## ITEM 01 (UEPT01) - Planilha
|  |  | DIVISÃO DE SUPRIMENTOS E INFRAESTRUTURA ¦ COORDENADORIA DE INFRAESTRUTURA | [8 empty] | RESPONSÁVEL TÉCNICO: SÉRGIO ALBANO STEUDEL ENGº OP. MOD. ELETROTÉCNICA CREA: 19.688-D/PR
ITEM 01 (UEPT 01) - PLANILHA ELÉTRICA, LÓGICA, CFTV E SPDA
EDIFICAÇÃO: |  | SENAC UEPT-01 | [10 empty] | TABELAS DE REFERÊNCIA: SINAP/PR DESONERADO
COMARCA: |  | CURITIBA / PR | [10 empty] | REVISÃO 02: 19/OUT/2018
OBRA: |  | REFORMA DAS INSTALAÇÕES ELÉTRICAS, SPDA, LÓGICAS E CFTV |  |  |  | 20.93% | BDI DIFERENCIADO/EQUIPAMENTOS
ENDEREÇO: |  | RUA ANDRÉ DE BARROS, Nº 750 |  |  |  | 28.35% | BDI
ITEM / SUB-ITEM | CÓDIGO | REFERÊNCIA | DESCRIÇÃO DOS SERVIÇOS | UNID.
| SINAPI/ENERG |  |  |  | Total Quant. | M.O. (R$) sem BDI | MAT. (R$) sem BDI | TOT.M.O. (R$) sem BDI | TOT.MAT. (R$) sem BDI | PREÇO TOT (R$) sem BDI | TOTAL (R$) sem BDI | BDI | TOTAL (R$) com BDI
1 |  |  | INSTALAÇÕES ELÉTRICAS
1.4 |  |  | ELETRODUTOS, CAIXAS E ACESSÓRIOS
1.4.1 |  | TIGRE, HIDROSSOL, WETZEL | ELETRODUTO RÍGIDO DE AÇO-CARBONO, ZINCADO ELETROLITICAMENTE, ROSQUEÁVEL, CONFORME NBR 13057, FORNECIDO EM PEÇAS DE 3,0M, DIÂMETROS:
1.4.1.1 | 91867 | TIGRE, HIDROSSOL, WETZEL | Ø 3/4" | br | 1020 | 4.2769 | 28.4281 | 4362.3972 | 28996.6334 | 32.7049 | 33359.0306 | 28.35% | 42816.3158
1.4.1.2 | 95750 | TIGRE, HIDROSSOL, WETZEL | Ø 1" | br | 80 | 22.6045 | 39.02 | 1808.357 | 3121.6 | 61.6245 | 4929.957 | 28.35% | 6327.5999
1.4.1.3 | 95752 | TIGRE, HIDROSSOL, WETZEL | Ø 1.1/2" | br | 85 | 29.4726 | 74.06 | 2505.1707 | 6295.1 | 103.5326 | 8800.2707 | 28.35% | 11295.1475
1.4.1.4 | 95752-1 | TIGRE, HIDROSSOL, WETZEL | Ø 2" | br | 170 | 29.4726 | 105.41 | 5010.3415 | 17919.7 | 134.8826 | 22930.0415 | 28.35% | 29430.7083
1.4.1.5 | 95752-2 | TIGRE, HIDROSSOL, WETZEL | Ø 3" | br | 15 | 29.4726 | 208.46 | 442.089 | 3126.9 | 237.9326 | 3568.989 | 28.35% | 4580.7973
1.4.1.6 | 95752-3 | TIGRE, HIDROSSOL, WETZEL | Ø 4" | br | 20 | 29.4726 | 310.85 | 589.4519 | 6217 | 340.3226 | 6806.4519 | 28.35% | 8736.0811
[8 empty] | 0 | 0 | 0 | 0 |  | 0
1.4.2 |  | TIGRE, HIDROSSOL, WETZEL | CURVA 90º EM AÇO CARBONO, ROSQUEÁVEL, ZINCADO ELETROLITICAMENTE, DIÂMETROS: |  |  |  |  | 0 | 0 | 0 | 0 |  | 0
1.4.2.1 | 91890 | TIGRE, HIDROSSOL, WETZEL | Ø 3/4" | un | 124 | 8.4699 | 1.9 | 1050.2626 | 235.6 | 10.3699 | 1285.8626 | 28.35% | 1650.4047
1.4.2.2 | 91893 | TIGRE, HIDROSSOL, WETZEL | Ø 1" | un | 19 | 4.6 | 7.03 | 87.4 | 133.57 | 11.63 | 220.97 | 28.35% | 283.615
1.4.2.3 | 91908 | TIGRE, HIDROSSOL, WETZEL | Ø 1.1/2" | un | 7 | 6 | 9.1 | 42 | 63.7 | 15.1 | 105.7 | 28.35% | 135.666
1.4.2.4 | 91920 | TIGRE, HIDROSSOL, WETZEL | Ø 2" | un | 18 | 7.34 | 12 | 132.12 | 216 | 19.34 | 348.12 | 28.35% | 446.812
1.4.2.5 | 91920-1 | TIGRE, HIDROSSOL, WETZEL | Ø 3" | un | 5 | 8.1 | 18.45 | 40.5 | 92.25 | 26.55 | 132.75 | 28.35% | 170.3846
1.4.2.6 | 91920-2 | TIGRE, HIDROSSOL, WETZEL | Ø 4" | un | 5 | 8.95 | 20.02 | 44.75 | 100.1 | 28.97 | 144.85 | 28.35% | 185.915
[8 empty] | 0 | 0 | 0 | 0 |  | 0
1.4.3 |  | TIGRE, HIDROSSOL, WETZEL | LUVA EM AÇO CARBONO, ROSQUEÁVEL, ZINCADO ELETROLITICAMENTE, DIÂMETROS: |  |  |  |  | 0 | 0 | 0 | 0 |  | 0
1.4.3.1 | 95733 | TIGRE, HIDROSSOL, WETZEL | Ø 3/4" | un | 964 | 3.2663 | 1.3115 | 3148.7585 | 1264.3043 | 4.5779 | 4413.0628 | 28.35% | 5664.1661
1.4.3.2 | 95733-1 | TIGRE, HIDROSSOL, WETZEL | Ø 1" | un | 38 | 3.5 | 2.1 | 133 | 79.8 | 5.6 | 212.8 | 28.35% | 273.1288
1.4.3.3 | 95733-2 | TIGRE, HIDROSSOL, WETZEL | Ø 1.1/2" | un | 15 | 3.85 | 2.85 | 57.75 | 42.75 | 6.7 | 100.5 | 28.35% | 128.9917
1.4.3.4 | 95733-3 | TIGRE, HIDROSSOL, WETZEL | Ø 2" | un | 40 | 4.1 | 4.25 | 164 | 170 | 8.35 | 334 | 28.35% | 428.689
1.4.3.5 | 95733-4 | TIGRE, HIDROSSOL, WETZEL | Ø 3" | un | 10 | 4.25 | 6 | 42.5 | 60 | 10.25 | 102.5 | 28.35% | 131.5588
1.4.3.6 | 95733-5 | TIGRE, HIDROSSOL, WETZEL | Ø 4" | un | 10 | 4.64 | 7.35 | 46.4 | 73.5 | 11.99 | 119.9 | 28.35% | 153.8916
[8 empty] | 0 | 0 | 0 | 0 |  | 0
1.4.4 | ENERG02 | MOPA, ELECON, POLEODUTO | PERFILADO LISO 38 X 38 MM, EM BARRAS DE 3 METROS, CHAPA 16, FERRO ZINCADO ELETROLITICAMENTE, COM TAMPA DE ENCAIXE LISA | m | 1080 | 12.579 | 13.621 | 13585.32 | 14710.68 | 26.2 | 28296 | 28.35% | 36317.916
[8 empty] | 0 | 0 | 0 | 0 |  | 0
1.4.5 | ENERG03 | MOPA, ELECON, POLEODUTO | JUNÇÃO RAPIDA EM LINHA 4 FUROS PARA 38 X 38 MM, CHAPA 16, FERRO ZINCADO ELETROLITICAMENTE. | un | 426 | 0.72005 | 0.97995 | 306.7413 | 417.4587 | 1.7 | 724.2 | 28.35% | 929.5107
[8 empty] | 0 | 0 | 0 | 0 |  | 0
1.4.6 | ENERG04 | MOPA, ELECON, POLEODUTO | JUNÇÃO RAPIDA EM "L" 4 FUROS PARA 38 X 38 MM, CHAPA 16, FERRO ZINCADO ELETROLITICAMENTE. | un | 50 | 0.72005 | 1.7199 | 36.0025 | 85.9975 | 2.44 | 122 | 28.35% | 156.587
[8 empty] | 0 | 0 | 0 | 0 |  | 0
1.4.7 | ENERG05 | MOPA, ELECON, POLEODUTO | JUNÇÃO RAPIDA EM "T" 6 FUROS PARA 38 X 38 MM, CHAPA 16, FERRO ZINCADO ELETROLITICAMENTE. | un | 11.6 | 0.72005 | 2.0499 | 8.3526 | 23.7794 | 2.77 | 32.132 | 28.35% | 41.2414
[8 empty] | 0 | 0 | 0 | 0 |  | 0
1.4.8 | ENERG06 | MOPA, ELECON, POLEODUTO | JUNÇÃO RAPIDA EM "X" 8 FUROS PARA 38 X 38 MM, CHAPA 16, FERRO ZINCADO ELETROLITICAMENTE. | un | 2.4 | 0.72005 | 2.88 | 1.7281 | 6.9119 | 3.6 | 8.64 | 28.35% | 11.0894
[8 empty] | 0 | 0 | 0 | 0 |  | 0
1.4.9 | ENERG09 | MOPA, ELECON, POLEODUTO | BRAÇADEIRA ZZ, PARA VERGALHÃO 1/4", DOIS FUROS DE FERRO ZINCADO | un | 1030 | 0.4193 | 1.0707 | 431.879 | 1102.821 | 1.49 | 1534.7 | 28.35% | 1969.7875
[8 empty] | 0 | 0 | 0 | 0 |  | 0
1.4.10 | ENERG122 | MOPA, ELECON, POLEODUTO | PERFILADO LISO 38 X 38 MM, EM BARRAS DE 3 METROS, CHAPA 16, FERRO ZINCADO ELETROLITICAMENTE, COM TAMPA DE ENCAIXE LISA, COM PINTURA BRANCA EM EPOXI TIPO EPOXI | m | 5070 | 12.579 | 19.071 | 63775.53 | 96689.97 | 31.65 | 160465.5 | 28.35% | 205957.4693
[8 empty] | 0 | 0 | 0 | 0 |  | 0
1.4.11 | ENERG123 | MOPA, ELECON, POLEODUTO | JUNÇÃO RAPIDA EM LINHA 4 FUROS PARA 38 X 38 MM, CHAPA 16, FERRO ZINCADO ELETROLITICAMENTE, COM PINTURA BRANCA EM EPOXI TIPO EPOXI | un | 2130 | 0.72005 | 0.97995 | 1533.7065 | 2087.2935 | 1.7 | 3621 | 28.35% | 4647.5535
[8 empty] | 0 | 0 | 0 | 0 |  | 0
1.4.12 | ENERG124 | MOPA, ELECON, POLEODUTO | JUNÇÃO RAPIDA EM "L" 4 FUROS PARA 38 X 38 MM, CHAPA 16, FERRO ZINCADO ELETROLITICAMENTE, COM PINTURA BRANCA EM EPOXI TIPO EPOXI | un | 250 | 0.72005 | 1.7199 | 180.0125 | 429.9875 | 2.44 | 610 | 28.35% | 782.935
[8 empty] | 0 | 0 | 0 | 0 |  | 0
1.4.13 | ENERG125 | MOPA, ELECON, POLEODUTO | JUNÇÃO RAPIDA EM "T" 6 FUROS PARA 38 X 38 MM, CHAPA 16, FERRO ZINCADO ELETROLITICAMENTE, COM PINTURA BRANCA EM EPOXI TIPO EPOXI | un | 58 | 0.72005 | 2.0499 | 41.7629 | 118.8971 | 2.77 | 160.66 | 28.35% | 206.2071
[8 empty] | 0 | 0 | 0 | 0 |  | 0
1.4.14 | ENERG126 | MOPA, ELECON, POLEODUTO | JUNÇÃO RAPIDA EM "X" 8 FUROS PARA 38 X 38 MM, CHAPA 16, FERRO ZINCADO ELETROLITICAMENTE, COM PINTURA BRANCA EM EPOXI TIPO EPOXI | un | 12 | 0.72005 | 2.0499 | 8.6406 | 24.5994 | 2.77 | 33.24 | 28.35% | 42.6635
[8 empty] | 0 | 0 | 0 | 0 |  | 0
1.4.15 | ENERG07 | MOPA, ELECON, POLEODUTO | GANCHO CURTO PARA PERFILADO 38 X 38 MM, FURO SUPERIOR 1/4", CHAPA 16, FERRO ZINCADO ELETROLITICAMENTE. | un | 5070 | 0.4193 | 3.7207 | 2125.851 | 18863.949 | 4.14 | 20989.8 | 28.35% | 26940.4083
[8 empty] | 0 | 0 | 0 | 0 |  | 0
1.4.16 | ENERG08 | MOPA, ELECON, POLEODUTO | VERGALHÃO DE FERRO ZINCADO ROSCA TOTAL, DIAMETRO 1/4", COMPRIMENTO 3 METROS, | br | 1750 | 4.193 | 5.547 | 7337.75 | 9707.25 | 9.74 | 17045 | 28.35% | 21877.2575
[8 empty] | 0 | 0 | 0 | 0 |  | 0
1.4.17 | ENERG09 | MOPA, ELECON, POLEODUTO | BRAÇADEIRA ZZ, PARA VERGALHÃO 1/4", DOIS FUROS DE FERRO ZINCADO | un | 5150 | 0.4193 | 1.0707 | 2159.395 | 5514.105 | 1.49 | 7673.5 | 28.35% | 9848.9373
[8 empty] | 0 | 0 | 0 | 0 |  | 0
1.4.18 | ENERG10 | MOPA, ELECON, POLEODUTO | PARAFUSO DE FENDA CABEÇA DE LENTILHA, 1/4" X 1", DE FERRO GALVANIZADO | un | 11000 | 0.20965 | 0.18035 | 2306.15 | 1983.85 | 0.39 | 4290 | 28.35% | 5506.215
[8 empty] | 0 | 0 | 0 | 0 |  | 0
1.4.19 | ENERG11 | MOPA, ELECON, POLEODUTO | PORCA SEXTAVADA, 1/4", DE FERRO GALVANIZADO | un | 11000 | 0.04193 | 0.47807 | 461.23 | 5258.77 | 0.52 | 5720 | 28.35% | 7341.62
[8 empty] | 0 | 0 | 0 | 0 |  | 0
1.4.20 | ENERG12 | MOPA, ELECON, POLEODUTO | ARRUELA LISA 1/4", FERRO ZINCADO | un | 11000 | 0.04193 | 0.04807 | 461.23 | 528.77 | 0.09 | 990 | 28.35% | 1270.665
[8 empty] | 0 | 0 | 0 | 0 |  | 0
1.4.21 |  | MOPA, ELECON, POLEODUTO | CONDULETE MÚLTIPLO FABRICADO EM LIGA DE ALUMÍNIO FUNDIDO, ADAPTÁVEL PARA VÁRIAS OPÇÕES DE MONTAGEM COM ENTRADAS ROSQUEADAS, COM TAMPA APARAFUSADA AO CORPO, TAMPÃO PARA FECHAMENTO DAS SAÍDAS NÃO UTILIZADAS EM BORRACHA NEOPRENE E LIVRES DE REBARBAS NAS PARTES QUE FICAM EM CONTATO COM OS CONDUTORES, TIPO "L", DIÂMETROS: |  |  |  |  | 0 | 0 | 0 | 0 |  | 0
1.4.21.1 | 95778 | MOPA, ELECON, POLEODUTO | Ø3/4" | un | 216 | 14.3988 | 8.26 | 3110.1326 | 1784.16 | 22.6588 | 4894.2926 | 28.35% | 6281.8245
[8 empty] | 0 | 0 | 0 | 0 |  | 0
1.4.22 |  | MOPA, ELECON, POLEODUTO | BRAÇADEIRA PARA FIXAÇÃO DE ELETRODUTOS TIPO "D" COM CUNHA, DIÂMETROS: |  |  |  |  | 0 | 0 | 0 | 0 |  | 0
1.4.22.1 | ENERG16 | MOPA, ELECON, POLEODUTO | Ø3/4" | un | 1928 | 0.62895 | 0.78105 | 1212.6156 | 1505.8644 | 1.41 | 2718.48 | 28.35% | 3489.1691
[8 empty] | 0 | 0 | 0 | 0 |  | 0
1.4.23 |  | MOPA, ELECON, POLEODUTO | ELETROCALHA METÁLICA LISA , PRÉ-ZINCADA A FOGO, TIPO "C", CHAPA 16, FORNECIDA COM TAMPA, COM SEPTO DIVISOR, COM PINTURA BRANCA EM EPOXI NAS DIMENSÕES: |  |  |  |  | 0 | 0 | 0 | 0 |  | 0
1.4.23.1 | ENERG17 | MOPA, ELECON, POLEODUTO | 200X100X3000 MM | un | 34 | 62.895 | 207.315 | 2138.43 | 7048.71 | 270.21 | 9187.14 | 28.35% | 11791.6942
1.4.23.2 | ENERG18 | MOPA, ELECON, POLEODUTO | 300X100X3000 MM | un | 178 | 62.895 | 269.365 | 11195.31 | 47946.97 | 332.26 | 59142.28 | 28.35% | 75909.1164
1.4.23.3 | ENERG19 | MOPA, ELECON, POLEODUTO | 400X100X3000 MM | un | 274 | 83.86 | 319.23 | 22977.64 | 87469.02 | 403.09 | 110446.66 | 28.35% | 141758.2881
1.4.23.4 | ENERG20 | MOPA, ELECON, POLEODUTO | 500X100X3000 MM | un | 19 | 125.79 | 386.45 | 2390.01 | 7342.55 | 512.24 | 9732.56 | 28.35% | 12491.7408
1.4.23.5 | ENERG21 | MOPA, ELECON, POLEODUTO | 600X100X3000 MM | un | 11 | 125.79 | 443.13 | 1383.69 | 4874.43 | 568.92 | 6258.12 | 28.35% | 8032.297
[8 empty] | 0 | 0 | 0 | 0 |  | 0
1.4.24 |  | MOPA, ELECON, POLEODUTO | EMENDA INTERNA PRÉ-ZINCADA A FOGO, PARA ELETROCALHA LISA COM TAMPA, COM PINTURA BRANCA EM EPOXI NAS DIMENSÕES: |  |  |  |  | 0 | 0 | 0 | 0 |  | 0
1.4.24.1 | ENERG22 | MOPA, ELECON, POLEODUTO | 200X100X3000 MM | un | 39 | 2.0965 | 4.1435 | 81.7635 | 161.5965 | 6.24 | 243.36 | 28.35% | 312.3526
1.4.24.2 | ENERG23 | MOPA, ELECON, POLEODUTO | 300X100X3000 MM | un | 190 | 2.0965 | 5.2935 | 398.335 | 1005.765 | 7.39 | 1404.1 | 28.35% | 1802.1624
1.4.24.3 | ENERG24 | MOPA, ELECON, POLEODUTO | 400X100X3000 MM | un | 320 | 2.0965 | 7.3735 | 670.88 | 2359.52 | 9.47 | 3030.4 | 28.35% | 3889.5184
1.4.24.4 | ENERG25 | MOPA, ELECON, POLEODUTO | 500X100X3000 MM | un | 30 | 2.0965 | 11.8635 | 62.895 | 355.905 | 13.96 | 418.8 | 28.35% | 537.5298
1.4.24.5 | ENERG26 | MOPA, ELECON, POLEODUTO | 600X100X3000 MM | un | 14 | 2.0965 | 13.5135 | 29.351 | 189.189 | 15.61 | 218.54 | 28.35% | 280.4961
[8 empty] | 0 | 0 | 0 | 0 |  | 0
1.4.25 |  | MOPA, ELECON, POLEODUTO | CURVA HORIZONTAL 90 GRAUS , PRÉ-ZINCADA A FOGO, PARA ELETROCALHA LISA COM TAMPA, TIPO "C", COM SEPTO DIVISOR, COM PINTURA BRANCA EM EPOXI, NAS DIMENSÕES: |  |  |  |  | 0 | 0 | 0 | 0 |  | 0
1.4.25.1 | ENERG27 | MOPA, ELECON, POLEODUTO | 200X100X3000 MM | un | 9 | 10.4825 | 35.0975 | 94.3425 | 315.8775 | 45.58 | 410.22 | 28.35% | 526.5174
1.4.25.2 | ENERG28 | MOPA, ELECON, POLEODUTO | 300X100X3000 MM | un | 32 | 10.4825 | 48.4175 | 335.44 | 1549.36 | 58.9 | 1884.8 | 28.35% | 2419.1408
1.4.25.3 | ENERG29 | MOPA, ELECON, POLEODUTO | 400X100X3000 MM | un | 53 | 10.4825 | 75.4775 | 555.5725 | 4000.3075 | 85.96 | 4555.88 | 28.35% | 5847.472
1.4.25.4 | ENERG30 | MOPA, ELECON, POLEODUTO | 500X100X3000 MM | un | 10 | 14.6755 | 109.1145 | 146.755 | 1091.145 | 123.79 | 1237.9 | 28.35% | 1588.8447
1.4.25.5 | ENERG31 | MOPA, ELECON, POLEODUTO | 600X100X3000 MM | un | 4 | 14.6755 | 158.4845 | 58.702 | 633.938 | 173.16 | 692.64 | 28.35% | 889.0034
[8 empty] | 0 | 0 | 0 | 0 |  | 0
1.4.26 |  | MOPA, ELECON, POLEODUTO | TÊ HORIZONTAL 90 GRAUS , PRÉ-ZINCADA A FOGO, PARA ELETROCALHA LISA COM TAMPA, TIPO "C", COM SEPTO DIVISOR, COM PINTURA BRANCA EM EPOXI NAS DIMENSÕES: |  |  |  |  | 0 | 0 | 0 | 0 |  | 0
1.4.26.1 | ENERG32 | MOPA, ELECON, POLEODUTO | 200X100X3000 MM | un | 2 | 25.158 | 52.902 | 50.316 | 105.804 | 78.06 | 156.12 | 28.35% | 200.38
1.4.26.2 | ENERG33 | MOPA, ELECON, POLEODUTO | 300X100X3000 MM | un | 7 | 25.158 | 67.682 | 176.106 | 473.774 | 92.84 | 649.88 | 28.35% | 834.121
1.4.26.3 | ENERG34 | MOPA, ELECON, POLEODUTO | 400X100X3000 MM | un | 12 | 25.158 | 99.872 | 301.896 | 1198.464 | 125.03 | 1500.36 | 28.35% | 1925.7121
1.4.26.4 | ENERG35 | MOPA, ELECON, POLEODUTO | 500X100X3000 MM | un | 4 | 33.544 | 135.716 | 134.176 | 542.864 | 169.26 | 677.04 | 28.35% | 868.9808
1.4.26.5 | ENERG36 | MOPA, ELECON, POLEODUTO | 600X100X3000 MM | un | 3 | 33.544 | 203.416 | 100.632 | 610.248 | 236.96 | 710.88 | 28.35% | 912.4145
[8 empty] | 0 | 0 | 0 | 0 |  | 0
1.4.27 |  | MOPA, ELECON, POLEODUTO | CURVA VERTICAL INTERNA 90º, PRÉ-ZINCADA A FOGO, PARA ELETROCALHA LISA COM TAMPA, TIPO "C", COM SEPTO DIVISOR, COM PINTURA BRANCA EM EPOXI, NAS DIMENSÕES: |  |  |  |  | 0 | 0 | 0 | 0 |  | 0
1.4.27.1 | ENERG115 | MOPA, ELECON, POLEODUTO | 200X100X3000 MM | un | 1 | 12.579 | 30.921 | 12.579 | 30.921 | 43.5 | 43.5 | 28.35% | 55.8322
1.4.27.2 | ENERG116 | MOPA, ELECON, POLEODUTO | 300X100X3000 MM | un | 2 | 12.579 | 37.251 | 25.158 | 74.502 | 49.83 | 99.66 | 28.35% | 127.9136
1.4.27.3 | ENERG117 | MOPA, ELECON, POLEODUTO | 400X100X3000 MM | un | 9 | 25.158 | 52.042 | 226.422 | 468.378 | 77.2 | 694.8 | 28.35% | 891.7758
1.4.27.4 | ENERG118 | MOPA, ELECON, POLEODUTO | 500X100X3000 MM | un | 9 | 41.93 | 54.59 | 377.37 | 491.31 | 96.52 | 868.68 | 28.35% | 1114.9508
1.4.27.5 | ENERG119 | MOPA, ELECON, POLEODUTO | 600X100X3000 MM | un | 3 | 41.93 | 66.41 | 125.79 | 199.23 | 108.34 | 325.02 | 28.35% | 417.1632
[8 empty] | 0 | 0 | 0 | 0 |  | 0
1.4.28 |  | MOPA, ELECON, POLEODUTO | CURVA VERTICAL EXTERNA 90º, PRÉ-ZINCADA A FOGO, PARA ELETROCALHA LISA COM TAMPA, TIPO "C", COM SEPTO DIVISOR, COM PINTURA BRANCA EM EPOXI, NAS, DIMENSÕES: |  |  |  |  | 0 | 0 | 0 | 0 |  | 0
1.4.28.1 | ENERG39 | MOPA, ELECON, POLEODUTO | 300X100X3000 MM | un | 2 | 33.544 | 45.516 | 67.088 | 91.032 | 79.06 | 158.12 | 28.35% | 202.947
1.4.28.2 | ENERG40 | MOPA, ELECON, POLEODUTO | 400X100X3000 MM | un | 8 | 33.544 | 49.066 | 268.352 | 392.528 | 82.61 | 660.88 | 28.35% | 848.2395
1.4.28.3 | ENERG41 | MOPA, ELECON, POLEODUTO | 500X100X3000 MM | un | 7 | 33.544 | 66.886 | 234.808 | 468.202 | 100.43 | 703.01 | 28.35% | 902.3133
1.4.28.4 | ENERG42 | MOPA, ELECON, POLEODUTO | 600X100X3000 MM | un | 3 | 33.544 | 67.096 | 100.632 | 201.288 | 100.64 | 301.92 | 28.35% | 387.5143
[8 empty] | 0 | 0 | 0 | 0 |  | 0
1.4.29 |  | MOPA, ELECON, POLEODUTO | TERMINAL DE FECHAMENTO PRÉ-ZINCADO A FOGO, PARA ELETROCALHA LISA, COM PINTURA BRANCA EM EPOXI, NAS DIMENSÕES: |  |  |  |  | 0 | 0 | 0 | 0 |  | 0
1.4.29.1 | ENERG44 | MOPA, ELECON, POLEODUTO | 300X100X3000 MM | un | 3 | 2.0965 | 2.9035 | 6.2895 | 8.7105 | 5 | 15 | 28.35% | 19.2525
1.4.29.2 | ENERG45 | MOPA, ELECON, POLEODUTO | 400X100X3000 MM | un | 32 | 2.0965 | 4.1435 | 67.088 | 132.592 | 6.24 | 199.68 | 28.35% | 256.2893
1.4.29.3 | ENERG46 | MOPA, ELECON, POLEODUTO | 500X100X3000 MM | un | 15 | 2.0965 | 4.8435 | 31.4475 | 72.6525 | 6.94 | 104.1 | 28.35% | 133.6124
1.4.29.4 | ENERG47 | MOPA, ELECON, POLEODUTO | 600X100X3000 MM | un | 9 | 2.0965 | 8.1835 | 18.8685 | 73.6515 | 10.28 | 92.52 | 28.35% | 118.7494
[8 empty] | 0 | 0 | 0 | 0 |  | 0
1.4.30 |  | MOPA, ELECON, POLEODUTO | SUPORTE TIPO OMEGA PARA ELETROCALHA METÁLICA LISA COM PINTURA BRANCA EM EPOXI NAS DIMENSÕES: |  |  |  |  | 0 | 0 | 0 | 0 |  | 0
1.4.30.1 | ENERG49 | MOPA, ELECON, POLEODUTO | 300X100X3000 MM | un | 356 | 2.0965 | 3.6335 | 746.354 | 1293.526 | 5.73 | 2039.88 | 28.35% | 2618.186
1.4.30.2 | ENERG50 | MOPA, ELECON, POLEODUTO | 400X100X3000 MM | un | 548 | 2.0965 | 3.9635 | 1148.882 | 2171.998 | 6.06 | 3320.88 | 28.35% | 4262.3495
1.4.30.3 | ENERG51 | MOPA, ELECON, POLEODUTO | 500X100X3000 MM | un | 38 | 2.9351 | 7.7749 | 111.5338 | 295.4462 | 10.71 | 406.98 | 28.35% | 522.3588
1.4.30.4 | ENERG52 | MOPA, ELECON, POLEODUTO | 600X100X3000 MM | un | 22 | 2.9351 | 7.9149 | 64.5722 | 174.1278 | 10.85 | 238.7 | 28.35% | 306.3714
[8 empty] | 0 | 0 | 0 | 0 |  | 0
1.4.31 |  | MOPA, ELECON, POLEODUTO | REDUÇÃO CONCENTRICA DE ELETROCALHA METÁLICA LISA, ABA 100 MM , PRÉ-ZINCADA A FOGO, TIPO "C", CHAPA 16, COM SEPTO DIVISOR, FORNECIDA COM TAMPA, COM PINTURA BRANCA EM EPOXI EM EPOXI NAS DIMENSÕES: |  |  |  |  | 0 | 0 | 0 | 0 |  | 0
1.4.31.1 | ENERG53 | MOPA, ELECON, POLEODUTO | 200 X 300 MM | un | 2 | 25.158 | 42.702 | 50.316 | 85.404 | 67.86 | 135.72 | 28.35% | 174.1966
1.4.31.2 | ENERG54 | MOPA, ELECON, POLEODUTO | 300 X 400 MM | un | 14 | 25.158 | 60.592 | 352.212 | 848.288 | 85.75 | 1200.5 | 28.35% | 1540.8418
1.4.31.3 | ENERG55 | MOPA, ELECON, POLEODUTO | 400 X 500 MM | un | 20 | 33.544 | 74.686 | 670.88 | 1493.72 | 108.23 | 2164.6 | 28.35% | 2778.2641
1.4.31.4 | ENERG56 | MOPA, ELECON, POLEODUTO | 500 X 600 MM | un | 4 | 33.544 | 94.146 | 134.176 | 376.584 | 127.69 | 510.76 | 28.35% | 655.5605
[8 empty] | 0 | 0 | 0 | 0 |  | 0
1.4.32 | ENERG57 | MOPA, ELECON, POLEODUTO | VERGALHÃO DE FERRO ZINCADO ROSCA TOTAL, DIAMETRO 3/8", COMPRIMENTO 3 METROS, | BR | 1135 | 16.772 | 11.018 | 19036.22 | 12505.43 | 27.79 | 31541.65 | 28.35% | 40483.7078
[8 empty] | 0 | 0 | 0 | 0 |  | 0
1.4.33 | ENERG58 | MOPA, ELECON, POLEODUTO | BRAÇADEIRA ZZ, PARA VERGALHÃO 3/8", DOIS FUROS DE FERRO ZINCADO | un | 2430 | 0.8386 | 0.7614 | 2037.798 | 1850.202 | 1.6 | 3888 | 28.35% | 4990.248
[8 empty] | 0 | 0 | 0 | 0 |  | 0
1.4.34 | ENERG59 | MOPA, ELECON, POLEODUTO | PARAFUSO SEXTAVADO, 3/8" X 1 1/2", DE FERRO GALVANIZADO | un | 29600 | 0.4193 | 0.3207 | 12411.28 | 9492.72 | 0.74 | 21904 | 28.35% | 28113.784
[8 empty] | 0 | 0 | 0 | 0 |  | 0
1.4.35 | ENERG60 | MOPA, ELECON, POLEODUTO | PORCA SEXTAVADA, 3/8", DE FERRO GALVANIZADO | un | 29600 | 0.20965 | 0.11035 | 6205.64 | 3266.36 | 0.32 | 9472 | 28.35% | 12157.312
[8 empty] | 0 | 0 | 0 | 0 |  | 0
1.4.36 | ENERG61 | MOPA, ELECON, POLEODUTO | ARRUELA LISA 3/8", FERRO ZINCADO | un | 29600 | 0.20965 | 0.066967 | 6205.64 | 1982.2133 | 0.27662 | 8187.8533 | 28.35% | 10509.1098
[8 empty] | 0 | 0 | 0 | 0 |  | 0
1.4.37 | ENERG62 | MOPA, ELECON, POLEODUTO | CHUMBADOR AUTOPERFURANTE ROSCA INTERNA UR, 3/8" | un | 5200 | 2.0965 | 1.9967 | 10901.8 | 10382.6667 | 4.0932 | 21284.4667 | 28.35% | 27318.613
[8 empty] | 0 | 0 | 0 | 0 |  | 0
1.4.38 | ENERG63 | DUTOTEC ou equivalente técnico. | CANALETA DE ALUMINIO STD 25, DIMENSÕES 73 X 25 MM , TIPO STANDART, BRANCA, TRIPLO 25 MM, COM TAMPA RANHURADA , EM BARRAS DE 3 METROS | br | 964 | 33.544 | 51.92 | 32336.416 | 50050.88 | 85.464 | 82387.296 | 28.35% | 105744.0944
[8 empty] | 0 | 0 | 0 | 0 |  | 0
1.4.39 | ENERG64 | DUTOTEC ou equivalente técnico. | CURVA HORIZONTAL DE 90 GRAUS DE ALUMINIO STD 25 COM TAMPA, DIMENSÕES 73 X 25 MM, TIPO STANDART,BRANCA, TRIPLO 25 MM. | un | 117 | 20.965 | 33.1028 | 2452.905 | 3873.0237 | 54.0678 | 6325.9287 | 28.35% | 8119.3295
[8 empty] | 0 | 0 | 0 | 0 |  | 0
1.4.40 | ENERG65 | DUTOTEC ou equivalente técnico. | CURVA VERTICAL DE 90 GRAUS INTERNA DE ALUMINIO STD 25, COM TAMPA DIMENSÕES 73X25 MM , TIPO STANDART,BRANCA, TRIPLO 25 MM, COM TAMPA PLANA LISA. | un | 10 | 33.544 | 37.8745 | 335.44 | 378.745 | 71.4185 | 714.185 | 28.35% | 916.6564
[8 empty] | 0 | 0 | 0 | 0 |  | 0
1.4.41 | ENERG66 | DUTOTEC ou equivalente técnico. | CURVA VERTICAL DE 90 GRAUS EXTERNA DE ALUMINIO STD 25, DIMENSÕES 73X25 MM , TIPO STANDART, BRANCA, TRIPLO 25 MM, COM TAMPA RANHURADA. | un | 91 | 33.544 | 37.8733 | 3052.504 | 3446.4733 | 71.4173 | 6498.9773 | 28.35% | 8341.4374
[8 empty] | 0 | 0 | 0 | 0 |  | 0
1.4.42 | ENERG68 | DUTOTEC ou equivalente técnico. | PORTA EQUIPAMENTOS PLUS , APARENTE ,PARA CANALETAS STANDART, BRANCA, PARA DOIS MODULOS TOMADAS 2P-T, 10A/250V, FUNDO BRANCO, NBR 14136:2012. | un | 607 | 33.544 | 34.1252 | 20361.208 | 20713.9762 | 67.6692 | 41075.1842 | 28.35% | 52719.9989
[8 empty] | 0 | 0 | 0 | 0 |  | 0
1.4.43 | ENERG69 | DUTOTEC ou equivalente técnico. | PORTA EQUIPAMENTOS PLUS , APARENTE ,PARA CANALETAS STANDART,BRANCA, PARA TRES MODULOS DE TOMADAS 10A/250V - 2P+T FUNDO VERMELHO. | un | 645 | 33.544 | 34.1252 | 21635.88 | 22010.7325 | 67.6692 | 43646.6125 | 28.35% | 56020.4271
[8 empty] | 0 | 0 | 0 | 0 |  | 0
1.4.44 | ENERG215 | MOPA, ELECON, POLEODUTO | CAIXA DE DERIVAÇÃO TIPO "X" | un | 131 | 10.4825 | 23.0775 | 1373.2075 | 3023.1525 | 33.56 | 4396.36 | 28.35% | 5642.7281
[8 empty] | 0 | 0 | 0 | 0 |  | 0
1.4.45 | ENERG228 | MOPA, ELECON, POLEODUTO | POSTE METALICO PARA FIXAÇÃO DE ELETROCALHA- VER PROJETO ELÉTRICO | un | 2 | 838.6 | 1091.01 | 1677.2 | 2182.02 | 1929.61 | 3859.22 | 28.35% | 4953.3089
[8 empty] | 0 | 0 | 0 | 0 |  | 0
1.5 |  |  | CONDUTORES |  |  |  |  | 0 | 0 | 0 | 0 |  | 0
[8 empty] | 0 | 0 | 0 | 0 |  | 0
1.5.1 | 91926 | Prysmian,Ficap, Induscabo | CABO DE COBRE FLEXÍVEL ISOLADO, ANTI-CHAMA 450/750 V (LSHF), PARA DISTRIBUIÇÃO - FORNECIMENTO E INSTALAÇÃO BITOLA #2,5MM² | m | 77220 | 1.2579 | 1.2886 | 97135.038 | 99504.1476 | 2.5465 | 196639.1856 | 28.35% | 252386.3947
1.5.2 | 91928 | Prysmian,Ficap, Induscabo | CABO DE COBRE FLEXÍVEL ISOLADO, ANTI-CHAMA 450/750 V (LSHF), PARA DISTRIBUIÇÃO - FORNECIMENTO E INSTALAÇÃO BITOLA #4MM² | m | 113500 | 1.6772 | 2.2882 | 190362.2 | 259708.43 | 3.9654 | 450070.63 | 28.35% | 577665.6536
1.5.3 | 91930 | Prysmian,Ficap, Induscabo | CABO DE COBRE FLEXÍVEL ISOLADO, ANTI-CHAMA 450/750 V (LSHF), PARA DISTRIBUIÇÃO - FORNECIMENTO E INSTALAÇÃO BITOLA #6MM² | m | 50280 | 2.1804 | 3.2045 | 109628.5008 | 161121.2544 | 5.3848 | 270749.7552 | 28.35% | 347507.3108
1.5.4 | 91932 | Prysmian,Ficap, Induscabo | CABO DE COBRE FLEXÍVEL ISOLADO, ANTI-CHAMA 450/750 V (LSHF), PARA DISTRIBUIÇÃO - FORNECIMENTO E INSTALAÇÃO BITOLA #10MM² | m | 3170 | 3.2286 | 5.4536 | 10234.6937 | 17287.8486 | 8.6822 | 27522.5423 | 28.35% | 35325.183
1.5.5 | 91934 | Prysmian,Ficap, Induscabo | CABO DE COBRE FLEXÍVEL ISOLADO, ANTI-CHAMA 450/750 V (LSHF), PARA DISTRIBUIÇÃO - FORNECIMENTO E INSTALAÇÃO BITOLA #16MM² | m | 900 | 4.822 | 8.3929 | 4339.755 | 7553.592 | 13.2148 | 11893.347 | 28.35% | 15265.1109
1.5.6 | 92983 | Prysmian,Ficap, Induscabo | CABO DE COBRE FLEXÍVEL ISOLADO, ANTI-CHAMA 450/750 V (LSHF), PARA DISTRIBUIÇÃO - FORNECIMENTO E INSTALAÇÃO BITOLA #25MM² | m | 300 | 2.6835 | 11.4662 | 805.056 | 3439.869 | 14.1497 | 4244.925 | 28.35% | 5448.3612
1.5.7 | 91929 | Prysmian,Ficap, Induscabo | CABO DE COBRE FLEXÍVEL ISOLADO, ANTI-CHAMA HEPR 1000V, PARA DISTRIBUIÇÃO - FORNECIMENTO E INSTALAÇÃO BITOLA #4MM² | m | 650 | 1.6772 | 2.7285 | 1090.18 | 1773.512 | 4.4057 | 2863.692 | 28.35% | 3675.5487
1.5.8 | 91933 | Prysmian,Ficap, Induscabo | CABO DE COBRE FLEXÍVEL ISOLADO, ANTI-CHAMA HEPR 1000V, PARA DISTRIBUIÇÃO - FORNECIMENTO E INSTALAÇÃO BITOLA #10MM² | m | 6150 | 3.2286 | 5.9415 | 19855.9515 | 36540.102 | 9.1701 | 56396.0535 | 28.35% | 72384.3347
1.5.9 | 91935 | Prysmian,Ficap, Induscabo | CABO DE COBRE FLEXÍVEL ISOLADO, ANTI-CHAMA HEPR 1000V, PARA DISTRIBUIÇÃO - FORNECIMENTO E INSTALAÇÃO BITOLA #16MM² | m | 2400 | 4.822 | 9.1069 | 11572.68 | 21856.512 | 13.9288 | 33429.192 | 28.35% | 42906.3679
1.5.10 | 92984 | Prysmian,Ficap, Induscabo | CABO DE COBRE FLEXÍVEL ISOLADO, ANTI-CHAMA HEPR 1000V, PARA DISTRIBUIÇÃO - FORNECIMENTO E INSTALAÇÃO BITOLA #25MM² | m | 2750 | 2.6835 | 11.8113 | 7379.68 | 32481.1575 | 14.4948 | 39860.8375 | 28.35% | 51161.3849
1.5.11 | 92986 | Prysmian,Ficap, Induscabo | CABO DE COBRE FLEXÍVEL ISOLADO, ANTI-CHAMA HEPR 1000V, PARA DISTRIBUIÇÃO - FORNECIMENTO E INSTALAÇÃO BITOLA #35MM² | m | 3000 | 3.0609 | 16.2773 | 9182.67 | 48831.99 | 19.3382 | 58014.66 | 28.35% | 74461.8161
1.5.12 | 92988 | Prysmian,Ficap, Induscabo | CABO DE COBRE FLEXÍVEL ISOLADO, ANTI-CHAMA HEPR 1000V, PARA DISTRIBUIÇÃO - FORNECIMENTO E INSTALAÇÃO BITOLA #50MM² | m | 3100 | 3.6479 | 23.1793 | 11308.521 | 71855.923 | 26.8272 | 83164.444 | 28.35% | 106741.5639
1.5.13 | 92990 | Prysmian,Ficap, Induscabo | CABO DE COBRE FLEXÍVEL ISOLADO, ANTI-CHAMA HEPR 1000V, PARA DISTRIBUIÇÃO - FORNECIMENTO E INSTALAÇÃO BITOLA #70MM² | m | 3000 | 4.4026 | 32.1113 | 13207.95 | 96333.99 | 36.514 | 109541.94 | 28.35% | 140597.08
1.5.14 | 92992 | Prysmian,Ficap, Induscabo | CABO DE COBRE FLEXÍVEL ISOLADO, ANTI-CHAMA HEPR 1000V, PARA DISTRIBUIÇÃO - FORNECIMENTO E INSTALAÇÃO BITOLA #95MM² | m | 3900 | 5.367 | 42.647 | 20931.456 | 166323.417 | 48.0141 | 187254.873 | 28.35% | 240341.6295
1.5.15 | 92994 | Prysmian,Ficap, Induscabo | CABO DE COBRE FLEXÍVEL ISOLADO, ANTI-CHAMA HEPR 1000V, PARA DISTRIBUIÇÃO - FORNECIMENTO E INSTALAÇÃO BITOLA #120MM² | m | 300 | 6.3734 | 55.4969 | 1912.008 | 16649.079 | 61.8703 | 18561.087 | 28.35% | 23823.1552
1.5.16 | 92996 | Prysmian,Ficap, Induscabo | CABO DE COBRE FLEXÍVEL ISOLADO, ANTI-CHAMA HEPR 1000V, PARA DISTRIBUIÇÃO - FORNECIMENTO E INSTALAÇÃO BITOLA #150MM² | m | 300 | 7.5055 | 68.763 | 2251.641 | 20628.894 | 76.2685 | 22880.535 | 28.35% | 29367.1667
1.5.17 | 92998 | Prysmian,Ficap, Induscabo | CABO DE COBRE FLEXÍVEL ISOLADO, ANTI-CHAMA HEPR 1000V, PARA DISTRIBUIÇÃO - FORNECIMENTO E INSTALAÇÃO BITOLA #185MM² | m | 1400 | 8.8892 | 84.2925 | 12444.824 | 118009.472 | 93.1816 | 130454.296 | 28.35% | 167438.0889
1.5.18 | ENERG01 | Prysmian,Ficap, Induscabo | EXTENSÃO DE CABO TIPO PP, 3X1,5 MM² COM PRENSA CABO, COMPRIMENTO DE 2 MT, MONTADA COM PLUG 2P+T EM UMA DAS EXTREMIDADES | un | 597 | 4.193 | 10.8 | 2503.221 | 6447.6 | 14.993 | 8950.821 | 28.35% | 11488.3788
1.5.19 | ENERG203 | 3M, PIRELLLI ou equivalente técnico. | FITA ISOLANTE 19MMX10M | un | 232 | 4.193 | 8.8 | 972.776 | 2041.6 | 12.993 | 3014.376 | 28.35% | 3868.9516
1.5.20 | ENERG212 | NÃO APLICA | ANILHAS PARA IDENTIFICAÇÃO DOS CABOS ELÉTRICOS | cjto | 1 | 2452.15 | 3500 | 2452.15 | 3500 | 5952.15 | 5952.15 | 28.35% | 7639.5845
[8 empty] | 0 | 0 | 0 | 0 |  | 0
1.6 |  |  | ILUMINAÇÃO |  |  |  |  | 0 | 0 | 0 | 0 | 0 | 0
1.6.1 | ENERG127 | LUMICENTER mod. CAN01-S232. Ou Equivalente técnico | LUMINÁRIA DE SOBREPOR COM REFLETOR EM ALUMÍNIO ALTO BRILHO E ACABAMENTO BRANCO. DEVE SER FORNECIDA COMPLETA COM 02 LÂMPADAS LED 18W - T8 - FP>0,92, IRC>80% , VIDA ÚTIL DE 25.000 HORAS. | un | 543 | 104.825 | 125.505 | 56919.975 | 68149.215 | 230.33 | 125069.19 | 28.35% | 160526.3054
1.6.2 | ENERG128 | LUMICENTER mod. CAA01-S416 - Ou Equivalente técnico | LUMINÁRIA DE SOBREPOR COM REFLETOR EM ALUMÍNIO E ALETAS PARABÓLICAS DE ALTO BRILHO COM 99,98% DE PUREZA. DEVE SER FORNECIDA COMPLETA COM 04 LÂMPADAS LED 9W - FP>0,92, IRC>80% , VIDA ÚTIL DE 25.000 HORAS. | un | 41 | 104.825 | 269.895 | 4297.825 | 11065.695 | 374.72 | 15363.52 | 28.35% | 19719.0779
1.6.3 | ENERG129 | LUMICENTER mod. ECN02-S ou Equivalente técnico | LUMINÁRIA LED COM SUPORTE PARA INSTALAÇÃO EM PERFILADO, 56W - 4000K - FP>0,92, IRC>80% , VIDA ÚTIL DE 25.000 HORAS | un | 16 | 125.79 | 282.33 | 2012.64 | 4517.28 | 408.12 | 6529.92 | 28.35% | 8381.1523
1.6.4 | ENERG130 | Ref. PHILIPS, OSRAM ou Equivalente técnico | LÂMPADA DE LED - TUBULAR - T8 - 18W BIVOLT - 4000K BRANCO NEUTRO - FP>0,92, IRC>80% FLUXO LUMINOSO MÍNIMO DE 870 LUMENS, VIDA ÚTIL DE 25.000 HORAS. DEVE SER FORNECIDA COM SOQUETES PARA LUMINÁRIA. | un | 2030 | 20.965 | 26.715 | 42558.95 | 54231.45 | 47.68 | 96790.4 | 28.35% | 124230.4784
1.6.5 | ENERG131 | Ref. PHILIPS, OSRAM ou Equivalente técnico | LÂMPADA DE LED - TUBULAR - T8 - 9W BIVOLT - 4000K BRANCO NEUTRO - FP>0,92, IRC>80% FLUXO LUMINOSO MÍNIMO DE 870 LUMENS, VIDA ÚTIL DE 25.000 HORAS. DEVE SER FORNECIDA COM SOQUETES PARA LUMINÁRIA. | un | 792 | 20.965 | 25.275 | 16604.28 | 20017.8 | 46.24 | 36622.08 | 28.35% | 47004.4397
1.6.6 | 93043 | Ref. PHILIPS, OSRAM ou Equivalente técnico | LÂMPADA DE LED BULBO A60 DE 7W 3K - FP>0,92, IRC>80% FLUXO LUMINOSO MÍNIMO DE 870 LUMENS, VIDA ÚTIL DE 25.000 HORAS. | un | 173 | 1.822 | 25.4 | 315.206 | 4394.2 | 27.222 | 4709.406 | 28.35% | 6044.5226
1.6.7 | ENERG132 | Ref. Luminária: BRILIA mod.433010. | PAINEL LED SLIM INTEGRADO SOBREPOR 780LM 12W 3000K - FP>0,92, IRC>80% , VIDA ÚTIL DE 25.000 HORAS. | un | 45 | 83.86 | 97.62 | 3773.7 | 4392.9 | 181.48 | 8166.6 | 28.35% | 10481.8311
1.6.8 | ENERG133 | Ref. Projetor: L&D mod.0465 ou equivalente técnico | PROJETOR DE FOCO ORIENTÁVEL DE MÉDIO ALCANCE COM CORPO EM ALUMÍNIO FUNDIDO NA COR PRETA, 2700LM DE 30W E 3000K - FP>0,92, IRC>80% , VIDA ÚTIL DE 25.000 HORAS. | un | 20 | 83.86 | 392.01 | 1677.2 | 7840.2 | 475.87 | 9517.4 | 28.35% | 12215.5829
[8 empty] | 0 | 0 | 0 | 0 |  | 0
1.7 |  |  | TOMADAS |  |  |  |  | 0 | 0 | 0 | 0 | 0 | 0
1.7.1 | 91953 | PIAL mod. PIALPLUS ou equivalente técnico | INTERRUPTOR SIMPLES, 10A/250V,LINHA MODULAR, COM ESPELHO E SUPORTE, BRANCO, DE EMBUTIR EM CAIXA 2X4". | un | 130 | 9.27 | 11.32 | 1205.1 | 1471.6 | 20.59 | 2676.7 | 28.35% | 3435.5444
1.7.2 | 91959 | PIAL mod. PIALPLUS ou equivalente técnico | INTERRUPTOR DUPLO, 10A/250V, LINHA MODULA,R COM ESPELHO E SUPORTE, BRANCO, DE EMBUTIR EM CAIXA 2X4". | un | 128 | 12 | 20.52 | 1536 | 2626.56 | 32.52 | 4162.56 | 28.35% | 5342.6458
1.7.3 | 91967 | PIAL mod. PIALPLUS ou equivalente técnico | INTERRUPTOR TRIPLO, 10A/250V, LINHA MODULAR, COM ESPELHO E SUPORTE, BRANCO, DE EMBUTIR, DE EMBUTIR EM CAIXA 2X4". | un | 55 | 18 | 26.45 | 990 | 1454.75 | 44.45 | 2444.75 | 28.35% | 3137.8366
1.7.4 | 91955 | PIAL mod. PIALPLUS ou equivalente técnico | INTERRUPTOR SIMPLES PARALELO, 10A/250V,LINHA MODULAR, COM ESPELHO E SUPORTE, BRANCO, DE EMBUTIR EM CAIXA 2X4". | un | 8 | 11.52 | 14.07 | 92.16 | 112.56 | 25.59 | 204.72 | 28.35% | 262.7581
1.7.5 | 91961 | PIAL mod. PIALPLUS ou equivalente técnico | INTERRUPTOR DUPLO PARALELO, 10A/250V,LINHA MODULAR, COM ESPELHO E SUPORTE, BRANCO, DE EMBUTIR EM CAIXA 2X4". | un | 4 | 11.52 | 30.94 | 46.08 | 123.76 | 42.46 | 169.84 | 28.35% | 217.9896
1.7.6 | 95778 | TIGRE, HIDROSSOL, WETZEL | CONDULETE EM ALUMÍNIO ANODIZADO COM CONECTOR E TAMPÃO, MULTIPLO, NBR 13057, DIMENSÕES 2X4", PARA TUBO 3/4" , COM PLACA UM POSTO PARA DUAS TOMADAS, CONFORME NBR 14136 E NBR 6147 | un | 83 | 14.3988 | 8.26 | 1195.0972 | 685.58 | 22.6588 | 1880.6772 | 28.35% | 2413.8492
1.7.7 | 95778 | TIGRE, HIDROSSOL, WETZEL | CONDULETE EM ALUMÍNIO ANODIZADO COM CONECTOR E TAMPÃO, MULTIPLO, NBR 13057, DIMENSÕES 2X4", PARA TUBO 3/4" , COM PLACA UM POSTO PARA UMA TOMADAS, CONFORME NBR 14136 E NBR 6147 | un | 1110 | 14.3988 | 8.26 | 15982.6258 | 9168.6 | 22.6588 | 25151.2258 | 28.35% | 32281.5983
1.7.8 | 91996 | PIAL mod. PIALPLUS ou equivalente técnico | TOMADA PADRÃO BRASILEIRO 2P+T 10A, CONFORME NBR 14136 E NBR 6147, PARA INSTALAÇÃO EM CONDULETE | un | 715 | 11.1465 | 13.6235 | 7969.7475 | 9740.8025 | 24.77 | 17710.55 | 28.35% | 22731.4909
1.7.9 | 91993 | PIAL mod. PIALPLUS ou equivalente técnico | TOMADA PADRÃO BRASILEIRO 2P+T 20A, CONFORME NBR 14136 E NBR 6147, PARA INSTALAÇÃO EM CONDULETES MÚTIPLOS | un | 252 | 15.41 | 18.83 | 3883.32 | 4745.16 | 34.24 | 8628.48 | 28.35% | 11074.6541
1.7.10 | ENERG71 | PIAL mod. PIALPLUS ou equivalente técnico | TOMADA DE SOBREPOR FÊMEA IP44, TERMO-PLASTICO, AUTOEXTINGUIVEL, 3 P + T, 32 A/250V, REF STECK | un | 20 | 27.2545 | 32.99 | 545.09 | 659.8 | 60.2445 | 1204.89 | 28.35% | 1546.4763
1.7.11 | ENERG72 | PIAL mod. PIALPLUS ou equivalente técnico | TOMADA DE SOBREPOR FEMEA IP44, TERMO-PLASTICO, AUTOEXTINGUIVEL, 3 P + T, 16 A/250V, REF STECK | un | 91 | 27.2545 | 31.08 | 2480.1595 | 2828.28 | 58.3345 | 5308.4395 | 28.35% | 6813.3821
1.7.12 | 91996 | PIAL mod. PIALPLUS ou equivalente técnico | MODULO DE TOMADAS 2P+T, 10/250V, FUNDO VERMELHO, NBR 14136 E NBR 6147, REF PRM 4741 SCHENEIDER ou equivalente técnico. | un | 1755 | 11.1465 | 13.6235 | 19562.1075 | 23909.2425 | 24.77 | 43471.35 | 28.35% | 55795.4777
1.7.13 | 91996 | PIAL mod. PIALPLUS ou equivalente técnico | MODULO DE TOMADAS 2P+T, 10/250V, FUNDO BRANCO, NBR 14136 E NBR 6147, REF PRM 4741 SCHENEIDER ou equivalente técnico. | un | 703 | 11.1465 | 13.6235 | 7835.9895 | 9577.3205 | 24.77 | 17413.31 | 28.35% | 22349.9834
1.7.14 | 91997 | PIAL mod. PIALPLUS ou equivalente técnico | MODULO DE TOMADAS 2P+T, 20/250V, FUNDO BRANCO, NBR 14136 E NBR 6147, REF PRM 4741 SCHENEIDER ou equivalente técnico. | un | 99 | 11.86 | 14.5 | 1174.14 | 1435.5 | 26.36 | 2609.64 | 28.35% | 3349.4729
1.7.15 | ENERG134 | MAGNET, INTELLI, CRIMPER | TERMINAL DE COMPRESSÃO SÍMPLES PARA CABO #10MM² | un | 134 | 0.9484 | 0.83 | 127.0856 | 111.22 | 1.7784 | 238.3056 | 28.35% | 305.8652
1.7.16 | ENERG135 | MAGNET, INTELLI, CRIMPER | TERMINAL DE COMPRESSÃO SÍMPLES PARA CABO #16MM² | un | 44 | 0.9484 | 0.99 | 41.7296 | 43.56 | 1.9384 | 85.2896 | 28.35% | 109.4692
1.7.17 | ENERG136 | MAGNET, INTELLI, CRIMPER | TERMINAL DE COMPRESSÃO SÍMPLES PARA CABO #25MM² | un | 36 | 0.9484 | 1.37 | 34.1424 | 49.32 | 2.3184 | 83.4624 | 28.35% | 107.124
1.7.18 | ENERG137 | MAGNET, INTELLI, CRIMPER | TERMINAL DE COMPRESSÃO SÍMPLES PARA CABO #35MM² | un | 12 | 0.9484 | 1.55 | 11.3808 | 18.6 | 2.4984 | 29.9808 | 28.35% | 38.4804
1.7.19 | ENERG138 | MAGNET, INTELLI, CRIMPER | TERMINAL DE COMPRESSÃO SÍMPLES PARA CABO #50MM² | un | 30 | 0.9484 | 2.69 | 28.452 | 80.7 | 3.6384 | 109.152 | 28.35% | 140.0966
1.7.20 | ENERG139 | MAGNET, INTELLI, CRIMPER | TERMINAL DE COMPRESSÃO SÍMPLES PARA CABO #70MM² | un | 36 | 2.371 | 3.35 | 85.356 | 120.6 | 5.721 | 205.956 | 28.35% | 264.3445
1.7.21 | ENERG140 | MAGNET, INTELLI, CRIMPER | TERMINAL DE COMPRESSÃO SÍMPLES PARA CABO #95MM² | un | 42 | 2.371 | 4.13 | 99.582 | 173.46 | 6.501 | 273.042 | 28.35% | 350.4494
1.7.22 | ENERG141 | MAGNET, INTELLI, CRIMPER | TERMINAL DE COMPRESSÃO SÍMPLES PARA CABO #120MM² | un | 6 | 2.371 | 5.8 | 14.226 | 34.8 | 8.171 | 49.026 | 28.35% | 62.9249
1.7.23 | ENERG142 | MAGNET, INTELLI, CRIMPER | TERMINAL DE COMPRESSÃO SÍMPLES PARA CABO #150MM² | un | 6 | 2.371 | 5.8 | 14.226 | 34.8 | 8.171 | 49.026 | 28.35% | 62.9249
1.7.24 | ENERG143 | MAGNET, INTELLI, CRIMPER | TERMINAL DE COMPRESSÃO SÍMPLES PARA CABO #185MM² | un | 42 | 2.371 | 5.8 | 99.582 | 243.6 | 8.171 | 343.182 | 28.35% | 440.4741
1.7.25 | ENERG144 | MAGNET, INTELLI, CRIMPER | TERMINAL DE COMPRESSÃO PRÉ ISOLADO, TIPO PINO DE #1,5 - 2,5MM² | un | 717 | 0.4742 | 0.5 | 340.0014 | 358.5 | 0.9742 | 698.5014 | 28.35% | 896.5265
1.7.26 | ENERG145 | MAGNET, INTELLI, CRIMPER | TERMINAL DE COMPRESSÃO PRÉ ISOLADO, TIPO PINO DE #4,0 - 6,0MM² | un | 1503 | 0.4742 | 0.5 | 712.7226 | 751.5 | 0.9742 | 1464.2226 | 28.35% | 1879.3297
1.7.27 | ENERG146 | MAGNET, INTELLI, CRIMPER | TERMINAL DE COMPRESSÃO PRÉ ISOLADO, TIPO OLHAL DE #1,5 - 2,5MM² | un | 1776 | 0.4742 | 0.5 | 842.1792 | 888 | 0.9742 | 1730.1792 | 28.35% | 2220.685
1.7.28 | ENERG147 | MAGNET, INTELLI, CRIMPER | TERMINAL DE COMPRESSÃO PRÉ ISOLADO, TIPO OLHAL DE #4,0 - 6,0MM² | un | 2630 | 0.4742 | 0.5 | 1247.146 | 1315 | 0.9742 | 2562.146 | 28.35% | 3288.5144
1.7.29 | ENERG148 | MAGNET, INTELLI, CRIMPER | TERMINAL DE PRESSÃO, TIPO OLHAL #10MM² | un | 180 | 1.1855 | 2.69 | 213.39 | 484.2 | 3.8755 | 697.59 | 28.35% | 895.3568
1.7.30 | ENERG149 | MAGNET, INTELLI, CRIMPER | TERMINAL DE PRESSÃO, TIPO OLHAL #16MM² | un | 74 | 1.1855 | 2.69 | 87.727 | 199.06 | 3.8755 | 286.787 | 28.35% | 368.0911
1.7.31 | ENERG150 | MAGNET, INTELLI, CRIMPER | TERMINAL DE PRESSÃO, TIPO OLHAL DE #25MM² | un | 54 | 1.1855 | 3.4 | 64.017 | 183.6 | 4.5855 | 247.617 | 28.35% | 317.8164
1.7.32 | ENERG151 | MAGNET, INTELLI, CRIMPER | TERMINAL DE PRESSÃO, TIPO OLHAL DE #35MM² | un | 68 | 2.371 | 3.46 | 161.228 | 235.28 | 5.831 | 396.508 | 28.35% | 508.918
1.7.33 | ENERG152 | MAGNET, INTELLI, CRIMPER | TERMINAL DE PRESSÃO, TIPO OLHAL DE #50MM² | un | 56 | 2.371 | 4.75 | 132.776 | 266 | 7.121 | 398.776 | 28.35% | 511.829
1.7.34 | ENERG153 | MAGNET, INTELLI, CRIMPER | TERMINAL DE PRESSÃO, TIPO OLHAL DE #70MM² | un | 8 | 2.371 | 4.9 | 18.968 | 39.2 | 7.271 | 58.168 | 28.35% | 74.6586
1.7.35 | ENERG154 | MAGNET, INTELLI, CRIMPER | TERMINAL DE PRESSÃO , TIPO OLHAL DE #95MM² | un | 56 | 2.371 | 8.63 | 132.776 | 483.28 | 11.001 | 616.056 | 28.35% | 790.7079
1.7.36 | ENERG214 |  | IDENTIFICAÇÃO DAS TOMADAS CONFORME NOTA 11 DOS PROJETOS - COM ETIQUETA ADESIVA IMPRESSA, COM INFORMAÇÃO DO CIRCUITO E TENSÃO | cjto | 1 | 1257.9 | 2000 | 1257.9 | 2000 | 3257.9 | 3257.9 | 28.35% | 4181.5147
[8 empty] | 0 | 0 | 0 | 0 |  | 0
1.8 |  |  | QUADROS ELÉTRICOS |  |  |  |  | 0 | 0 | 0 | 0 | 0 | 0
1.8.1 | ENERG13 | KIRSTEN, ENGELCO, ELCOSUL | QDG-DAUD'T-N, PAINEL AUTO SUPORTÁVEL CHAPA DE AÇO 12 MSG NA ESTRUTURA E 14 MSG NO FECHAMENTO, ACESSO FRONTAL ATRAVÉS DE FECHO CREMONA DE TRÊS PONTOS COM FECHO ESCAMOTEÁVEL, ACESSO TRASEIRO ATRAVÉS DE TAMPA APARAFUSADA, GRAU DE PROTEÇÃO IP 51, PRÓPRIO PARA USO ABRIGADO, ACABAMENTO NA COR CINZA RAL 7032 ELETROSTÁTICO E PLACA MONTAGEM LARANJA 2,5YR6/12, DIMENSÕES DE CADA COLUNA DE 2000X600X700 MM(ALP). COM BARRAMENTOS DE COBRE PARA FASES, NEUTRO E TERRA COM AS SEGUINTES CARACTERISTICAS MINIMAS: BARRAMENTO PRIMÁRIO { TRIFÁSICO + NEUTRO + TERRA, EM COBRE ELETROLÍTICO PUREZA DE 99%, CLASSE DE ISOLAMENTO 600V, CORRENTE NOMINAL DE 2000A, PINTADO NAS CORES AZUL ESCURO, BRANCO, VIOLETA, AZUL CLARO E VERDE, RESPECTIVAMENTE FASES R, S, T, NEUTRO E TERRA. TODAS CONEXÕES FEITAS COM PARAFUSOS PASSANTES E ÁREA DE CONTATO PRATEADA }; INCLUINDO ACESSORIOS DE INSTALAÇÃO TAIS COMO: ANILHAS, TERMINAIS, CONECTORES, CANALETAS, O QUADRO DEVERÁ ESTAR CONFORME O DIAGRAMA UNIFILAR E MEMORIAL DESCRITIVO, CONTENDO INTERNAMENTE: | un | 1 | 7547.4 | 24576 | 7547.4 | 24576 | 32123.4 | 32123.4 | 28.35% | 41230.3839
|  | GE, SIEMENS, SCHNEIDER ELECTRIC | GERAL 1250 A - DISJUNTOR TERMOMAGNÉTICO TRIPOLAR EM CAIXA MOLDADA, PROTEÇÃO ELÉTRONICA TIPO LSI, CAPACIDADE DE CURTO 50 KA, NORMAS IEC 60947-1 E IEC 60947-2, NBR 5361. - PÇ - 4 |  |  |  |  | 0 | 0 | 0 | 0 | 0 | 0
|  | GE, PIAL, SIEMENS | DISPOSITIVO DE PROTEÇÃO CONTRA SURTO DE TENSÃO, SOBRE TENSÕES, CLASSE II, 40 KA, 1 POLO, CALHA DIN, CINZA RAL 7035, PADRÃO IEC 61643-11 - PÇ - 1 |  |  |  |  | 0 | 0 | 0 | 0 | 0 | 0
|  | GE, SIEMENS, SCHNEIDER ELECTRIC | DISJUNTOR TRIPOLAR EM CAIXA MOLDADA PADRÃO NEMA , COM DISPARADOR TERMOMAGUINETICO , CONECÇÃO FRONTAL CAPACIDADE INTERRUPÇÃO 40KA, NAS SEGUINTES CAPACIDADES. - - |  |  |  |  | 0 | 0 | 0 | 0 | 0 | 0
|  | GE, SIEMENS, SCHNEIDER ELECTRIC | TRIPOLAR DE 50A - PÇ2 |  |  |  |  | 0 | 0 | 0 | 0 | 0 | 0
|  | GE, SIEMENS, SCHNEIDER ELECTRIC | TRIPOLAR DE 70A - PÇ1 |  |  |  |  | 0 | 0 | 0 | 0 | 0 | 0
|  | GE, SIEMENS, SCHNEIDER ELECTRIC | TRIPOLAR DE 100A - PÇ5 |  |  |  |  | 0 | 0 | 0 | 0 | 0 | 0
|  | GE, SIEMENS, SCHNEIDER ELECTRIC | TRIPOLAR DE 125A - PÇ2 |  |  |  |  | 0 | 0 | 0 | 0 | 0 | 0
|  | GE, SIEMENS, SCHNEIDER ELECTRIC | TRIPOLAR DE 150A - PÇ4 |  |  |  |  | 0 | 0 | 0 | 0 | 0 | 0
|  | GE, SIEMENS, SCHNEIDER ELECTRIC | TRIPOLAR DE 200A - PÇ2 |  |  |  |  | 0 | 0 | 0 | 0 | 0 | 0
|  | GE, SIEMENS, SCHNEIDER ELECTRIC | TRIPOLAR DE 225A - PÇ1 |  |  |  |  | 0 | 0 | 0 | 0 | 0 | 0
|  | GE, SIEMENS, SCHNEIDER ELECTRIC | TRIPOLAR DE 250A - PÇ2 |  |  |  |  | 0 | 0 | 0 | 0 | 0 | 0
|  | GE, SIEMENS, SCHNEIDER ELECTRIC | TRIPOLAR DE 300A - PÇ1 |  |  |  |  | 0 | 0 | 0 | 0 | 0 | 0
[8 empty] | 0 | 0 | 0 | 0 |  | 0
1.8.2 | ENERG77 | KIRSTEN, ENGELCO, ELCOSUL | QDT-N ( TÉRREO DAUD'T), O TIPO SOBREPOR, COM PORTA TRINCO E FECHADURA EM CHAPA METÁLICA 16, PINTURA EPÓXI, COR BRANCA, ELETROESTATICAS CHASSI DE MONTAGEM LARANJA 2,5 YR6/12, FECHO RÁPIDO, ESPELHO POLICARBONATO, BARRAMENTOS PRIMARIO (3 FASES + NEUTRO+TERRA , EM COBRE ELETROLITICO PUREZA DE 99%, NO MESMO PLANO ALINHADOS NITRATIZADOS), CORRENTE NOMINAL 300 A , PINTADOS NAS CORES AZUL ESCURO, BRANCO, VIOLETA, AZUL CLARO E VERDE, RESPECTIVAMENTE FASES R, S, T, NEUTRO E TERRA. TODAS AS CONECÇÕES FEITAS COM PARAFUSOS PASSANTES E ÁREA DE CONTATO PRATEADA, PADRONIZADA ABNT 5410, CAPACIDADE DE CURTO 50 KA, MONTADOS CONFORME PROJETO ESPECÍFICO, INCLUINDO ASSESSORIO DE INSTALAÇÃO TAIS COMO: ANILHAS , TERMINAIS , CONECTORES E CANALETAS, NORMAS NBR 6146, NBR 5410 E NR10, , O QUADRO DEVERÁ ESTAR CONFORME O DIAGRAMA UNIFILAR E MEMORIAL DESCRITIVO, CONTENDO INTERNAMENTE: | un | 1 | 2096.5 | 3450.89 | 2096.5 | 3450.89 | 5547.39 | 5547.39 | 28.35% | 7120.0751
|  | GE, SIEMENS, SCHNEIDER ELECTRIC | GERAL 150 A - DISJUNTOR TERMOMAGNÉTICO TRIPOLAR EM CAIXA MOLDADA, PROTEÇÃO ELÉTRONICA TIPO LSI, CAPACIDADE DE CURTO 50 KA, NORMAS IEC 60947-1 E IEC 60947-2, NBR 5361. - PÇ 1 |  |  |  |  | 0 | 0 | 0 | 0 | 0 | 0
|  | GE, PIAL, SIEMENS | DISPOSITIVO DE PROTEÇÃO CONTRA SURTO DE TENSÃO, SOBRE TENSÕES, CLASSE II, 40 KA, 1 POLO, CALHA DIN, CINZA RAL 7035, PADRÃO IEC 61643-11 - PÇ 4 |  |  |  |  | 0 | 0 | 0 | 0 | 0 | 0
|  | GE, PIAL, SIEMENS | IDR - INTERRUPTOR DIDERENCIAL RESIDUAL, TETRAPOLAR, 30 MA, 230/415 V, PROTEÇÃO DE FUGA A TERRA INSTANTANEO, CALHA DIN, PADRÃO IEC 61008-1, NAS SEGUINTES CORRENTES NOMINAIS; - AC 100A - PÇ 1 |  |  |  |  | 0 | 0 | 0 | 0 | 0 | 0
|  | GE, PIAL, SIEMENS | IDR - INTERRUPTOR DIDERENCIAL RESIDUAL, TETRAPOLAR, 30 MA, 230/415 V, PROTEÇÃO DE FUGA A TERRA INSTANTANEO, CALHA DIN, PADRÃO IEC 61008-1, NAS SEGUINTES CORRENTES NOMINAIS; - AC 70A - PÇ 1 |  |  |  |  | 0 | 0 | 0 | 0 | 0 | 0
|  | GE, SIEMENS, SCHNEIDER ELECTRIC | MONOPOLAR DE 20A - PÇ 10 |  |  |  |  | 0 | 0 | 0 | 0 | 0 | 0
|  | GE, SIEMENS, SCHNEIDER ELECTRIC | MONOPOLAR DE 32A - PÇ 2 |  |  |  |  | 0 | 0 | 0 | 0 | 0 | 0
|  | GE, SIEMENS, SCHNEIDER ELECTRIC | BIPOLAR DE 20A - PÇ 2 |  |  |  |  | 0 | 0 | 0 | 0 | 0 | 0
|  | GE, SIEMENS, SCHNEIDER ELECTRIC | BIPOLAR DE 32A - PÇ 1 |  |  |  |  | 0 | 0 | 0 | 0 | 0 | 0
|  | GE, SIEMENS, SCHNEIDER ELECTRIC | BIPOLAR DE 40A - PÇ 4 |  |  |  |  | 0 | 0 | 0 | 0 | 0 | 0
|  | GE, SIEMENS, SCHNEIDER ELECTRIC | TRIPOLAR DE 32A - PÇ 1 |  |  |  |  | 0 | 0 | 0 | 0 | 0 | 0
|  | GE, SIEMENS, SCHNEIDER ELECTRIC | TRIPOLAR DE 40A - PÇ 1 |  |  |  |  | 0 | 0 | 0 | 0 | 0 | 0
[8 empty] | 0 | 0 | 0 | 0 | 0 | 0
1.8.3 | ENERG78 | KIRSTEN, ENGELCO, ELCOSUL | QDT-E ( TÉRREO DAUD'T), O TIPO SOBREPOR, COM PORTA TRINCO E FECHADURA EM CHAPA METÁLICA 16, PINTURA EPÓXI, COR BRANCA, ELETROESTATICAS CHASSI DE MONTAGEM LARANJA 2,5 YR6/12, FECHO RÁPIDO, ESPELHO POLICARBONATO, BARRAMENTOS PRIMARIO (3 FASES + NEUTRO+TERRA , EM COBRE ELETROLITICO PUREZA DE 99%, NO MESMO PLANO ALINHADOS NITRATIZADOS), CORRENTE NOMINAL 100 A , PINTADOS NAS CORES AZUL ESCURO, BRANCO, VIOLETA, AZUL CLARO E VERDE, RESPECTIVAMENTE FASES R, S, T, NEUTRO E TERRA. TODAS AS CONECÇÕES FEITAS COM PARAFUSOS PASSANTES E ÁREA DE CONTATO PRATEADA, PADRONIZADA ABNT 5410, CAPACIDADE DE CURTO 50 KA, MONTADOS CONFORME PROJETO ESPECÍFICO, INCLUINDO ASSESSORIO DE INSTALAÇÃO TAIS COMO: ANILHAS , TERMINAIS , CONECTORES E CANALETAS, NORMAS NBR 6146, NBR 5410 E NR10, O QUADRO DEVERÁ ESTAR CONFORME O DIAGRAMA UNIFILAR E MEMORIAL DESCRITIVO, CONTENDO INTERNAMENTE: | un | 1 | 1048.25 | 1236.87 | 1048.25 | 1236.87 | 2285.12 | 2285.12 | 28.35% | 2932.9515
|  | GE, SIEMENS, SCHNEIDER ELECTRIC | GERAL 40 A - DISJUNTOR TERMOMAGNÉTICO TRIPOLAR EM CAIXA MOLDADA, PROTEÇÃO ELÉTRONICA TIPO LSI, CAPACIDADE DE CURTO 50 KA, NORMAS IEC 60947-1 E IEC 60947-2, NBR 5361. - PÇ 1 |  |  |  |  | 0 | 0 | 0 | 0 |  | 0
|  | GE, PIAL, SIEMENS | DISPOSITIVO DE PROTEÇÃO CONTRA SURTO DE TENSÃO, SOBRE TENSÕES, CLASSE II, 40 KA, 1 POLO, CALHA DIN, CINZA RAL 7035, PADRÃO IEC 61643-11 - PÇ 4 |  |  |  |  | 0 | 0 | 0 | 0 |  | 0
|  | GE, SIEMENS, SCHNEIDER ELECTRIC | MONOPOLAR DE 16 A - PÇ 6 |  |  |  |  | 0 | 0 | 0 | 0 |  | 0
[8 empty] | 0 | 0 | 0 | 0 |  | 0
1.8.4 | ENERG79 | KIRSTEN, ENGELCO, ELCOSUL | QD-CONF/DOCE ( TÉRREO DAUD'T), O TIPO SOBREPOR, COM PORTA TRINCO E FECHADURA EM CHAPA METÁLICA 16, PINTURA EPÓXI, COR BRANCA, ELETROESTATICAS CHASSI DE MONTAGEM LARANJA 2,5 YR6/12, FECHO RÁPIDO, ESPELHO POLICARBONATO, BARRAMENTOS PRIMARIO (3 FASES + NEUTRO+TERRA , EM COBRE ELETROLITICO PUREZA DE 99%, NO MESMO PLANO ALINHADOS NITRATIZADOS), CORRENTE NOMINAL 300 A , PINTADOS NAS CORES AZUL ESCURO, BRANCO, VIOLETA, AZUL CLARO E VERDE, RESPECTIVAMENTE FASES R, S, T, NEUTRO E TERRA. TODAS AS CONECÇÕES FEITAS COM PARAFUSOS PASSANTES E ÁREA DE CONTATO PRATEADA, PADRONIZADA ABNT 5410, CAPACIDADE DE CURTO 50 KA, MONTADOS CONFORME PROJETO ESPECÍFICO, INCLUINDO ASSESSORIO DE INSTALAÇÃO TAIS COMO: ANILHAS , TERMINAIS , CONECTORES E CANALETAS, NORMAS NBR 6146, NBR 5410 E NR10, O QUADRO DEVERÁ ESTAR CONFORME O DIAGRAMA UNIFILAR E MEMORIAL DESCRITIVO, CONTENDO INTERNAMENTE | un | 1 | 1467.55 | 2296 | 1467.55 | 2296 | 3763.55 | 3763.55 | 28.35% | 4830.5164
|  | GE, SIEMENS, SCHNEIDER ELECTRIC | GERAL 150 A - DISJUNTOR TERMOMAGNÉTICO TRIPOLAR EM CAIXA MOLDADA, PROTEÇÃO ELÉTRONICA TIPO LSI, CAPACIDADE DE CURTO 50 KA, NORMAS IEC 60947-1 E IEC 60947-2, NBR 5361. - PÇ 1 |  |  |  |  | 0 | 0 | 0 | 0 |  | 0
|  | GE, PIAL, SIEMENS | DISPOSITIVO DE PROTEÇÃO CONTRA SURTO DE TENSÃO, SOBRE TENSÕES, CLASSE II, 40 KA, 1 POLO, CALHA DIN, CINZA RAL 7035, PADRÃO IEC 61643-11 - PÇ 4 |  |  |  |  | 0 | 0 | 0 | 0 |  | 0
|  | GE, PIAL, SIEMENS | IDR - INTERRUPTOR DIDERENCIAL RESIDUAL, TETRAPOLAR, 30 MA, 230/415 V, PROTEÇÃO DE FUGA A TERRA INSTANTANEO, CALHA DIN, PADRÃO IEC 61008-1, NAS SEGUINTES CORRENTES NOMINAIS; - AC 100A - PÇ 1 |  |  |  |  | 0 | 0 | 0 | 0 |  | 0
|  | GE, PIAL, SIEMENS | IDR - INTERRUPTOR DIDERENCIAL RESIDUAL, TETRAPOLAR, 30 MA, 230/415 V, PROTEÇÃO DE FUGA A TERRA INSTANTANEO, CALHA DIN, PADRÃO IEC 61008-1, NAS SEGUINTES CORRENTES NOMINAIS; - AC 150A - PÇ 1 |  |  |  |  | 0 | 0 | 0 | 0 |  | 0
|  | GE, SIEMENS, SCHNEIDER ELECTRIC | MONOPOLAR DE 20A - PÇ 3 |  |  |  |  | 0 | 0 | 0 | 0 |  | 0
|  | GE, SIEMENS, SCHNEIDER ELECTRIC | BIPOLAR DE 20A - PÇ 4 |  |  |  |  | 0 | 0 | 0 | 0 |  | 0
|  | GE, SIEMENS, SCHNEIDER ELECTRIC | TRIPOLAR DE 32A - PÇ 4 |  |  |  |  | 0 | 0 | 0 | 0 |  | 0
|  | GE, SIEMENS, SCHNEIDER ELECTRIC | TRIPOLAR DE 50A - PÇ 1 |  |  |  |  | 0 | 0 | 0 | 0 |  | 0
[8 empty] | 0 | 0 | 0 | 0 |  | 0
1.8.5 | ENERG80 | KIRSTEN, ENGELCO, ELCOSUL | QD-CP ( TÉRREO DAUD'T), O TIPO SOBREPOR, COM PORTA TRINCO E FECHADURA EM CHAPA METÁLICA 16, PINTURA EPÓXI, COR BRANCA, ELETROESTATICAS CHASSI DE MONTAGEM LARANJA 2,5 YR6/12, FECHO RÁPIDO, ESPELHO POLICARBONATO, BARRAMENTOS PRIMARIO (3 FASES + NEUTRO+TERRA , EM COBRE ELETROLITICO PUREZA DE 99%, NO MESMO PLANO ALINHADOS NITRATIZADOS), CORRENTE NOMINAL 300 A , PINTADOS NAS CORES AZUL ESCURO, BRANCO, VIOLETA, AZUL CLARO E VERDE, RESPECTIVAMENTE FASES R, S, T, NEUTRO E TERRA. TODAS AS CONECÇÕES FEITAS COM PARAFUSOS PASSANTES E ÁREA DE CONTATO PRATEADA, PADRONIZADA ABNT 5410, CAPACIDADE DE CURTO 50 KA, MONTADOS CONFORME PROJETO ESPECÍFICO, INCLUINDO ASSESSORIO DE INSTALAÇÃO TAIS COMO: ANILHAS , TERMINAIS , CONECTORES E CANALETAS, NORMAS NBR 6146, NBR 5410 E NR10, O QUADRO DEVERÁ ESTAR CONFORME O DIAGRAMA UNIFILAR E MEMORIAL DESCRITIVO, CONTENDO INTERNAMENTE | un | 1 | 1467.55 | 5752.01 | 1467.55 | 5752.01 | 7219.56 | 7219.56 | 28.35% | 9266.3053
|  | GE, SIEMENS, SCHNEIDER ELECTRIC | GERAL 175 A - DISJUNTOR TERMOMAGNÉTICO TRIPOLAR EM CAIXA MOLDADA, PROTEÇÃO ELÉTRONICA TIPO LSI, CAPACIDADE DE CURTO 50 KA, NORMAS IEC 60947-1 E IEC 60947-2, NBR 5361. - PÇ 1 |  |  |  |  | 0 | 0 | 0 | 0 |  | 0
|  | GE, PIAL, SIEMENS | DISPOSITIVO DE PROTEÇÃO CONTRA SURTO DE TENSÃO, SOBRE TENSÕES, CLASSE II, 40 KA, 1 POLO, CALHA DIN, CINZA RAL 7035, PADRÃO IEC 61643-11 - PÇ 4 |  |  |  |  | 0 | 0 | 0 | 0 |  | 0
|  | GE, SIEMENS, SCHNEIDER ELECTRIC | MONOPOLAR DE 20A - PÇ 6 |  |  |  |  | 0 | 0 | 0 | 0 |  | 0
|  | GE, SIEMENS, SCHNEIDER ELECTRIC | BIPOLAR DE 20A - PÇ 3 |  |  |  |  | 0 | 0 | 0 | 0 |  | 0
|  | GE, SIEMENS, SCHNEIDER ELECTRIC | BIPOLAR DE 25 A - PÇ 2 |  |  |  |  | 0 | 0 | 0 | 0 |  | 0
|  | GE, SIEMENS, SCHNEIDER ELECTRIC | BIPOLAR DE 32A - PÇ 1 |  |  |  |  | 0 | 0 | 0 | 0 |  | 0
|  | GE, SIEMENS, SCHNEIDER ELECTRIC | TRIPOLAR DE 20A - PÇ 1 |  |  |  |  | 0 | 0 | 0 | 0 |  | 0
|  | GE, SIEMENS, SCHNEIDER ELECTRIC | TRIPOLAR DE 50A - PÇ 1 |  |  |  |  | 0 | 0 | 0 | 0 |  | 0
|  | GE, SIEMENS, SCHNEIDER ELECTRIC | TRIOPOLAR DE 63A - PÇ 1 |  |  |  |  | 0 | 0 | 0 | 0 |  | 0
[8 empty] | 0 | 0 | 0 | 0 |  | 0
1.8.6 | ENERG81 | KIRSTEN, ENGELCO, ELCOSUL | QD-DEP ( TÉRREO DAUD'T), O TIPO SOBREPOR, COM PORTA TRINCO E FECHADURA EM CHAPA METÁLICA 16, PINTURA EPÓXI, COR BRANCA, ELETROESTATICAS CHASSI DE MONTAGEM LARANJA 2,5 YR6/12, FECHO RÁPIDO, ESPELHO POLICARBONATO, BARRAMENTOS PRIMARIO (3 FASES + NEUTRO+TERRA , EM COBRE ELETROLITICO PUREZA DE 99%, NO MESMO PLANO ALINHADOS NITRATIZADOS), CORRENTE NOMINAL 100 A , PINTADOS NAS CORES AZUL ESCURO, BRANCO, VIOLETA, AZUL CLARO E VERDE, RESPECTIVAMENTE FASES R, S, T, NEUTRO E TERRA. TODAS AS CONECÇÕES FEITAS COM PARAFUSOS PASSANTES E ÁREA DE CONTATO PRATEADA, PADRONIZADA ABNT 5410, CAPACIDADE DE CURTO 50 KA, MONTADOS CONFORME PROJETO ESPECÍFICO, INCLUINDO ASSESSORIO DE INSTALAÇÃO TAIS COMO: ANILHAS , TERMINAIS , CONECTORES E CANALETAS, NORMAS NBR 6146, NBR 5410 E NR10, O QUADRO DEVERÁ ESTAR CONFORME O DIAGRAMA UNIFILAR E MEMORIAL DESCRITIVO, CONTENDO INTERNAMENTE | un | 1 | 1048.25 | 1341.36 | 1048.25 | 1341.36 | 2389.61 | 2389.61 | 28.35% | 3067.0644
|  | GE, SIEMENS, SCHNEIDER ELECTRIC | GERAL 50 A - DISJUNTOR TERMOMAGNÉTICO TRIPOLAR EM CAIXA MOLDADA, PROTEÇÃO ELÉTRONICA TIPO LSI, CAPACIDADE DE CURTO 50 KA, NORMAS IEC 60947-1 E IEC 60947-2, NBR 5361. - PÇ 1 |  |  |  |  | 0 | 0 | 0 | 0 |  | 0
|  | GE, PIAL, SIEMENS | DISPOSITIVO DE PROTEÇÃO CONTRA SURTO DE TENSÃO, SOBRE TENSÕES, CLASSE II, 40 KA, 1 POLO, CALHA DIN, CINZA RAL 7035, PADRÃO IEC 61643-11 - PÇ 4 |  |  |  |  | 0 | 0 | 0 | 0 |  | 0
|  | GE, SIEMENS, SCHNEIDER ELECTRIC | MONOPOLAR DE 20A - PÇ 7 |  |  |  |  | 0 | 0 | 0 | 0 |  | 0
[8 empty] | 0 | 0 | 0 | 0 |  | 0
1.8.7 | ENERG82 | KIRSTEN, ENGELCO, ELCOSUL | QD-ASSEF ( TÉRREO DAUD'T), O TIPO SOBREPOR, COM PORTA TRINCO E FECHADURA EM CHAPA METÁLICA 16, PINTURA EPÓXI, COR BRANCA, ELETROESTATICAS CHASSI DE MONTAGEM LARANJA 2,5 YR6/12, FECHO RÁPIDO, ESPELHO POLICARBONATO, BARRAMENTOS PRIMARIO (3 FASES + NEUTRO+TERRA , EM COBRE ELETROLITICO PUREZA DE 99%, NO MESMO PLANO ALINHADOS NITRATIZADOS), CORRENTE NOMINAL 100 A , PINTADOS NAS CORES AZUL ESCURO, BRANCO, VIOLETA, AZUL CLARO E VERDE, RESPECTIVAMENTE FASES R, S, T, NEUTRO E TERRA. TODAS AS CONECÇÕES FEITAS COM PARAFUSOS PASSANTES E ÁREA DE CONTATO PRATEADA, PADRONIZADA ABNT 5410, CAPACIDADE DE CURTO 50 KA, MONTADOS CONFORME PROJETO ESPECÍFICO, INCLUINDO ASSESSORIO DE INSTALAÇÃO TAIS COMO: ANILHAS , TERMINAIS , CONECTORES E CANALETAS, NORMAS NBR 6146, NBR 5410 E NR10, O QUADRO DEVERÁ ESTAR CONFORME O DIAGRAMA UNIFILAR E MEMORIAL DESCRITIVO, CONTENDO INTERNAMENTE | un | 1 | 1048.25 | 1783.785 | 1048.25 | 1783.785 | 2832.035 | 2832.035 | 28.35% | 3634.9169
|  | GE, SIEMENS, SCHNEIDER ELECTRIC | GERAL 50 A - DISJUNTOR TERMOMAGNÉTICO TRIPOLAR EM CAIXA MOLDADA, PROTEÇÃO ELÉTRONICA TIPO LSI, CAPACIDADE DE CURTO 50 KA, NORMAS IEC 60947-1 E IEC 60947-2, NBR 5361. - PÇ 1 |  |  |  |  | 0 | 0 | 0 | 0 |  | 0
|  | GE, PIAL, SIEMENS | DISPOSITIVO DE PROTEÇÃO CONTRA SURTO DE TENSÃO, SOBRE TENSÕES, CLASSE II, 40 KA, 1 POLO, CALHA DIN, CINZA RAL 7035, PADRÃO IEC 61643-11 - PÇ 4 |  |  |  |  | 0 | 0 | 0 | 0 |  | 0
|  | GE, PIAL, SIEMENS | IDR - INTERRUPTOR DIDERENCIAL RESIDUAL, TETRAPOLAR, 30 MA, 230/415 V, PROTEÇÃO DE FUGA A TERRA INSTANTANEO, CALHA DIN, PADRÃO IEC 61008-1, NAS SEGUINTES CORRENTES NOMINAIS; - IDR - INTERRUPTOR DIDERENCIAL RESIDUAL, TETRAPOLAR, 30 MA, 230/415 V, PROTEÇÃO DE FUGA A TERRA INSTANTANEO, CALHA DIN, PADRÃO IEC 61008-1, NAS SEGUINTES CORRENTES NOMINAIS; - AC 100A - PÇ 1 |  |  |  |  | 0 | 0 | 0 | 0 |  | 0
|  | GE, SIEMENS, SCHNEIDER ELECTRIC | MONOPOLAR DE 20A - PÇ 11 |  |  |  |  | 0 | 0 | 0 | 0 |  | 0
|  | GE, SIEMENS, SCHNEIDER ELECTRIC | MONOPOLAR DE 32A - PÇ 1 |  |  |  |  | 0 | 0 | 0 | 0 |  | 0
|  | GE, SIEMENS, SCHNEIDER ELECTRIC | BIPOLAR DE 40A - PÇ 1 |  |  |  |  | 0 | 0 | 0 | 0 |  | 0
[8 empty] | 0 | 0 | 0 | 0 |  | 0
1.8.8 | ENERG83 | KIRSTEN, ENGELCO, ELCOSUL | QD-GRAF ( TÉRREO DAUD'T), O TIPO SOBREPOR, COM PORTA TRINCO E FECHADURA EM CHAPA METÁLICA 16, PINTURA EPÓXI, COR BRANCA, ELETROESTATICAS CHASSI DE MONTAGEM LARANJA 2,5 YR6/12, FECHO RÁPIDO, ESPELHO POLICARBONATO, BARRAMENTOS PRIMARIO (3 FASES + NEUTRO+TERRA , EM COBRE ELETROLITICO PUREZA DE 99%, NO MESMO PLANO ALINHADOS NITRATIZADOS), CORRENTE NOMINAL 300 A , PINTADOS NAS CORES AZUL ESCURO, BRANCO, VIOLETA, AZUL CLARO E VERDE, RESPECTIVAMENTE FASES R, S, T, NEUTRO E TERRA. TODAS AS CONECÇÕES FEITAS COM PARAFUSOS PASSANTES E ÁREA DE CONTATO PRATEADA, PADRONIZADA ABNT 5410, CAPACIDADE DE CURTO 50 KA, MONTADOS CONFORME PROJETO ESPECÍFICO, INCLUINDO ASSESSORIO DE INSTALAÇÃO TAIS COMO: ANILHAS , TERMINAIS , CONECTORES E CANALETAS, NORMAS NBR 6146, NBR 5410 E NR10, O QUADRO DEVERÁ ESTAR CONFORME O DIAGRAMA UNIFILAR E MEMORIAL DESCRITIVO, CONTENDO INTERNAMENTE | un | 1 | 2096.5 | 0 | 2096.5 | 0 | 2096.5 | 2096.5 | 28.35% | 2690.8578
|  | GE, SIEMENS, SCHNEIDER ELECTRIC | GERAL 150 A - DISJUNTOR TERMOMAGNÉTICO TRIPOLAR EM CAIXA MOLDADA, PROTEÇÃO ELÉTRONICA TIPO LSI, CAPACIDADE DE CURTO 50 KA, NORMAS IEC 60947-1 E IEC 60947-2, NBR 5361. - PÇ 1 |  |  |  |  | 0 | 0 | 0 | 0 |  | 0
|  | GE, PIAL, SIEMENS | DISPOSITIVO DE PROTEÇÃO CONTRA SURTO DE TENSÃO, SOBRE TENSÕES, CLASSE II, 40 KA, 1 POLO, CALHA DIN, CINZA RAL 7035, PADRÃO IEC 61643-11 - PÇ 4 |  |  |  |  | 0 | 0 | 0 | 0 |  | 0
|  | GE, PIAL, SIEMENS | IDR - INTERRUPTOR DIDERENCIAL RESIDUAL, TETRAPOLAR, 30 MA, 230/415 V, PROTEÇÃO DE FUGA A TERRA INSTANTANEO, CALHA DIN, PADRÃO IEC 61008-1, NAS SEGUINTES CORRENTES NOMINAIS; - AC 100A - PÇ 2 |  |  |  |  | 0 | 0 | 0 | 0 |  | 0
|  | GE, SIEMENS, SCHNEIDER ELECTRIC | MONOPOLAR DE 20A - PÇ 3 |  |  |  |  | 0 | 0 | 0 | 0 |  | 0
|  | GE, SIEMENS, SCHNEIDER ELECTRIC | MONOPOLAR DE 32A - PÇ 1 |  |  |  |  | 0 | 0 | 0 | 0 |  | 0
|  | GE, SIEMENS, SCHNEIDER ELECTRIC | BIPOLAR DE 20A - PÇ 1 |  |  |  |  | 0 | 0 | 0 | 0 |  | 0
|  | GE, SIEMENS, SCHNEIDER ELECTRIC | BIPOLAR DE 25 A - PÇ 3 |  |  |  |  | 0 | 0 | 0 | 0 |  | 0
|  | GE, SIEMENS, SCHNEIDER ELECTRIC | BIPOLAR DE 32A - PÇ 5 |  |  |  |  | 0 | 0 | 0 | 0 |  | 0
|  | GE, SIEMENS, SCHNEIDER ELECTRIC | BIPOLAR DE 40A - PÇ 1 |  |  |  |  | 0 | 0 | 0 | 0 |  | 0
|  | GE, SIEMENS, SCHNEIDER ELECTRIC | TRIPOLAR 16 A - PÇ 4 |  |  |  |  | 0 | 0 | 0 | 0 |  | 0
|  | GE, SIEMENS, SCHNEIDER ELECTRIC | TRIPOLAR DE 32A - PÇ 2 |  |  |  |  | 0 | 0 | 0 | 0 |  | 0
[8 empty] | 0 | 0 | 0 | 0 |  | 0
1.8.9 | ENERG84 | KIRSTEN, ENGELCO, ELCOSUL | QD-COZ-1 ( TÉRREO DAUD'T), O TIPO SOBREPOR, COM PORTA TRINCO E FECHADURA EM CHAPA METÁLICA 16, PINTURA EPÓXI, COR BRANCA, ELETROESTATICAS CHASSI DE MONTAGEM LARANJA 2,5 YR6/12, FECHO RÁPIDO, ESPELHO POLICARBONATO, BARRAMENTOS PRIMARIO (3 FASES + NEUTRO+TERRA , EM COBRE ELETROLITICO PUREZA DE 99%, NO MESMO PLANO ALINHADOS NITRATIZADOS), CORRENTE NOMINAL 300 A , PINTADOS NAS CORES AZUL ESCURO, BRANCO, VIOLETA, AZUL CLARO E VERDE, RESPECTIVAMENTE FASES R, S, T, NEUTRO E TERRA. TODAS AS CONECÇÕES FEITAS COM PARAFUSOS PASSANTES E ÁREA DE CONTATO PRATEADA, PADRONIZADA ABNT 5410, CAPACIDADE DE CURTO 50 KA, MONTADOS CONFORME PROJETO ESPECÍFICO, INCLUINDO ASSESSORIO DE INSTALAÇÃO TAIS COMO: ANILHAS , TERMINAIS , CONECTORES E CANALETAS, NORMAS NBR 6146, NBR 5410 E NR10, O QUADRO DEVERÁ ESTAR CONFORME O DIAGRAMA UNIFILAR E MEMORIAL DESCRITIVO, CONTENDO INTERNAMENTE | un | 1 | 2096.5 | 6565.55 | 2096.5 | 6565.55 | 8662.05 | 8662.05 | 28.35% | 11117.7412
|  | GE, SIEMENS, SCHNEIDER ELECTRIC | GERAL 150 A - DISJUNTOR TERMOMAGNÉTICO TRIPOLAR EM CAIXA MOLDADA, PROTEÇÃO ELÉTRONICA TIPO LSI, CAPACIDADE DE CURTO 50 KA, NORMAS IEC 60947-1 E IEC 60947-2, NBR 5361. - PÇ 1 |  |  |  |  | 0 | 0 | 0 | 0 |  | 0
|  | GE, PIAL, SIEMENS | DISPOSITIVO DE PROTEÇÃO CONTRA SURTO DE TENSÃO, SOBRE TENSÕES, CLASSE II, 40 KA, 1 POLO, CALHA DIN, CINZA RAL 7035, PADRÃO IEC 61643-11 - PÇ 4 |  |  |  |  | 0 | 0 | 0 | 0 |  | 0
|  | GE, PIAL, SIEMENS | IDR - INTERRUPTOR DIDERENCIAL RESIDUAL, TETRAPOLAR, 30 MA, 230/415 V, PROTEÇÃO DE FUGA A TERRA INSTANTANEO, CALHA DIN, PADRÃO IEC 61008-1, NAS SEGUINTES CORRENTES NOMINAIS; - AC 100A - PÇ 2 |  |  |  |  | 0 | 0 | 0 | 0 |  | 0
|  | GE, PIAL, SIEMENS | IDR - INTERRUPTOR DIDERENCIAL RESIDUAL, TETRAPOLAR, 30 MA, 230/415 V, PROTEÇÃO DE FUGA A TERRA INSTANTANEO, CALHA DIN, PADRÃO IEC 61008-1, NAS SEGUINTES CORRENTES NOMINAIS; - AC 70A - PÇ 1 |  |  |  |  | 0 | 0 | 0 | 0 |  | 0
|  | GE, SIEMENS, SCHNEIDER ELECTRIC | MONOPOLAR DE 20A - PÇ 22 |  |  |  |  | 0 | 0 | 0 | 0 |  | 0
|  | GE, SIEMENS, SCHNEIDER ELECTRIC | MONOPOLAR DE 25 A - PÇ 4 |  |  |  |  | 0 | 0 | 0 | 0 |  | 0
|  | GE, SIEMENS, SCHNEIDER ELECTRIC | MONOPOLAR DE 32A - PÇ 5 |  |  |  |  | 0 | 0 | 0 | 0 |  | 0
|  | GE, SIEMENS, SCHNEIDER ELECTRIC | BIPOLAR DE 20A - PÇ 3 |  |  |  |  | 0 | 0 | 0 | 0 |  | 0
|  | GE, SIEMENS, SCHNEIDER ELECTRIC | BIPOLAR DE 25 A - PÇ 5 |  |  |  |  | 0 | 0 | 0 | 0 |  | 0
|  | GE, SIEMENS, SCHNEIDER ELECTRIC | BIPOLAR DE 32A - PÇ 6 |  |  |  |  | 0 | 0 | 0 | 0 |  | 0
[8 empty] | 0 | 0 | 0 | 0 |  | 0
1.8.10 | ENERG85 | KIRSTEN, ENGELCO, ELCOSUL | QD-CONF/ESCOLA ( TÉRREO DAUD'T), O TIPO SOBREPOR, COM PORTA TRINCO E FECHADURA EM CHAPA METÁLICA 16, PINTURA EPÓXI, COR BRANCA, ELETROESTATICAS CHASSI DE MONTAGEM LARANJA 2,5 YR6/12, FECHO RÁPIDO, ESPELHO POLICARBONATO, BARRAMENTOS PRIMARIO (3 FASES + NEUTRO+TERRA , EM COBRE ELETROLITICO PUREZA DE 99%, NO MESMO PLANO ALINHADOS NITRATIZADOS), CORRENTE NOMINAL 300 A , PINTADOS NAS CORES AZUL ESCURO, BRANCO, VIOLETA, AZUL CLARO E VERDE, RESPECTIVAMENTE FASES R, S, T, NEUTRO E TERRA. TODAS AS CONECÇÕES FEITAS COM PARAFUSOS PASSANTES E ÁREA DE CONTATO PRATEADA, PADRONIZADA ABNT 5410, CAPACIDADE DE CURTO 50 KA, MONTADOS CONFORME PROJETO ESPECÍFICO, INCLUINDO ASSESSORIO DE INSTALAÇÃO TAIS COMO: ANILHAS , TERMINAIS , CONECTORES E CANALETAS, NORMAS NBR 6146, NBR 5410 E NR10, O QUADRO DEVERÁ ESTAR CONFORME O DIAGRAMA UNIFILAR E MEMORIAL DESCRITIVO, CONTENDO INTERNAMENTE | un | 1 | 2096.5 | 8487.595 | 2096.5 | 8487.595 | 10584.095 | 10584.095 | 28.35% | 13584.6859
|  | GE, SIEMENS, SCHNEIDER ELECTRIC | GERAL 175 A - DISJUNTOR TERMOMAGNÉTICO TRIPOLAR EM CAIXA MOLDADA, PROTEÇÃO ELÉTRONICA TIPO LSI, CAPACIDADE DE CURTO 50 KA, NORMAS IEC 60947-1 E IEC 60947-2, NBR 5361. - PÇ 1 |  |  |  |  | 0 | 0 | 0 | 0 |  | 0
|  | GE, PIAL, SIEMENS | DISPOSITIVO DE PROTEÇÃO CONTRA SURTO DE TENSÃO, SOBRE TENSÕES, CLASSE II, 40 KA, 1 POLO, CALHA DIN, CINZA RAL 7035, PADRÃO IEC 61643-11 - PÇ 4 |  |  |  |  | 0 | 0 | 0 | 0 |  | 0
|  | GE, PIAL, SIEMENS | IDR - INTERRUPTOR DIDERENCIAL RESIDUAL, TETRAPOLAR, 30 MA, 230/415 V, PROTEÇÃO DE FUGA A TERRA INSTANTANEO, CALHA DIN, PADRÃO IEC 61008-1, NAS SEGUINTES CORRENTES NOMINAIS; - AC 100A - PÇ 1 |  |  |  |  | 0 | 0 | 0 | 0 |  | 0
|  | GE, PIAL, SIEMENS | IDR - INTERRUPTOR DIDERENCIAL RESIDUAL, TETRAPOLAR, 30 MA, 230/415 V, PROTEÇÃO DE FUGA A TERRA INSTANTANEO, CALHA DIN, PADRÃO IEC 61008-1, NAS SEGUINTES CORRENTES NOMINAIS; - AC 150A - PÇ 1 |  |  |  |  | 0 | 0 | 0 | 0 |  | 0
|  | GE, SIEMENS, SCHNEIDER ELECTRIC | MONOPOLAR DE 16 A - PÇ 1 |  |  |  |  | 0 | 0 | 0 | 0 |  | 0
|  | GE, SIEMENS, SCHNEIDER ELECTRIC | MONOPOLAR DE 20A - PÇ 11 |  |  |  |  | 0 | 0 | 0 | 0 |  | 0
|  | GE, SIEMENS, SCHNEIDER ELECTRIC | MONOPOLAR DE 25 A - PÇ 14 |  |  |  |  | 0 | 0 | 0 | 0 |  | 0
|  | GE, SIEMENS, SCHNEIDER ELECTRIC | BIPOLAR DE 25 A - PÇ 17 |  |  |  |  | 0 | 0 | 0 | 0 |  | 0
|  | GE, SIEMENS, SCHNEIDER ELECTRIC | BIPOLAR DE 32A - PÇ 2 |  |  |  |  | 0 | 0 | 0 | 0 |  | 0
|  | GE, SIEMENS, SCHNEIDER ELECTRIC | TRIPOLAR DE 50A - PÇ 1 |  |  |  |  | 0 | 0 | 0 | 0 |  | 0
[8 empty] | 0 | 0 | 0 | 0 |  | 0
1.8.11 | ENERG112 | KIRSTEN, ENGELCO, ELCOSUL | QD-BEP-1 (QUADRO DE EQUALIZAÇÃO, TERREO DO EDF. JOÃO DAUD'T), O TIPO SOBREPOR, COM PORTA TRINCO E FECHADURA EM CHAPA METÁLICA 16, PINTURA EPÓXI, COR RAL 7032, ELETROESTATICAS CHASSI DE MONTAGEM LARANJA 2,5 YR6/12, FECHO RÁPIDO, ESPELHO POLICARBONATO,UM BARRAMENTOS PRIMARIO ( EM COBRE ELETROLITICO PUREZA DE 99%, NO MESMO PLANO ALINHADOS NITRATIZADOS), CORRENTE NOMINAL 200 A. TODAS AS CONECÇÕES FEITAS COM PARAFUSOS PASSANTES E ÁREA DE CONTATO PRATEADA, PADRONIZADA ABNT 5410, CAPACIDADE DE CURTO 50 KA, MONTADOS CONFORME PROJETO ESPECÍFICO, INCLUINDO ASSESSORIO DE INSTALAÇÃO TAIS COMO: ANILHAS , TERMINAIS , CONECTORES E CANALETAS, NORMAS NBR 6146, NBR 5410 E NR10, O QUADRO DEVERÁ ESTAR CONFORME O DIAGRAMA UNIFILAR E MEMORIAL DESCRITIVO, CONTENDO INTERNAMENTE | un | 1 | 1257.9 | 650 | 1257.9 | 650 | 1907.9 | 1907.9 | 28.35% | 2448.7897
[8 empty] | 0 | 0 | 0 | 0 |  | 0
1.8.12 | ENERG109 | KIRSTEN, ENGELCO, ELCOSUL | QDG-DAUD'T-E ( PVTO TÉRREO DAUD'T), O TIPO SOBREPOR, COM PORTA TRINCO E FECHADURA EM CHAPA METÁLICA 16, PINTURA EPÓXI, COR RAL 7032, ELETROESTATICAS CHASSI DE MONTAGEM LARANJA 2,5 YR6/12, FECHO RÁPIDO, ESPELHO POLICARBONATO, BARRAMENTOS PRIMARIO (3 FASES + NEUTRO+TERRA , EM COBRE ELETROLITICO PUREZA DE 99%, NO MESMO PLANO ALINHADOS NITRATIZADOS), CORRENTE NOMINAL 200 A , PINTADOS NAS CORES AZUL ESCURO, BRANCO, VIOLETA, AZUL CLARO E VERDE, RESPECTIVAMENTE FASES R, S, T, NEUTRO E TERRA. TODAS AS CONECÇÕES FEITAS COM PARAFUSOS PASSANTES E ÁREA DE CONTATO PRATEADA, PADRONIZADA ABNT 5410, CAPACIDADE DE CURTO 50 KA, MONTADOS CONFORME PROJETO ESPECÍFICO, INCLUINDO ASSESSORIO DE INSTALAÇÃO TAIS COMO: ANILHAS , TERMINAIS , CONECTORES E CANALETAS, NORMAS NBR 6146, NBR 5410 E NR10, O QUADRO DEVERÁ ESTAR CONFORME O DIAGRAMA UNIFILAR E MEMORIAL DESCRITIVO, CONTENDO INTERNAMENTE | un | 1 | 1257.9 | 3250 | 1257.9 | 3250 | 4507.9 | 4507.9 | 28.35% | 5785.8897
|  | GE, SIEMENS, SCHNEIDER ELECTRIC | GERAL 125 A - DISJUNTOR TERMOMAGNÉTICO TRIPOLAR EM CAIXA MOLDADA, PROTEÇÃO ELÉTRONICA TIPO LSI, CAPACIDADE DE CURTO 50 KA, NORMAS IEC 60947-1 E IEC 60947-2, NBR 5361. - PÇ1 |  |  |  |  | 0 | 0 | 0 | 0 |  | 0
|  | GE, PIAL, SIEMENS | DISPOSITIVO DE PROTEÇÃO CONTRA SURTO DE TENSÃO, SOBRE TENSÕES, CLASSE II, 40 KA, 1 POLO, CALHA DIN, CINZA RAL 7035, PADRÃO IEC 61643-11 - PÇ4 |  |  |  |  | 0 | 0 | 0 | 0 |  | 0
|  | GE, SIEMENS, SCHNEIDER ELECTRIC | MINI DISJUNTORES TRIPOLAR, CURVA C, TENSÃO MÁXIMA 440 V, TENSÃO DE TRABALHO 230/400V, IP 20, ENCAIXE PERFIL DIN 35 MM, NORMA ABNT NBR NM 60898, NAS SEGUINTES CORRENTES NOMINAIS; - |  |  |  |  | 0 | 0 | 0 | 0 |  | 0
|  | GE, SIEMENS, SCHNEIDER ELECTRIC | TRIPOLAR DE 40A - PÇ5 |  |  |  |  | 0 | 0 | 0 | 0 |  | 0
[8 empty] | 0 | 0 | 0 | 0 |  | 0
1.8.13 | ENERG86 | KIRSTEN, ENGELCO, ELCOSUL | QDTA-N1 ( TÉRREO CHRISTOFIS), O TIPO SOBREPOR, COM PORTA TRINCO E FECHADURA EM CHAPA METÁLICA 16, PINTURA EPÓXI, COR BRANCA, ELETROESTATICAS CHASSI DE MONTAGEM LARANJA 2,5 YR6/12, FECHO RÁPIDO, ESPELHO POLICARBONATO, BARRAMENTOS PRIMARIO (3 FASES + NEUTRO+TERRA , EM COBRE ELETROLITICO PUREZA DE 99%, NO MESMO PLANO ALINHADOS NITRATIZADOS), CORRENTE NOMINAL 100 A , PINTADOS NAS CORES AZUL ESCURO, BRANCO, VIOLETA, AZUL CLARO E VERDE, RESPECTIVAMENTE FASES R, S, T, NEUTRO E TERRA. TODAS AS CONECÇÕES FEITAS COM PARAFUSOS PASSANTES E ÁREA DE CONTATO PRATEADA, PADRONIZADA ABNT 5410, CAPACIDADE DE CURTO 50 KA, MONTADOS CONFORME PROJETO ESPECÍFICO, INCLUINDO ASSESSORIO DE INSTALAÇÃO TAIS COMO: ANILHAS , TERMINAIS , CONECTORES E CANALETAS, NORMAS NBR 6146, NBR 5410 E NR10, O QUADRO DEVERÁ ESTAR CONFORME O DIAGRAMA UNIFILAR E MEMORIAL DESCRITIVO, CONTENDO INTERNAMENTE | un | 1 | 1467.55 | 2091.86 | 1467.55 | 2091.86 | 3559.41 | 3559.41 | 28.35% | 4568.5027
|  | GE, SIEMENS, SCHNEIDER ELECTRIC | GERAL 50 A - DISJUNTOR TERMOMAGNÉTICO TRIPOLAR EM CAIXA MOLDADA, PROTEÇÃO ELÉTRONICA TIPO LSI, CAPACIDADE DE CURTO 50 KA, NORMAS IEC 60947-1 E IEC 60947-2, NBR 5361. - PÇ 1 |  |  |  |  | 0 | 0 | 0 | 0 |  | 0
|  | GE, PIAL, SIEMENS | DISPOSITIVO DE PROTEÇÃO CONTRA SURTO DE TENSÃO, SOBRE TENSÕES, CLASSE II, 40 KA, 1 POLO, CALHA DIN, CINZA RAL 7035, PADRÃO IEC 61643-11 - PÇ 4 |  |  |  |  | 0 | 0 | 0 | 0 |  | 0
|  | GE, PIAL, SIEMENS | IDR - INTERRUPTOR DIDERENCIAL RESIDUAL, TETRAPOLAR, 30 MA, 230/415 V, PROTEÇÃO DE FUGA A TERRA INSTANTANEO, CALHA DIN, PADRÃO IEC 61008-1, NAS SEGUINTES CORRENTES NOMINAIS; - AC 50A - PÇ 1 |  |  |  |  | 0 | 0 | 0 | 0 |  | 0
|  | GE, SIEMENS, SCHNEIDER ELECTRIC | MONOPOLAR DE 20A - PÇ 15 |  |  |  |  | 0 | 0 | 0 | 0 |  | 0
|  | GE, SIEMENS, SCHNEIDER ELECTRIC | MONOPOLAR DE 32A - PÇ 1 |  |  |  |  | 0 | 0 | 0 | 0 |  | 0
|  | GE, SIEMENS, SCHNEIDER ELECTRIC | BIPOLAR DE 20A - PÇ 1 |  |  |  |  | 0 | 0 | 0 | 0 |  | 0
|  | GE, SIEMENS, SCHNEIDER ELECTRIC | BIPOLAR DE 32A - PÇ 4 |  |  |  |  | 0 | 0 | 0 | 0 |  | 0
[8 empty] | 0 | 0 | 0 | 0 |  | 0
1.8.14 | ENERG87 | KIRSTEN, ENGELCO, ELCOSUL | QD-BIB-N ( TÉRREO CHRISTOFIS), O TIPO SOBREPOR, COM PORTA TRINCO E FECHADURA EM CHAPA METÁLICA 16, PINTURA EPÓXI, COR BRANCA, ELETROESTATICAS CHASSI DE MONTAGEM LARANJA 2,5 YR6/12, FECHO RÁPIDO, ESPELHO POLICARBONATO, BARRAMENTOS PRIMARIO (3 FASES + NEUTRO+TERRA , EM COBRE ELETROLITICO PUREZA DE 99%, NO MESMO PLANO ALINHADOS NITRATIZADOS), CORRENTE NOMINAL 100 A , PINTADOS NAS CORES AZUL ESCURO, BRANCO, VIOLETA, AZUL CLARO E VERDE, RESPECTIVAMENTE FASES R, S, T, NEUTRO E TERRA. TODAS AS CONECÇÕES FEITAS COM PARAFUSOS PASSANTES E ÁREA DE CONTATO PRATEADA, PADRONIZADA ABNT 5410, CAPACIDADE DE CURTO 50 KA, MONTADOS CONFORME PROJETO ESPECÍFICO, INCLUINDO ASSESSORIO DE INSTALAÇÃO TAIS COMO: ANILHAS , TERMINAIS , CONECTORES E CANALETAS, NORMAS NBR 6146, NBR 5410 E NR10, O QUADRO DEVERÁ ESTAR CONFORME O DIAGRAMA UNIFILAR E MEMORIAL DESCRITIVO, CONTENDO INTERNAMENTE | un | 1 | 1467.55 | 1938.79 | 1467.55 | 1938.79 | 3406.34 | 3406.34 | 28.35% | 4372.0374
|  | GE, SIEMENS, SCHNEIDER ELECTRIC | GERAL 63 A - DISJUNTOR TERMOMAGNÉTICO TRIPOLAR EM CAIXA MOLDADA, PROTEÇÃO ELÉTRONICA TIPO LSI, CAPACIDADE DE CURTO 50 KA, NORMAS IEC 60947-1 E IEC 60947-2, NBR 5361. - PÇ 1 |  |  |  |  | 0 | 0 | 0 | 0 |  | 0
|  | GE, PIAL, SIEMENS | DISPOSITIVO DE PROTEÇÃO CONTRA SURTO DE TENSÃO, SOBRE TENSÕES, CLASSE II, 40 KA, 1 POLO, CALHA DIN, CINZA RAL 7035, PADRÃO IEC 61643-11 - PÇ 4 |  |  |  |  | 0 | 0 | 0 | 0 |  | 0
|  | GE, PIAL, SIEMENS | IDR - INTERRUPTOR DIDERENCIAL RESIDUAL, TETRAPOLAR, 30 MA, 230/415 V, PROTEÇÃO DE FUGA A TERRA INSTANTANEO, CALHA DIN, PADRÃO IEC 61008-1, NAS SEGUINTES CORRENTES NOMINAIS; - AC 70A - PÇ 1 |  |  |  |  | 0 | 0 | 0 | 0 |  | 0
|  | GE, SIEMENS, SCHNEIDER ELECTRIC | MONOPOLAR DE 20A - PÇ 16 |  |  |  |  | 0 | 0 | 0 | 0 |  | 0
|  | GE, SIEMENS, SCHNEIDER ELECTRIC | BIPOLAR DE 32A - PÇ 1 |  |  |  |  | 0 | 0 | 0 | 0 |  | 0
[8 empty] | 0 | 0 | 0 | 0 |  | 0
1.8.15 | ENERG88 | KIRSTEN, ENGELCO, ELCOSUL | QD-BIB-E ( TÉRREO CHRISTOFIS), O TIPO SOBREPOR, COM PORTA TRINCO E FECHADURA EM CHAPA METÁLICA 16, PINTURA EPÓXI, COR BRANCA, ELETROESTATICAS CHASSI DE MONTAGEM LARANJA 2,5 YR6/12, FECHO RÁPIDO, ESPELHO POLICARBONATO, BARRAMENTOS PRIMARIO (3 FASES + NEUTRO+TERRA , EM COBRE ELETROLITICO PUREZA DE 99%, NO MESMO PLANO ALINHADOS NITRATIZADOS), CORRENTE NOMINAL 100 A , PINTADOS NAS CORES AZUL ESCURO, BRANCO, VIOLETA, AZUL CLARO E VERDE, RESPECTIVAMENTE FASES R, S, T, NEUTRO E TERRA. TODAS AS CONECÇÕES FEITAS COM PARAFUSOS PASSANTES E ÁREA DE CONTATO PRATEADA, PADRONIZADA ABNT 5410, CAPACIDADE DE CURTO 50 KA, MONTADOS CONFORME PROJETO ESPECÍFICO, INCLUINDO ASSESSORIO DE INSTALAÇÃO TAIS COMO: ANILHAS , TERMINAIS , CONECTORES E CANALETAS, NORMAS NBR 6146, NBR 5410 E NR10, O QUADRO DEVERÁ ESTAR CONFORME O DIAGRAMA UNIFILAR E MEMORIAL DESCRITIVO, CONTENDO INTERNAMENTE | un | 1 | 1467.55 | 1516.395 | 1467.55 | 1516.395 | 2983.945 | 2983.945 | 28.35% | 3829.8934
|  | GE, SIEMENS, SCHNEIDER ELECTRIC | GERAL 40 A - DISJUNTOR TERMOMAGNÉTICO TRIPOLAR EM CAIXA MOLDADA, PROTEÇÃO ELÉTRONICA TIPO LSI, CAPACIDADE DE CURTO 50 KA, NORMAS IEC 60947-1 E IEC 60947-2, NBR 5361. - PÇ 1 |  |  |  |  | 0 | 0 | 0 | 0 |  | 0
|  | GE, PIAL, SIEMENS | DISPOSITIVO DE PROTEÇÃO CONTRA SURTO DE TENSÃO, SOBRE TENSÕES, CLASSE II, 40 KA, 1 POLO, CALHA DIN, CINZA RAL 7035, PADRÃO IEC 61643-11 - PÇ 4 |  |  |  |  | 0 | 0 | 0 | 0 |  | 0
|  | GE, SIEMENS, SCHNEIDER ELECTRIC | MONOPOLAR DE 16 A - 8 |  |  |  |  | 0 | 0 | 0 | 0 |  | 0
[8 empty] | 0 | 0 | 0 | 0 |  | 0
1.8.16 | ENERG89 | KIRSTEN, ENGELCO, ELCOSUL | QD-AC-T ( TÉRREO CHRISTOFIS), O TIPO SOBREPOR, COM PORTA TRINCO E FECHADURA EM CHAPA METÁLICA 16, PINTURA EPÓXI, COR BRANCA, ELETROESTATICAS CHASSI DE MONTAGEM LARANJA 2,5 YR6/12, FECHO RÁPIDO, ESPELHO POLICARBONATO, BARRAMENTOS PRIMARIO (3 FASES + NEUTRO+TERRA , EM COBRE ELETROLITICO PUREZA DE 99%, NO MESMO PLANO ALINHADOS NITRATIZADOS), CORRENTE NOMINAL 300 A , PINTADOS NAS CORES AZUL ESCURO, BRANCO, VIOLETA, AZUL CLARO E VERDE, RESPECTIVAMENTE FASES R, S, T, NEUTRO E TERRA. TODAS AS CONECÇÕES FEITAS COM PARAFUSOS PASSANTES E ÁREA DE CONTATO PRATEADA, PADRONIZADA ABNT 5410, CAPACIDADE DE CURTO 50 KA, MONTADOS CONFORME PROJETO ESPECÍFICO, INCLUINDO ASSESSORIO DE INSTALAÇÃO TAIS COMO: ANILHAS , TERMINAIS , CONECTORES E CANALETAS, NORMAS NBR 6146, NBR 5410 E NR10, O QUADRO DEVERÁ ESTAR CONFORME O DIAGRAMA UNIFILAR E MEMORIAL DESCRITIVO, CONTENDO INTERNAMENTE | un | 1 | 2096.5 | 0 | 2096.5 | 0 | 2096.5 | 2096.5 | 28.35% | 2690.8578
|  | GE, SIEMENS, SCHNEIDER ELECTRIC | GERAL 150 A - DISJUNTOR TERMOMAGNÉTICO TRIPOLAR EM CAIXA MOLDADA, PROTEÇÃO ELÉTRONICA TIPO LSI, CAPACIDADE DE CURTO 50 KA, NORMAS IEC 60947-1 E IEC 60947-2, NBR 5361. - PÇ 1 |  |  |  |  | 0 | 0 | 0 | 0 |  | 0
|  | GE, PIAL, SIEMENS | DISPOSITIVO DE PROTEÇÃO CONTRA SURTO DE TENSÃO, SOBRE TENSÕES, CLASSE II, 40 KA, 1 POLO, CALHA DIN, CINZA RAL 7035, PADRÃO IEC 61643-11 - PÇ 4 |  |  |  |  | 0 | 0 | 0 | 0 |  | 0
|  | GE, PIAL, SIEMENS | IDR - INTERRUPTOR DIDERENCIAL RESIDUAL, TETRAPOLAR, 30 MA, 230/415 V, PROTEÇÃO DE FUGA A TERRA INSTANTANEO, CALHA DIN, PADRÃO IEC 61008-1, NAS SEGUINTES CORRENTES NOMINAIS; - AC 150A - PÇ 1 |  |  |  |  | 0 | 0 | 0 | 0 |  | 0
|  | GE, SIEMENS, SCHNEIDER ELECTRIC | TRIPOLAR DE 15 A - PÇ 1 |  |  |  |  | 0 | 0 | 0 | 0 |  | 0
|  | GE, SIEMENS, SCHNEIDER ELECTRIC | TRIPOLAR DE 20A - PÇ 7 |  |  |  |  | 0 | 0 | 0 | 0 |  | 0
|  | GE, SIEMENS, SCHNEIDER ELECTRIC | TRIPOLAR DE 50A - PÇ 2 |  |  |  |  | 0 | 0 | 0 | 0 |  | 0
[8 empty] | 0 | 0 | 0 | 0 |  | 0
1.8.17 | ENERG90 | KIRSTEN, ENGELCO, ELCOSUL | QDTA-N ( TÉRREO CHRISTOFIS), O TIPO SOBREPOR, COM PORTA TRINCO E FECHADURA EM CHAPA METÁLICA 16, PINTURA EPÓXI, COR BRANCA, ELETROESTATICAS CHASSI DE MONTAGEM LARANJA 2,5 YR6/12, FECHO RÁPIDO, ESPELHO POLICARBONATO, BARRAMENTOS PRIMARIO (3 FASES + NEUTRO+TERRA , EM COBRE ELETROLITICO PUREZA DE 99%, NO MESMO PLANO ALINHADOS NITRATIZADOS), CORRENTE NOMINAL 300 A , PINTADOS NAS CORES AZUL ESCURO, BRANCO, VIOLETA, AZUL CLARO E VERDE, RESPECTIVAMENTE FASES R, S, T, NEUTRO E TERRA. TODAS AS CONECÇÕES FEITAS COM PARAFUSOS PASSANTES E ÁREA DE CONTATO PRATEADA, PADRONIZADA ABNT 5410, CAPACIDADE DE CURTO 50 KA, MONTADOS CONFORME PROJETO ESPECÍFICO, INCLUINDO ASSESSORIO DE INSTALAÇÃO TAIS COMO: ANILHAS , TERMINAIS , CONECTORES E CANALETAS, NORMAS NBR 6146, NBR 5410 E NR10, O QUADRO DEVERÁ ESTAR CONFORME O DIAGRAMA UNIFILAR E MEMORIAL DESCRITIVO, CONTENDO INTERNAMENTE | un | 1 | 4193 | 7741.735 | 4193 | 7741.735 | 11934.735 | 11934.735 | 28.35% | 15318.2324
|  | GE, SIEMENS, SCHNEIDER ELECTRIC | GERAL 225 A - DISJUNTOR TERMOMAGNÉTICO TRIPOLAR EM CAIXA MOLDADA, PROTEÇÃO ELÉTRONICA TIPO LSI, CAPACIDADE DE CURTO 50 KA, NORMAS IEC 60947-1 E IEC 60947-2, NBR 5361. - PÇ 1 |  |  |  |  | 0 | 0 | 0 | 0 |  | 0
|  | GE, PIAL, SIEMENS | DISPOSITIVO DE PROTEÇÃO CONTRA SURTO DE TENSÃO, SOBRE TENSÕES, CLASSE II, 40 KA, 1 POLO, CALHA DIN, CINZA RAL 7035, PADRÃO IEC 61643-11 - PÇ 4 |  |  |  |  | 0 | 0 | 0 | 0 |  | 0
|  | GE, PIAL, SIEMENS | IDR - INTERRUPTOR DIDERENCIAL RESIDUAL, TETRAPOLAR, 30 MA, 230/415 V, PROTEÇÃO DE FUGA A TERRA INSTANTANEO, CALHA DIN, PADRÃO IEC 61008-1, NAS SEGUINTES CORRENTES NOMINAIS; - AC 50A - PÇ 1 |  |  |  |  | 0 | 0 | 0 | 0 |  | 0
|  | GE, PIAL, SIEMENS | IDR - INTERRUPTOR DIDERENCIAL RESIDUAL, TETRAPOLAR, 30 MA, 230/415 V, PROTEÇÃO DE FUGA A TERRA INSTANTANEO, CALHA DIN, PADRÃO IEC 61008-1, NAS SEGUINTES CORRENTES NOMINAIS; - AC 70A - PÇ 1 |  |  |  |  | 0 | 0 | 0 | 0 |  | 0
|  | GE, PIAL, SIEMENS | IDR - INTERRUPTOR DIDERENCIAL RESIDUAL, TETRAPOLAR, 30 MA, 230/415 V, PROTEÇÃO DE FUGA A TERRA INSTANTANEO, CALHA DIN, PADRÃO IEC 61008-1, NAS SEGUINTES CORRENTES NOMINAIS; - AC 80A - PÇ 1 |  |  |  |  | 0 | 0 | 0 | 0 |  | 0
|  | GE, PIAL, SIEMENS | IDR - INTERRUPTOR DIDERENCIAL RESIDUAL, TETRAPOLAR, 30 MA, 230/415 V, PROTEÇÃO DE FUGA A TERRA INSTANTANEO, CALHA DIN, PADRÃO IEC 61008-1, NAS SEGUINTES CORRENTES NOMINAIS; - AC 100A - PÇ 1 |  |  |  |  | 0 | 0 | 0 | 0 |  | 0
|  | GE, SIEMENS, SCHNEIDER ELECTRIC | MONOPOLAR DE 20A - PÇ 28 |  |  |  |  | 0 | 0 | 0 | 0 |  | 0
|  | GE, SIEMENS, SCHNEIDER ELECTRIC | BIPOLAR DE 20A - PÇ 3 |  |  |  |  | 0 | 0 | 0 | 0 |  | 0
|  | GE, SIEMENS, SCHNEIDER ELECTRIC | BIPOLAR DE 32A - PÇ 9 |  |  |  |  | 0 | 0 | 0 | 0 |  | 0
[8 empty] | 0 | 0 | 0 | 0 |  | 0
1.8.18 | ENERG91 | KIRSTEN, ENGELCO, ELCOSUL | QDTA-E ( TÉRREO CHRISTOFIS), O TIPO SOBREPOR, COM PORTA TRINCO E FECHADURA EM CHAPA METÁLICA 16, PINTURA EPÓXI, COR BRANCA, ELETROESTATICAS CHASSI DE MONTAGEM LARANJA 2,5 YR6/12, FECHO RÁPIDO, ESPELHO POLICARBONATO, BARRAMENTOS PRIMARIO (3 FASES + NEUTRO+TERRA , EM COBRE ELETROLITICO PUREZA DE 99%, NO MESMO PLANO ALINHADOS NITRATIZADOS), CORRENTE NOMINAL 100 A , PINTADOS NAS CORES AZUL ESCURO, BRANCO, VIOLETA, AZUL CLARO E VERDE, RESPECTIVAMENTE FASES R, S, T, NEUTRO E TERRA. TODAS AS CONECÇÕES FEITAS COM PARAFUSOS PASSANTES E ÁREA DE CONTATO PRATEADA, PADRONIZADA ABNT 5410, CAPACIDADE DE CURTO 50 KA, MONTADOS CONFORME PROJETO ESPECÍFICO, INCLUINDO ASSESSORIO DE INSTALAÇÃO TAIS COMO: ANILHAS , TERMINAIS , CONECTORES E CANALETAS, NORMAS NBR 6146, NBR 5410 E NR10, O QUADRO DEVERÁ ESTAR CONFORME O DIAGRAMA UNIFILAR E MEMORIAL DESCRITIVO, CONTENDO INTERNAMENTE | un | 1 | 1467.55 | 2047.145 | 1467.55 | 2047.145 | 3514.695 | 3514.695 | 28.35% | 4511.111
|  | GE, SIEMENS, SCHNEIDER ELECTRIC | GERAL 70 A - DISJUNTOR TERMOMAGNÉTICO TRIPOLAR EM CAIXA MOLDADA, PROTEÇÃO ELÉTRONICA TIPO LSI, CAPACIDADE DE CURTO 50 KA, NORMAS IEC 60947-1 E IEC 60947-2, NBR 5361. - PÇ 1 |  |  |  |  | 0 | 0 | 0 | 0 |  | 0
|  | GE, PIAL, SIEMENS | DISPOSITIVO DE PROTEÇÃO CONTRA SURTO DE TENSÃO, SOBRE TENSÕES, CLASSE II, 40 KA, 1 POLO, CALHA DIN, CINZA RAL 7035, PADRÃO IEC 61643-11 - PÇ 4 |  |  |  |  | 0 | 0 | 0 | 0 |  | 0
|  | GE, SIEMENS, SCHNEIDER ELECTRIC | MONOPOLAR DE 16 A - PÇ 33 |  |  |  |  | 0 | 0 | 0 | 0 |  | 0
|  | GE, SIEMENS, SCHNEIDER ELECTRIC | BIPOLAR DE 40A - PÇ 1 |  |  |  |  | 0 | 0 | 0 | 0 |  | 0
[8 empty] | 0 | 0 | 0 | 0 |  | 0
1.8.19 | ENERG14 | KIRSTEN, ENGELCO, ELCOSUL | QDG-CHRISTOFIS-N, PAINEL AUTO SUPORTÁVEL CHAPA DE AÇO 12 MSG NA ESTRUTURA E 14 MSG NO FECHAMENTO, ACESSO FRONTAL ATRAVÉS DE FECHO CREMONA DE TRÊS PONTOS COM FECHO ESCAMOTEÁVEL, ACESSO TRASEIRO ATRAVÉS DE TAMPA APARAFUSADA, GRAU DE PROTEÇÃO IP 51, PRÓPRIO PARA USO ABRIGADO, ACABAMENTO NA COR CINZA RAL 7032 ELETROSTÁTICO E PLACA MONTAGEM LARANJA 2,5YR6/12, DIMENSÕES DE CADA COLUNA DE 2000X600X700 MM(ALP). COM BARRAMENTOS DE COBRE PARA FASES, NEUTRO E TERRA COM AS SEGUINTES CARACTERISTICAS MINIMAS: BARRAMENTO PRIMÁRIO { TRIFÁSICO + NEUTRO + TERRA, EM COBRE ELETROLÍTICO PUREZA DE 99%, CLASSE DE ISOLAMENTO 600V, CORRENTE NOMINAL DE 2000A, PINTADO NAS CORES AZUL ESCURO, BRANCO, VIOLETA, AZUL CLARO E VERDE, RESPECTIVAMENTE FASES R, S, T, NEUTRO E TERRA. TODAS CONEXÕES FEITAS COM PARAFUSOS PASSANTES E ÁREA DE CONTATO PRATEADA }; INCLUINDO ACESSORIOS DE INSTALAÇÃO TAIS COMO: ANILHAS, TERMINAIS, CONECTORES, CANALETAS, O QUADRO DEVERÁ ESTAR CONFORME O DIAGRAMA UNIFILAR E MEMORIAL DESCRITIVO, CONTENDO INTERNAMENTE | un | 1 | 7547.4 | 19654 | 7547.4 | 19654 | 27201.4 | 27201.4 | 28.35% | 34912.9969
|  | GE, SIEMENS, SCHNEIDER ELECTRIC | GERAL 1000 A - DISJUNTOR TERMOMAGNÉTICO TRIPOLAR EM CAIXA MOLDADA, PROTEÇÃO ELÉTRONICA TIPO LSI, CAPACIDADE DE CURTO 50 KA, NORMAS IEC 60947-1 E IEC 60947-2, NBR 5361. - PÇ4 |  |  |  |  | 0 | 0 | 0 | 0 |  | 0
|  | GE, PIAL, SIEMENS | DISPOSITIVO DE PROTEÇÃO CONTRA SURTO DE TENSÃO, SOBRE TENSÕES, CLASSE II, 40 KA, 1 POLO, CALHA DIN, CINZA RAL 7035, PADRÃO IEC 61643-11 - PÇ1 |  |  |  |  | 0 | 0 | 0 | 0 |  | 0
|  | GE, SIEMENS, SCHNEIDER ELECTRIC | DISJUNTOR TRIPOLAR EM CAIXA MOLDADA PADRÃO NEMA , COM DISPARADOR TERMOMAGUINETICO , CONECÇÃO FRONTAL CAPACIDADE INTERRUPÇÃO 40KA, NAS SEGUINTES CAPACIDADES. - |  |  |  |  | 0 | 0 | 0 | 0 |  | 0
|  | GE, SIEMENS, SCHNEIDER ELECTRIC | TRIPOLAR DE 30A - PÇ1 |  |  |  |  | 0 | 0 | 0 | 0 |  | 0
|  | GE, SIEMENS, SCHNEIDER ELECTRIC | TRIPOLAR DE 50A - PÇ1 |  |  |  |  | 0 | 0 | 0 | 0 |  | 0
|  | GE, SIEMENS, SCHNEIDER ELECTRIC | TRIPOLAR DE 63A - PÇ2 |  |  |  |  | 0 | 0 | 0 | 0 |  | 0
|  | GE, SIEMENS, SCHNEIDER ELECTRIC | TRIPOLAR DE 70A - PÇ1 |  |  |  |  | 0 | 0 | 0 | 0 |  | 0
|  | GE, SIEMENS, SCHNEIDER ELECTRIC | TRIPOLAR DE 100A - PÇ3 |  |  |  |  | 0 | 0 | 0 | 0 |  | 0
|  | GE, SIEMENS, SCHNEIDER ELECTRIC | TRIPOLAR DE 150A - PÇ3 |  |  |  |  | 0 | 0 | 0 | 0 |  | 0
|  | GE, SIEMENS, SCHNEIDER ELECTRIC | TRIPOLAR DE 250A - PÇ3 |  |  |  |  | 0 | 0 | 0 | 0 |  | 0
|  | GE, SIEMENS, SCHNEIDER ELECTRIC | TRIPOLAR DE 400A - PÇ2 |  |  |  |  | 0 | 0 | 0 | 0 |  | 0
[8 empty] | 0 | 0 | 0 | 0 |  | 0
1.8.20 | ENERG15 | KIRSTEN, ENGELCO, ELCOSUL | QDG-CHRISTÓFIS-E (PVTO TÉRREO CHRISTÓFIS), O TIPO SOBREPOR, COM PORTA TRINCO E FECHADURA EM CHAPA METÁLICA 16, PINTURA EPÓXI, COR RAL 7032, ELETROESTATICAS CHASSI DE MONTAGEM LARANJA 2,5 YR6/12, FECHO RÁPIDO, ESPELHO POLICARBONATO, BARRAMENTOS PRIMARIO (3 FASES + NEUTRO+TERRA , EM COBRE ELETROLITICO PUREZA DE 99%, NO MESMO PLANO ALINHADOS NITRATIZADOS), CORRENTE NOMINAL 200 A , PINTADOS NAS CORES AZUL ESCURO, BRANCO, VIOLETA, AZUL CLARO E VERDE, RESPECTIVAMENTE FASES R, S, T, NEUTRO E TERRA. TODAS AS CONECÇÕES FEITAS COM PARAFUSOS PASSANTES E ÁREA DE CONTATO PRATEADA, PADRONIZADA ABNT 5410, CAPACIDADE DE CURTO 50 KA, MONTADOS CONFORME PROJETO ESPECÍFICO, INCLUINDO ASSESSORIO DE INSTALAÇÃO TAIS COMO: ANILHAS , TERMINAIS , CONECTORES E CANALETAS, NORMAS NBR 6146, NBR 5410 E NR10, O QUADRO DEVERÁ ESTAR CONFORME O DIAGRAMA UNIFILAR E MEMORIAL DESCRITIVO, CONTENDO INTERNAMENTE | un | 1 | 1467.55 | 2090 | 1467.55 | 2090 | 3557.55 | 3557.55 | 28.35% | 4566.1154
|  | GE, SIEMENS, SCHNEIDER ELECTRIC | GERAL 150 A - DISJUNTOR TERMOMAGNÉTICO TRIPOLAR EM CAIXA MOLDADA, PROTEÇÃO ELÉTRONICA TIPO LSI, CAPACIDADE DE CURTO 50 KA, NORMAS IEC 60947-1 E IEC 60947-2, NBR 5361. - PÇ1 |  |  |  |  | 0 | 0 | 0 | 0 |  | 0
|  | GE, PIAL, SIEMENS | DISPOSITIVO DE PROTEÇÃO CONTRA SURTO DE TENSÃO, SOBRE TENSÕES, CLASSE II, 40 KA, 1 POLO, CALHA DIN, CINZA RAL 7035, PADRÃO IEC 61643-11 - PÇ4 |  |  |  |  | 0 | 0 | 0 | 0 |  | 0
|  | GE, SIEMENS, SCHNEIDER ELECTRIC | MINI DISJUNTORES TRIPOLAR, CURVA C, TENSÃO MÁXIMA 440 V, TENSÃO DE TRABALHO 230/400V, IP 20, ENCAIXE PERFIL DIN 35 MM, NORMA ABNT NBR NM 60898, NAS SEGUINTES CORRENTES NOMINAIS; - |  |  |  |  | 0 | 0 | 0 | 0 |  | 0
|  | GE, SIEMENS, SCHNEIDER ELECTRIC | TRIPOLAR DE 40A - PÇ2 |  |  |  |  | 0 | 0 | 0 | 0 |  | 0
|  | GE, SIEMENS, SCHNEIDER ELECTRIC | TRIPOLAR DE 125 A - PÇ1 |  |  |  |  | 0 | 0 | 0 | 0 |  | 0
|  | GE, SIEMENS, SCHNEIDER ELECTRIC | TRIOPOLAR DE 70 A - PÇ1 |  |  |  |  | 0 | 0 | 0 | 0 |  | 0
[8 empty] | 0 | 0 | 0 | 0 |  | 0
1.8.21 | ENERG113 | KIRSTEN, ENGELCO, ELCOSUL | QD-BEP-2 (QUADRO DE EQUALIZAÇÃO, TERREO DO EDF. GEORGE CHRISTÓFIS ), O TIPO SOBREPOR, COM PORTA TRINCO E FECHADURA EM CHAPA METÁLICA 16, PINTURA EPÓXI, COR RAL 7032, ELETROESTATICAS CHASSI DE MONTAGEM LARANJA 2,5 YR6/12, FECHO RÁPIDO, ESPELHO POLICARBONATO,UM BARRAMENTOS PRIMARIO ( EM COBRE ELETROLITICO PUREZA DE 99%, NO MESMO PLANO ALINHADOS NITRATIZADOS), CORRENTE NOMINAL 200 A. TODAS AS CONECÇÕES FEITAS COM PARAFUSOS PASSANTES E ÁREA DE CONTATO PRATEADA, PADRONIZADA ABNT 5410, CAPACIDADE DE CURTO 50 KA, MONTADOS CONFORME PROJETO ESPECÍFICO, INCLUINDO ASSESSORIO DE INSTALAÇÃO TAIS COMO: ANILHAS , TERMINAIS , CONECTORES E CANALETAS, NORMAS NBR 6146, NBR 5410 E NR10, O QUADRO DEVERÁ ESTAR CONFORME O DIAGRAMA UNIFILAR E MEMORIAL DESCRITIVO, CONTENDO INTERNAMENTE | un | 1 | 838.6 | 650 | 838.6 | 650 | 1488.6 | 1488.6 | 28.35% | 1910.6181
[8 empty] | 0 | 0 | 0 | 0 |  | 0
1.8.22 | ENERG98 | KIRSTEN, ENGELCO, ELCOSUL | QD-SL9-CAB ( PVTO MEZANINO CHRISTÓFIS), O TIPO SOBREPOR, COM PORTA TRINCO E FECHADURA EM CHAPA METÁLICA 16, PINTURA EPÓXI, COR BRANCA, ELETROESTATICAS CHASSI DE MONTAGEM LARANJA 2,5 YR6/12, FECHO RÁPIDO, ESPELHO POLICARBONATO, BARRAMENTOS PRIMARIO (3 FASES + NEUTRO+TERRA , EM COBRE ELETROLITICO PUREZA DE 99%, NO MESMO PLANO ALINHADOS NITRATIZADOS), CORRENTE NOMINAL 150 A , PINTADOS NAS CORES AZUL ESCURO, BRANCO, VIOLETA, AZUL CLARO E VERDE, RESPECTIVAMENTE FASES R, S, T, NEUTRO E TERRA. TODAS AS CONECÇÕES FEITAS COM PARAFUSOS PASSANTES E ÁREA DE CONTATO PRATEADA, PADRONIZADA ABNT 5410, CAPACIDADE DE CURTO 50 KA, MONTADOS CONFORME PROJETO ESPECÍFICO, INCLUINDO ASSESSORIO DE INSTALAÇÃO TAIS COMO: ANILHAS , TERMINAIS , CONECTORES E CANALETAS, NORMAS NBR 6146, NBR 5410 E NR10, O QUADRO DEVERÁ ESTAR CONFORME O DIAGRAMA UNIFILAR E MEMORIAL DESCRITIVO, CONTENDO INTERNAMENTE | un | 1 | 1467.55 | 2346 | 1467.55 | 2346 | 3813.55 | 3813.55 | 28.35% | 4894.6914
|  | GE, SIEMENS, SCHNEIDER ELECTRIC | GERAL 90 A - DISJUNTOR TERMOMAGNÉTICO TRIPOLAR EM CAIXA MOLDADA, PROTEÇÃO ELÉTRONICA TIPO LSI, CAPACIDADE DE CURTO 50 KA, NORMAS IEC 60947-1 E IEC 60947-2, NBR 5361. - PÇ 1 |  |  |  |  | 0 | 0 | 0 | 0 |  | 0
|  | GE, PIAL, SIEMENS | DISPOSITIVO DE PROTEÇÃO CONTRA SURTO DE TENSÃO, SOBRE TENSÕES, CLASSE II, 40 KA, 1 POLO, CALHA DIN, CINZA RAL 7035, PADRÃO IEC 61643-11 - PÇ 4 |  |  |  |  | 0 | 0 | 0 | 0 |  | 0
|  | GE, PIAL, SIEMENS | IDR - INTERRUPTOR DIDERENCIAL RESIDUAL, TETRAPOLAR, 30 MA, 230/415 V, PROTEÇÃO DE FUGA A TERRA INSTANTANEO, CALHA DIN, PADRÃO IEC 61008-1, NAS SEGUINTES CORRENTES NOMINAIS; - AC 40A - PÇ 2 |  |  |  |  | 0 | 0 | 0 | 0 |  | 0
|  | GE, SIEMENS, SCHNEIDER ELECTRIC | MONOPOLAR DE 20A - PÇ 15 |  |  |  |  | 0 | 0 | 0 | 0 |  | 0
|  | GE, SIEMENS, SCHNEIDER ELECTRIC | BIPOLAR DE 32A - PÇ 5 |  |  |  |  | 0 | 0 | 0 | 0 |  | 0
[8 empty] | 0 | 0 | 0 | 0 |  | 0
1.8.23 | ENERG99 | KIRSTEN, ENGELCO, ELCOSUL | QDME-2N ( PVTO MEZANINO CHRISTÓFIS), O TIPO SOBREPOR, COM PORTA TRINCO E FECHADURA EM CHAPA METÁLICA 16, PINTURA EPÓXI, COR BRANCA, ELETROESTATICAS CHASSI DE MONTAGEM LARANJA 2,5 YR6/12, FECHO RÁPIDO, ESPELHO POLICARBONATO, BARRAMENTOS PRIMARIO (3 FASES + NEUTRO+TERRA , EM COBRE ELETROLITICO PUREZA DE 99%, NO MESMO PLANO ALINHADOS NITRATIZADOS), CORRENTE NOMINAL 300 A , PINTADOS NAS CORES AZUL ESCURO, BRANCO, VIOLETA, AZUL CLARO E VERDE, RESPECTIVAMENTE FASES R, S, T, NEUTRO E TERRA. TODAS AS CONECÇÕES FEITAS COM PARAFUSOS PASSANTES E ÁREA DE CONTATO PRATEADA, PADRONIZADA ABNT 5410, CAPACIDADE DE CURTO 50 KA, MONTADOS CONFORME PROJETO ESPECÍFICO, INCLUINDO ASSESSORIO DE INSTALAÇÃO TAIS COMO: ANILHAS , TERMINAIS , CONECTORES E CANALETAS, NORMAS NBR 6146, NBR 5410 E NR10, O QUADRO DEVERÁ ESTAR CONFORME O DIAGRAMA UNIFILAR E MEMORIAL DESCRITIVO, CONTENDO INTERNAMENTE | un | 1 | 5031.6 | 8224.835 | 5031.6 | 8224.835 | 13256.435 | 13256.435 | 28.35% | 17014.6343
|  | GE, SIEMENS, SCHNEIDER ELECTRIC | GERAL 225 A - DISJUNTOR TERMOMAGNÉTICO TRIPOLAR EM CAIXA MOLDADA, PROTEÇÃO ELÉTRONICA TIPO LSI, CAPACIDADE DE CURTO 50 KA, NORMAS IEC 60947-1 E IEC 60947-2, NBR 5361. - PÇ 1 |  |  |  |  | 0 | 0 | 0 | 0 |  | 0
|  | GE, PIAL, SIEMENS | DISPOSITIVO DE PROTEÇÃO CONTRA SURTO DE TENSÃO, SOBRE TENSÕES, CLASSE II, 40 KA, 1 POLO, CALHA DIN, CINZA RAL 7035, PADRÃO IEC 61643-11 - PÇ 4 |  |  |  |  | 0 | 0 | 0 | 0 |  | 0
|  | GE, PIAL, SIEMENS | IDR - INTERRUPTOR DIDERENCIAL RESIDUAL, TETRAPOLAR, 30 MA, 230/415 V, PROTEÇÃO DE FUGA A TERRA INSTANTANEO, CALHA DIN, PADRÃO IEC 61008-1, NAS SEGUINTES CORRENTES NOMINAIS; - AC 30A - 1 |  |  |  |  | 0 | 0 | 0 | 0 |  | 0
|  | GE, PIAL, SIEMENS | IDR - INTERRUPTOR DIDERENCIAL RESIDUAL, TETRAPOLAR, 30 MA, 230/415 V, PROTEÇÃO DE FUGA A TERRA INSTANTANEO, CALHA DIN, PADRÃO IEC 61008-1, NAS SEGUINTES CORRENTES NOMINAIS; - AC 40A - PÇ 2 |  |  |  |  | 0 | 0 | 0 | 0 |  | 0
|  | GE, PIAL, SIEMENS | IDR - INTERRUPTOR DIDERENCIAL RESIDUAL, TETRAPOLAR, 30 MA, 230/415 V, PROTEÇÃO DE FUGA A TERRA INSTANTANEO, CALHA DIN, PADRÃO IEC 61008-1, NAS SEGUINTES CORRENTES NOMINAIS; - AC 80A - PÇ 1 |  |  |  |  | 0 | 0 | 0 | 0 |  | 0
|  | GE, SIEMENS, SCHNEIDER ELECTRIC | MONOPOLAR DE 20A - PÇ 25 |  |  |  |  | 0 | 0 | 0 | 0 |  | 0
|  | GE, SIEMENS, SCHNEIDER ELECTRIC | BIPOLAR DE 32A - PÇ 8 |  |  |  |  | 0 | 0 | 0 | 0 |  | 0
|  | GE, SIEMENS, SCHNEIDER ELECTRIC | TRIOPOLAR DE 90 A - PÇ 1 |  |  |  |  | 0 | 0 | 0 | 0 |  | 0
[8 empty] | 0 | 0 | 0 | 0 |  | 0
1.8.24 | ENERG101 | KIRSTEN, ENGELCO, ELCOSUL | QDME-E ( PVTO MEZANINO CHRISTÓFIS), O TIPO SOBREPOR, COM PORTA TRINCO E FECHADURA EM CHAPA METÁLICA 16, PINTURA EPÓXI, COR BRANCA, ELETROESTATICAS CHASSI DE MONTAGEM LARANJA 2,5 YR6/12, FECHO RÁPIDO, ESPELHO POLICARBONATO, BARRAMENTOS PRIMARIO (3 FASES + NEUTRO+TERRA , EM COBRE ELETROLITICO PUREZA DE 99%, NO MESMO PLANO ALINHADOS NITRATIZADOS), CORRENTE NOMINAL 100 A , PINTADOS NAS CORES AZUL ESCURO, BRANCO, VIOLETA, AZUL CLARO E VERDE, RESPECTIVAMENTE FASES R, S, T, NEUTRO E TERRA. TODAS AS CONECÇÕES FEITAS COM PARAFUSOS PASSANTES E ÁREA DE CONTATO PRATEADA, PADRONIZADA ABNT 5410, CAPACIDADE DE CURTO 50 KA, MONTADOS CONFORME PROJETO ESPECÍFICO, INCLUINDO ASSESSORIO DE INSTALAÇÃO TAIS COMO: ANILHAS , TERMINAIS , CONECTORES E CANALETAS, NORMAS NBR 6146, NBR 5410 E NR10, O QUADRO DEVERÁ ESTAR CONFORME O DIAGRAMA UNIFILAR E MEMORIAL DESCRITIVO, CONTENDO INTERNAMENTE | un | 1 | 1467.55 | 1544.04 | 1467.55 | 1544.04 | 3011.59 | 3011.59 | 28.35% | 3865.3758
|  | GE, SIEMENS, SCHNEIDER ELECTRIC | GERAL 40 A - DISJUNTOR TERMOMAGNÉTICO TRIPOLAR EM CAIXA MOLDADA, PROTEÇÃO ELÉTRONICA TIPO LSI, CAPACIDADE DE CURTO 50 KA, NORMAS IEC 60947-1 E IEC 60947-2, NBR 5361. - PÇ 1 |  |  |  |  | 0 | 0 | 0 | 0 |  | 0
|  | GE, PIAL, SIEMENS | DISPOSITIVO DE PROTEÇÃO CONTRA SURTO DE TENSÃO, SOBRE TENSÕES, CLASSE II, 40 KA, 1 POLO, CALHA DIN, CINZA RAL 7035, PADRÃO IEC 61643-11 - PÇ 4 |  |  |  |  | 0 | 0 | 0 | 0 |  | 0
|  | GE, SIEMENS, SCHNEIDER ELECTRIC | MONOPOLAR DE 16 A - 15 |  |  |  |  | 0 | 0 | 0 | 0 |  | 0
[8 empty] | 0 | 0 | 0 | 0 |  | 0
1.8.25 | ENERG102 | KIRSTEN, ENGELCO, ELCOSUL | QDME-1N ( PVTO MEZZANINO CHRISTÓFIS), O TIPO SOBREPOR, COM PORTA TRINCO E FECHADURA EM CHAPA METÁLICA 16, PINTURA EPÓXI, COR BRANCA, ELETROESTATICAS CHASSI DE MONTAGEM LARANJA 2,5 YR6/12, FECHO RÁPIDO, ESPELHO POLICARBONATO, BARRAMENTOS PRIMARIO (3 FASES + NEUTRO+TERRA , EM COBRE ELETROLITICO PUREZA DE 99%, NO MESMO PLANO ALINHADOS NITRATIZADOS), CORRENTE NOMINAL 500 A , PINTADOS NAS CORES AZUL ESCURO, BRANCO, VIOLETA, AZUL CLARO E VERDE, RESPECTIVAMENTE FASES R, S, T, NEUTRO E TERRA. TODAS AS CONECÇÕES FEITAS COM PARAFUSOS PASSANTES E ÁREA DE CONTATO PRATEADA, PADRONIZADA ABNT 5410, CAPACIDADE DE CURTO 50 KA, MONTADOS CONFORME PROJETO ESPECÍFICO, INCLUINDO ASSESSORIO DE INSTALAÇÃO TAIS COMO: ANILHAS , TERMINAIS , CONECTORES E CANALETAS, NORMAS NBR 6146, NBR 5410 E NR10, O QUADRO DEVERÁ ESTAR CONFORME O DIAGRAMA UNIFILAR E MEMORIAL DESCRITIVO, CONTENDO INTERNAMENTE | un | 1 | 5031.6 | 13932.34 | 5031.6 | 13932.34 | 18963.94 | 18963.94 | 28.35% | 24340.217
|  | GE, SIEMENS, SCHNEIDER ELECTRIC | GERAL 400 A - DISJUNTOR TERMOMAGNÉTICO TRIPOLAR EM CAIXA MOLDADA, PROTEÇÃO ELÉTRONICA TIPO LSI, CAPACIDADE DE CURTO 50 KA, NORMAS IEC 60947-1 E IEC 60947-2, NBR 5361. - PÇ 1 |  |  |  |  | 0 | 0 | 0 | 0 |  | 0
|  | GE, PIAL, SIEMENS | DISPOSITIVO DE PROTEÇÃO CONTRA SURTO DE TENSÃO, SOBRE TENSÕES, CLASSE II, 40 KA, 1 POLO, CALHA DIN, CINZA RAL 7035, PADRÃO IEC 61643-11 - PÇ 4 |  |  |  |  | 0 | 0 | 0 | 0 |  | 0
|  | GE, PIAL, SIEMENS | IDR - INTERRUPTOR DIDERENCIAL RESIDUAL, TETRAPOLAR, 30 MA, 230/415 V, PROTEÇÃO DE FUGA A TERRA INSTANTANEO, CALHA DIN, PADRÃO IEC 61008-1, NAS SEGUINTES CORRENTES NOMINAIS; - AC 30A - PÇ 1 |  |  |  |  | 0 | 0 | 0 | 0 |  | 0
|  | GE, PIAL, SIEMENS | IDR - INTERRUPTOR DIDERENCIAL RESIDUAL, TETRAPOLAR, 30 MA, 230/415 V, PROTEÇÃO DE FUGA A TERRA INSTANTANEO, CALHA DIN, PADRÃO IEC 61008-1, NAS SEGUINTES CORRENTES NOMINAIS; - AC 70A - PÇ 1 |  |  |  |  | 0 | 0 | 0 | 0 |  | 0
|  | GE, PIAL, SIEMENS | IDR - INTERRUPTOR DIDERENCIAL RESIDUAL, TETRAPOLAR, 30 MA, 230/415 V, PROTEÇÃO DE FUGA A TERRA INSTANTANEO, CALHA DIN, PADRÃO IEC 61008-1, NAS SEGUINTES CORRENTES NOMINAIS; - AC 100A - PÇ 1 |  |  |  |  | 0 | 0 | 0 | 0 |  | 0
|  | GE, PIAL, SIEMENS | IDR - INTERRUPTOR DIDERENCIAL RESIDUAL, TETRAPOLAR, 30 MA, 230/415 V, PROTEÇÃO DE FUGA A TERRA INSTANTANEO, CALHA DIN, PADRÃO IEC 61008-1, NAS SEGUINTES CORRENTES NOMINAIS; - AC 220A - PÇ 1 |  |  |  |  | 0 | 0 | 0 | 0 |  | 0
|  | GE, PIAL, SIEMENS | IDR - INTERRUPTOR DIDERENCIAL RESIDUAL, TETRAPOLAR, 30 MA, 230/415 V, PROTEÇÃO DE FUGA A TERRA INSTANTANEO, CALHA DIN, PADRÃO IEC 61008-1, NAS SEGUINTES CORRENTES NOMINAIS; - AC 150A - PÇ 1 |  |  |  |  | 0 | 0 | 0 | 0 |  | 0
|  | GE, SIEMENS, SCHNEIDER ELECTRIC | MONOPOLAR DE 20A - PÇ 22 |  |  |  |  | 0 | 0 | 0 | 0 |  | 0
|  | GE, SIEMENS, SCHNEIDER ELECTRIC | MONOPOLAR DE 32A - PÇ 3 |  |  |  |  | 0 | 0 | 0 | 0 |  | 0
|  | GE, SIEMENS, SCHNEIDER ELECTRIC | BIPOLAR DE 32A - PÇ 6 |  |  |  |  | 0 | 0 | 0 | 0 |  | 0
|  | GE, SIEMENS, SCHNEIDER ELECTRIC | BIPOLAR DE 40A - PÇ 18 |  |  |  |  | 0 | 0 | 0 | 0 |  | 0
|  | GE, SIEMENS, SCHNEIDER ELECTRIC | TRIPOLAR DE 32A - PÇ 1 |  |  |  |  | 0 | 0 | 0 | 0 |  | 0
[8 empty] | 0 | 0 | 0 | 0 |  | 0
1.8.26 | ENERG105 | KIRSTEN, ENGELCO, ELCOSUL | QDCOM-ME ( PVTO MEZANINO CHRISTÓFIS), O TIPO SOBREPOR, COM PORTA TRINCO E FECHADURA EM CHAPA METÁLICA 16, PINTURA EPÓXI, COR BRANCA, ELETROESTATICAS CHASSI DE MONTAGEM LARANJA 2,5 YR6/12, FECHO RÁPIDO, ESPELHO POLICARBONATO, BARRAMENTOS PRIMARIO (3 FASES + NEUTRO+TERRA , EM COBRE ELETROLITICO PUREZA DE 99%, NO MESMO PLANO ALINHADOS NITRATIZADOS), CORRENTE NOMINAL 100 A , PINTADOS NAS CORES AZUL ESCURO, BRANCO, VIOLETA, AZUL CLARO E VERDE, RESPECTIVAMENTE FASES R, S, T, NEUTRO E TERRA. TODAS AS CONECÇÕES FEITAS COM PARAFUSOS PASSANTES E ÁREA DE CONTATO PRATEADA, PADRONIZADA ABNT 5410, CAPACIDADE DE CURTO 50 KA, MONTADOS CONFORME PROJETO ESPECÍFICO, INCLUINDO ASSESSORIO DE INSTALAÇÃO TAIS COMO: ANILHAS , TERMINAIS , CONECTORES E CANALETAS, NORMAS NBR 6146, NBR 5410 E NR10, O QUADRO DEVERÁ ESTAR CONFORME O DIAGRAMA UNIFILAR E MEMORIAL DESCRITIVO, CONTENDO INTERNAMENTE | un | 1 | 1467.55 | 1237.545 | 1467.55 | 1237.545 | 2705.095 | 2705.095 | 28.35% | 3471.9894
|  | GE, SIEMENS, SCHNEIDER ELECTRIC | CHAVE COMUTADORA DE DUAS POSIÇÕES, 22 MM, KNOB CURTO, SMB8-DO STECK ou equivalente técnico. - PÇ 2 |  |  |  |  | 0 | 0 | 0 | 0 |  | 0
[8 empty] | 0 | 0 | 0 | 0 |  | 0
1.8.27 | ENERG110 | KIRSTEN, ENGELCO, ELCOSUL | QD-CD ( QUADRO COZINHA DIDÁTICA DO EDF. GEORGE CHRISTÓFIS PAV. MEZZANINO), O TIPO SOBREPOR, COM PORTA TRINCO E FECHADURA EM CHAPA METÁLICA 16, PINTURA EPÓXI, COR BRANCA, ELETROESTATICAS CHASSI DE MONTAGEM LARANJA 2,5 YR6/12, FECHO RÁPIDO, ESPELHO POLICARBONATO, BARRAMENTOS PRIMARIO (3 FASES + NEUTRO+TERRA , EM COBRE ELETROLITICO PUREZA DE 99%, NO MESMO PLANO ALINHADOS NITRATIZADOS), CORRENTE NOMINAL 200 A , PINTADOS NAS CORES AZUL ESCURO, BRANCO, VIOLETA, AZUL CLARO E VERDE, RESPECTIVAMENTE FASES R, S, T, NEUTRO E TERRA. TODAS AS CONECÇÕES FEITAS COM PARAFUSOS PASSANTES E ÁREA DE CONTATO PRATEADA, PADRONIZADA ABNT 5410, CAPACIDADE DE CURTO 50 KA, MONTADOS CONFORME PROJETO ESPECÍFICO, INCLUINDO ASSESSORIO DE INSTALAÇÃO TAIS COMO: ANILHAS , TERMINAIS , CONECTORES E CANALETAS, NORMAS NBR 6146, NBR 5410 E NR10, O QUADRO DEVERÁ ESTAR CONFORME O DIAGRAMA UNIFILAR E MEMORIAL DESCRITIVO, CONTENDO INTERNAMENTE | un | 1 | 1467.55 | 1879 | 1467.55 | 1879 | 3346.55 | 3346.55 | 28.35% | 4295.2969
|  | GE, SIEMENS, SCHNEIDER ELECTRIC | GERAL 125 A - DISJUNTOR TERMOMAGNÉTICO TRIPOLAR EM CAIXA MOLDADA, PROTEÇÃO ELÉTRONICA TIPO LSI, CAPACIDADE DE CURTO 50 KA, NORMAS IEC 60947-1 E IEC 60947-2, NBR 5361. - PÇ1 |  |  |  |  | 0 | 0 | 0 | 0 |  | 0
|  | GE, PIAL, SIEMENS | DISPOSITIVO DE PROTEÇÃO CONTRA SURTO DE TENSÃO, SOBRE TENSÕES, CLASSE II, 40 KA, 1 POLO, CALHA DIN, CINZA RAL 7035, PADRÃO IEC 61643-11 - PÇ4 |  |  |  |  | 0 | 0 | 0 | 0 |  | 0
|  | GE, PIAL, SIEMENS | IDR - INTERRUPTOR DIDERENCIAL RESIDUAL, TETRAPOLAR, 30 MA, 230/415 V, PROTEÇÃO DE FUGA A TERRA INSTANTANEO, CALHA DIN, PADRÃO IEC 61008-1, NAS SEGUINTES CORRENTES NOMINAIS; - AC 50A - PÇ2 |  |  |  |  | 0 | 0 | 0 | 0 |  | 0
|  | GE, SIEMENS, SCHNEIDER ELECTRIC | MINI DISJUNTORES BIPOLAR, CURVA C, TENSÃO MÁXIMA 440 V, TENSÃO DE TRABALHO 230/400V, IP 20, ENCAIXE PERFIL DIN 35 MM, NORMA ABNT NBR NM 60898, NAS SEGUINTES CORRENTES NOMINAIS; - |  |  |  |  | 0 | 0 | 0 | 0 |  | 0
|  | GE, SIEMENS, SCHNEIDER ELECTRIC | BIPOLAR DE 20A - PÇ6 |  |  |  |  | 0 | 0 | 0 | 0 |  | 0
|  | GE, SIEMENS, SCHNEIDER ELECTRIC | BIPOLAR DE 25 A - PÇ1 |  |  |  |  | 0 | 0 | 0 | 0 |  | 0
|  | GE, SIEMENS, SCHNEIDER ELECTRIC | BIPOLAR DE 32A - PÇ3 |  |  |  |  | 0 | 0 | 0 | 0 |  | 0
|  | GE, SIEMENS, SCHNEIDER ELECTRIC | BIPOLAR DE 50A - PÇ1 |  |  |  |  | 0 | 0 | 0 | 0 |  | 0
|  | GE, SIEMENS, SCHNEIDER ELECTRIC | MINI DISJUNTORES TRIPOLAR, CURVA C, TENSÃO MÁXIMA 440 V, TENSÃO DE TRABALHO 230/400V, IP 20, ENCAIXE PERFIL DIN 35 MM, NORMA ABNT NBR NM 60898, NAS SEGUINTES CORRENTES NOMINAIS; |  |  |  |  | 0 | 0 | 0 | 0 |  | 0
|  | GE, SIEMENS, SCHNEIDER ELECTRIC | TRIPOLAR DE 32A - PÇ1 |  |  |  |  | 0 | 0 | 0 | 0 |  | 0
[8 empty] | 0 | 0 | 0 | 0 |  | 0
1.8.28 | ENERG100 | KIRSTEN, ENGELCO, ELCOSUL | QDSUP-2N ( PVTO SUPERIOR CHRISTÓFIS), O TIPO SOBREPOR, COM PORTA TRINCO E FECHADURA EM CHAPA METÁLICA 16, PINTURA EPÓXI, COR BRANCA, ELETROESTATICAS CHASSI DE MONTAGEM LARANJA 2,5 YR6/12, FECHO RÁPIDO, ESPELHO POLICARBONATO, BARRAMENTOS PRIMARIO (3 FASES + NEUTRO+TERRA , EM COBRE ELETROLITICO PUREZA DE 99%, NO MESMO PLANO ALINHADOS NITRATIZADOS), CORRENTE NOMINAL 500 A , PINTADOS NAS CORES AZUL ESCURO, BRANCO, VIOLETA, AZUL CLARO E VERDE, RESPECTIVAMENTE FASES R, S, T, NEUTRO E TERRA. TODAS AS CONECÇÕES FEITAS COM PARAFUSOS PASSANTES E ÁREA DE CONTATO PRATEADA, PADRONIZADA ABNT 5410, CAPACIDADE DE CURTO 50 KA, MONTADOS CONFORME PROJETO ESPECÍFICO, INCLUINDO ASSESSORIO DE INSTALAÇÃO TAIS COMO: ANILHAS , TERMINAIS , CONECTORES E CANALETAS, NORMAS NBR 6146, NBR 5410 E NR10, O QUADRO DEVERÁ ESTAR CONFORME O DIAGRAMA UNIFILAR E MEMORIAL DESCRITIVO, CONTENDO INTERNAMENTE | un | 1 | 5031.6 | 8729 | 5031.6 | 8729 | 13760.6 | 13760.6 | 28.35% | 17661.7301
|  | GE, SIEMENS, SCHNEIDER ELECTRIC | GERAL 400 A - DISJUNTOR TERMOMAGNÉTICO TRIPOLAR EM CAIXA MOLDADA, PROTEÇÃO ELÉTRONICA TIPO LSI, CAPACIDADE DE CURTO 50 KA, NORMAS IEC 60947-1 E IEC 60947-2, NBR 5361. - PÇ 1 |  |  |  |  | 0 | 0 | 0 | 0 |  | 0
|  | GE, PIAL, SIEMENS | DISPOSITIVO DE PROTEÇÃO CONTRA SURTO DE TENSÃO, SOBRE TENSÕES, CLASSE II, 40 KA, 1 POLO, CALHA DIN, CINZA RAL 7035, PADRÃO IEC 61643-11 - PÇ 4 |  |  |  |  | 0 | 0 | 0 | 0 |  | 0
|  | GE, PIAL, SIEMENS | IDR - INTERRUPTOR DIDERENCIAL RESIDUAL, TETRAPOLAR, 30 MA, 230/415 V, PROTEÇÃO DE FUGA A TERRA INSTANTANEO, CALHA DIN, PADRÃO IEC 61008-1, NAS SEGUINTES CORRENTES NOMINAIS; - AC 150A - PÇ 4 |  |  |  |  | 0 | 0 | 0 | 0 |  | 0
|  | GE, SIEMENS, SCHNEIDER ELECTRIC | MONOPOLAR DE 20A - PÇ 40 |  |  |  |  | 0 | 0 | 0 | 0 |  | 0
|  | GE, SIEMENS, SCHNEIDER ELECTRIC | BIPOLAR DE 32A - PÇ 24 |  |  |  |  | 0 | 0 | 0 | 0 |  | 0
|  | GE, SIEMENS, SCHNEIDER ELECTRIC | TRIPOLAR DE 20A - PÇ 30 |  |  |  |  | 0 | 0 | 0 | 0 |  | 0
[8 empty] | 0 | 0 | 0 | 0 |  | 0
1.8.29 | ENERG103 | KIRSTEN, ENGELCO, ELCOSUL | QDSUP-1N ( PVTO SUPERIOR CHRISTÓFIS), O TIPO SOBREPOR, COM PORTA TRINCO E FECHADURA EM CHAPA METÁLICA 16, PINTURA EPÓXI, COR BRANCA, ELETROESTATICAS CHASSI DE MONTAGEM LARANJA 2,5 YR6/12, FECHO RÁPIDO, ESPELHO POLICARBONATO, BARRAMENTOS PRIMARIO (3 FASES + NEUTRO+TERRA , EM COBRE ELETROLITICO PUREZA DE 99%, NO MESMO PLANO ALINHADOS NITRATIZADOS), CORRENTE NOMINAL 500 A , PINTADOS NAS CORES AZUL ESCURO, BRANCO, VIOLETA, AZUL CLARO E VERDE, RESPECTIVAMENTE FASES R, S, T, NEUTRO E TERRA. TODAS AS CONECÇÕES FEITAS COM PARAFUSOS PASSANTES E ÁREA DE CONTATO PRATEADA, PADRONIZADA ABNT 5410, CAPACIDADE DE CURTO 50 KA, MONTADOS CONFORME PROJETO ESPECÍFICO, INCLUINDO ASSESSORIO DE INSTALAÇÃO TAIS COMO: ANILHAS , TERMINAIS , CONECTORES E CANALETAS, NORMAS NBR 6146, NBR 5410 E NR10, O QUADRO DEVERÁ ESTAR CONFORME O DIAGRAMA UNIFILAR E MEMORIAL DESCRITIVO, CONTENDO INTERNAMENTE | un | 1 | 5031.6 | 11315.185 | 5031.6 | 11315.185 | 16346.785 | 16346.785 | 28.35% | 20981.0985
|  | GE, SIEMENS, SCHNEIDER ELECTRIC | GERAL 350 A - DISJUNTOR TERMOMAGNÉTICO TRIPOLAR EM CAIXA MOLDADA, PROTEÇÃO ELÉTRONICA TIPO LSI, CAPACIDADE DE CURTO 50 KA, NORMAS IEC 60947-1 E IEC 60947-2, NBR 5361. - PÇ 1 |  |  |  |  | 0 | 0 | 0 | 0 |  | 0
|  | GE, PIAL, SIEMENS | DISPOSITIVO DE PROTEÇÃO CONTRA SURTO DE TENSÃO, SOBRE TENSÕES, CLASSE II, 40 KA, 1 POLO, CALHA DIN, CINZA RAL 7035, PADRÃO IEC 61643-11 - PÇ 4 |  |  |  |  | 0 | 0 | 0 | 0 |  | 0
|  | GE, PIAL, SIEMENS | IDR - INTERRUPTOR DIDERENCIAL RESIDUAL, TETRAPOLAR, 30 MA, 230/415 V, PROTEÇÃO DE FUGA A TERRA INSTANTANEO, CALHA DIN, PADRÃO IEC 61008-1, NAS SEGUINTES CORRENTES NOMINAIS; - AC 70A - PÇ 1 |  |  |  |  | 0 | 0 | 0 | 0 |  | 0
|  | GE, PIAL, SIEMENS | AC 90A - PÇ 2 |  |  |  |  | 0 | 0 | 0 | 0 |  | 0
|  | GE, PIAL, SIEMENS | IDR - INTERRUPTOR DIDERENCIAL RESIDUAL, TETRAPOLAR, 30 MA, 230/415 V, PROTEÇÃO DE FUGA A TERRA INSTANTANEO, CALHA DIN, PADRÃO IEC 61008-1, NAS SEGUINTES CORRENTES NOMINAIS; - AC 150A - PÇ 1 |  |  |  |  | 0 | 0 | 0 | 0 |  | 0
|  | GE, SIEMENS, SCHNEIDER ELECTRIC | MONOPOLAR DE 20A - PÇ 37 |  |  |  |  | 0 | 0 | 0 | 0 |  | 0
|  | GE, SIEMENS, SCHNEIDER ELECTRIC | BIPOLAR DE 32A - PÇ 21 |  |  |  |  | 0 | 0 | 0 | 0 |  | 0
[8 empty] | 0 | 0 | 0 | 0 |  | 0
1.8.30 | ENERG106 | KIRSTEN, ENGELCO, ELCOSUL | QDCOM-ILUM (PVTO SUPERIOR CHRISTÓFIS), O TIPO SOBREPOR, COM PORTA TRINCO E FECHADURA EM CHAPA METÁLICA 16, PINTURA EPÓXI, COR BRANCA, ELETROESTATICAS CHASSI DE MONTAGEM LARANJA 2,5 YR6/12, FECHO RÁPIDO, ESPELHO POLICARBONATO, BARRAMENTOS PRIMARIO (3 FASES + NEUTRO+TERRA , EM COBRE ELETROLITICO PUREZA DE 99%, NO MESMO PLANO ALINHADOS NITRATIZADOS), CORRENTE NOMINAL 100 A , PINTADOS NAS CORES AZUL ESCURO, BRANCO, VIOLETA, AZUL CLARO E VERDE, RESPECTIVAMENTE FASES R, S, T, NEUTRO E TERRA. TODAS AS CONECÇÕES FEITAS COM PARAFUSOS PASSANTES E ÁREA DE CONTATO PRATEADA, PADRONIZADA ABNT 5410, CAPACIDADE DE CURTO 50 KA, MONTADOS CONFORME PROJETO ESPECÍFICO, INCLUINDO ASSESSORIO DE INSTALAÇÃO TAIS COMO: ANILHAS , TERMINAIS , CONECTORES E CANALETAS, NORMAS NBR 6146, NBR 5410 E NR10, O QUADRO DEVERÁ ESTAR CONFORME O DIAGRAMA UNIFILAR E MEMORIAL DESCRITIVO, CONTENDO INTERNAMENTE | un | 1 | 1257.9 | 1122.315 | 1257.9 | 1122.315 | 2380.215 | 2380.215 | 28.35% | 3055.006
|  | GE, SIEMENS, SCHNEIDER ELECTRIC | CHAVE COMUTADORA DE DUAS POSIÇÕES, 22 MM, KNOB CURTO, SMB8-DO STECK ou equivalente técnico. - PÇ 7 |  |  |  |  | 0 | 0 | 0 | 0 |  | 0
[8 empty] | 0 | 0 | 0 | 0 |  | 0
1.8.31 | ENERG107 | KIRSTEN, ENGELCO, ELCOSUL | QDCOM-CORRED (PVTO SUPERIOR CHRISTÓFIS), O TIPO SOBREPOR, COM PORTA TRINCO E FECHADURA EM CHAPA METÁLICA 16, PINTURA EPÓXI, COR BRANCA, ELETROESTATICAS CHASSI DE MONTAGEM LARANJA 2,5 YR6/12, FECHO RÁPIDO, ESPELHO POLICARBONATO, BARRAMENTOS PRIMARIO (3 FASES + NEUTRO+TERRA , EM COBRE ELETROLITICO PUREZA DE 99%, NO MESMO PLANO ALINHADOS NITRATIZADOS), CORRENTE NOMINAL 100 A , PINTADOS NAS CORES AZUL ESCURO, BRANCO, VIOLETA, AZUL CLARO E VERDE, RESPECTIVAMENTE FASES R, S, T, NEUTRO E TERRA. TODAS AS CONECÇÕES FEITAS COM PARAFUSOS PASSANTES E ÁREA DE CONTATO PRATEADA, PADRONIZADA ABNT 5410, CAPACIDADE DE CURTO 50 KA, MONTADOS CONFORME PROJETO ESPECÍFICO, INCLUINDO ASSESSORIO DE INSTALAÇÃO TAIS COMO: ANILHAS , TERMINAIS , CONECTORES E CANALETAS, NORMAS NBR 6146, NBR 5410 E NR10, O QUADRO DEVERÁ ESTAR CONFORME O DIAGRAMA UNIFILAR E MEMORIAL DESCRITIVO, CONTENDO INTERNAMENTE | un | 1 | 1257.9 | 1270.585 | 1257.9 | 1270.585 | 2528.485 | 2528.485 | 28.35% | 3245.3105
|  | GE, SIEMENS, SCHNEIDER ELECTRIC | CHAVE COMUTADORA DE DUAS POSIÇÕES, 22 MM, KNOB CURTO, SMB8-DO STECK ou equivalente técnico. - PÇ 3 |  |  |  |  | 0 | 0 | 0 | 0 |  | 0
[8 empty] | 0 | 0 | 0 | 0 |  | 0
1.8.32 | ENERG108 | KIRSTEN, ENGELCO, ELCOSUL | QDCOM-CORRED-2 (PVTO SUPERIOR CHRISTÓFIS), O TIPO SOBREPOR, COM PORTA TRINCO E FECHADURA EM CHAPA METÁLICA 16, PINTURA EPÓXI, COR BRANCA, ELETROESTATICAS CHASSI DE MONTAGEM LARANJA 2,5 YR6/12, FECHO RÁPIDO, ESPELHO POLICARBONATO, BARRAMENTOS PRIMARIO (3 FASES + NEUTRO+TERRA , EM COBRE ELETROLITICO PUREZA DE 99%, NO MESMO PLANO ALINHADOS NITRATIZADOS), CORRENTE NOMINAL 100 A , PINTADOS NAS CORES AZUL ESCURO, BRANCO, VIOLETA, AZUL CLARO E VERDE, RESPECTIVAMENTE FASES R, S, T, NEUTRO E TERRA. TODAS AS CONECÇÕES FEITAS COM PARAFUSOS PASSANTES E ÁREA DE CONTATO PRATEADA, PADRONIZADA ABNT 5410, CAPACIDADE DE CURTO 50 KA, MONTADOS CONFORME PROJETO ESPECÍFICO, INCLUINDO ASSESSORIO DE INSTALAÇÃO TAIS COMO: ANILHAS , TERMINAIS , CONECTORES E CANALETAS, NORMAS NBR 6146, NBR 5410 E NR10, O QUADRO DEVERÁ ESTAR CONFORME O DIAGRAMA UNIFILAR E MEMORIAL DESCRITIVO, CONTENDO INTERNAMENTE | un | 1 | 1257.9 | 1326.3 | 1257.9 | 1326.3 | 2584.2 | 2584.2 | 28.35% | 3316.8207
|  | GE, SIEMENS, SCHNEIDER ELECTRIC | CHAVE COMUTADORA DE DUAS POSIÇÕES, 22 MM, KNOB CURTO, SMB8-DO STECK ou equivalente técnico. - PÇ 5 |  |  |  |  | 0 | 0 | 0 | 0 |  | 0
[8 empty] | 0 | 0 | 0 | 0 |  | 0
1.8.33 | ENERG73 | KIRSTEN, ENGELCO, ELCOSUL | QD4-COZ CENTRAL ( 1º PVTO DAUD'T), O TIPO SOBREPOR, COM PORTA TRINCO E FECHADURA EM CHAPA METÁLICA 16, PINTURA EPÓXI, COR BRANCA, ELETROESTATICAS CHASSI DE MONTAGEM LARANJA 2,5 YR6/12, FECHO RÁPIDO, ESPELHO POLICARBONATO, BARRAMENTOS PRIMARIO (3 FASES + NEUTRO+TERRA , EM COBRE ELETROLITICO PUREZA DE 99%, NO MESMO PLANO ALINHADOS NITRATIZADOS), CORRENTE NOMINAL 300 A , PINTADOS NAS CORES AZUL ESCURO, BRANCO, VIOLETA, AZUL CLARO E VERDE, RESPECTIVAMENTE FASES R, S, T, NEUTRO E TERRA. TODAS AS CONECÇÕES FEITAS COM PARAFUSOS PASSANTES E ÁREA DE CONTATO PRATEADA, PADRONIZADA ABNT 5410, CAPACIDADE DE CURTO 50 KA, MONTADOS CONFORME PROJETO ESPECÍFICO, INCLUINDO ASSESSORIO DE INSTALAÇÃO TAIS COMO: ANILHAS , TERMINAIS , CONECTORES E CANALETAS, NORMAS NBR 6146, NBR 5410 E NR10, O QUADRO DEVERÁ ESTAR CONFORME O DIAGRAMA UNIFILAR E MEMORIAL DESCRITIVO, CONTENDO INTERNAMENTE | un | 1 | 4193 | 7352.03 | 4193 | 7352.03 | 11545.03 | 11545.03 | 28.35% | 14818.046
|  | GE, SIEMENS, SCHNEIDER ELECTRIC | GERAL 250 A - DISJUNTOR TERMOMAGNÉTICO TRIPOLAR EM CAIXA MOLDADA, PROTEÇÃO ELÉTRONICA TIPO LSI, CAPACIDADE DE CURTO 50 KA, NORMAS IEC 60947-1 E IEC 60947-2, NBR 5361. - PÇ 1 |  |  |  |  | 0 | 0 | 0 | 0 |  | 0
|  | GE, PIAL, SIEMENS | DISPOSITIVO DE PROTEÇÃO CONTRA SURTO DE TENSÃO, SOBRE TENSÕES, CLASSE II, 40 KA, 1 POLO, CALHA DIN, CINZA RAL 7035, PADRÃO IEC 61643-11 - PÇ 4 |  |  |  |  | 0 | 0 | 0 | 0 |  | 0
|  | GE, PIAL, SIEMENS | IDR - INTERRUPTOR DIDERENCIAL RESIDUAL, TETRAPOLAR, 30 MA, 230/415 V, PROTEÇÃO DE FUGA A TERRA INSTANTANEO, CALHA DIN, PADRÃO IEC 61008-1, NAS SEGUINTES CORRENTES NOMINAIS; - AC 40A - PÇ 2 |  |  |  |  | 0 | 0 | 0 | 0 |  | 0
|  | GE, SIEMENS, SCHNEIDER ELECTRIC | MONOPOLAR DE 20A - PÇ 8 |  |  |  |  | 0 | 0 | 0 | 0 |  | 0
|  | GE, SIEMENS, SCHNEIDER ELECTRIC | MONOPOLAR DE 32A - PÇ 2 |  |  |  |  | 0 | 0 | 0 | 0 |  | 0
|  | GE, SIEMENS, SCHNEIDER ELECTRIC | BIPOLAR DE 20A - PÇ 14 |  |  |  |  | 0 | 0 | 0 | 0 |  | 0
|  | GE, SIEMENS, SCHNEIDER ELECTRIC | BIPOLAR DE 32A - PÇ 12 |  |  |  |  | 0 | 0 | 0 | 0 |  | 0
|  | GE, SIEMENS, SCHNEIDER ELECTRIC | BIPOLAR DE 50A - PÇ 1 |  |  |  |  | 0 | 0 | 0 | 0 |  | 0
|  | GE, SIEMENS, SCHNEIDER ELECTRIC | TRIPOLAR DE 32A - PÇ 1 |  |  |  |  | 0 | 0 | 0 | 0 |  | 0
|  | GE, SIEMENS, SCHNEIDER ELECTRIC | TRIPOLAR DE 50A - PÇ 1 |  |  |  |  | 0 | 0 | 0 | 0 |  | 0
|  | GE, SIEMENS, SCHNEIDER ELECTRIC | TRIPOLAR DE 63A - PÇ 1 |  |  |  |  | 0 | 0 | 0 | 0 |  | 0
|  | GE, SIEMENS, SCHNEIDER ELECTRIC | TRIOPOLAR DE 80 A - PÇ 1 |  |  |  |  | 0 | 0 | 0 | 0 |  | 0
[8 empty] | 0 | 0 | 0 | 0 |  | 0
1.8.34 | ENERG74 | KIRSTEN, ENGELCO, ELCOSUL | QD3-COZ CENTRAL ( 1º PVTO DAUD'T), O TIPO SOBREPOR, COM PORTA TRINCO E FECHADURA EM CHAPA METÁLICA 16, PINTURA EPÓXI, COR BRANCA, ELETROESTATICAS CHASSI DE MONTAGEM LARANJA 2,5 YR6/12, FECHO RÁPIDO, ESPELHO POLICARBONATO, BARRAMENTOS PRIMARIO (3 FASES + NEUTRO+TERRA , EM COBRE ELETROLITICO PUREZA DE 99%, NO MESMO PLANO ALINHADOS NITRATIZADOS), CORRENTE NOMINAL 200 A , PINTADOS NAS CORES AZUL ESCURO, BRANCO, VIOLETA, AZUL CLARO E VERDE, RESPECTIVAMENTE FASES R, S, T, NEUTRO E TERRA. TODAS AS CONECÇÕES FEITAS COM PARAFUSOS PASSANTES E ÁREA DE CONTATO PRATEADA, PADRONIZADA ABNT 5410, CAPACIDADE DE CURTO 50 KA, MONTADOS CONFORME PROJETO ESPECÍFICO, INCLUINDO ASSESSORIO DE INSTALAÇÃO TAIS COMO: ANILHAS , TERMINAIS , CONECTORES E CANALETAS, NORMAS NBR 6146, NBR 5410 E NR10, O QUADRO DEVERÁ ESTAR CONFORME O DIAGRAMA UNIFILAR E MEMORIAL DESCRITIVO, CONTENDO INTERNAMENTE | un | 1 | 2935.1 | 3442.19 | 2935.1 | 3442.19 | 6377.29 | 6377.29 | 28.35% | 8185.2517
|  | GE, SIEMENS, SCHNEIDER ELECTRIC | GERAL 100 A - DISJUNTOR TERMOMAGNÉTICO TRIPOLAR EM CAIXA MOLDADA, PROTEÇÃO ELÉTRONICA TIPO LSI, CAPACIDADE DE CURTO 50 KA, NORMAS IEC 60947-1 E IEC 60947-2, NBR 5361. - PÇ 1 |  |  |  |  | 0 | 0 | 0 | 0 |  | 0
|  | GE, PIAL, SIEMENS | DISPOSITIVO DE PROTEÇÃO CONTRA SURTO DE TENSÃO, SOBRE TENSÕES, CLASSE II, 40 KA, 1 POLO, CALHA DIN, CINZA RAL 7035, PADRÃO IEC 61643-11 - PÇ 4 |  |  |  |  | 0 | 0 | 0 | 0 |  | 0
|  | GE, PIAL, SIEMENS | IDR - INTERRUPTOR DIDERENCIAL RESIDUAL, TETRAPOLAR, 30 MA, 230/415 V, PROTEÇÃO DE FUGA A TERRA INSTANTANEO, CALHA DIN, PADRÃO IEC 61008-1, NAS SEGUINTES CORRENTES NOMINAIS; - AC 40A - PÇ 2 |  |  |  |  | 0 | 0 | 0 | 0 |  | 0
|  | GE, SIEMENS, SCHNEIDER ELECTRIC | MONOPOLAR DE 20A - PÇ 9 |  |  |  |  | 0 | 0 | 0 | 0 |  | 0
|  | GE, SIEMENS, SCHNEIDER ELECTRIC | BIPOLAR DE 20A - PÇ 4 |  |  |  |  | 0 | 0 | 0 | 0 |  | 0
|  | GE, SIEMENS, SCHNEIDER ELECTRIC | BIPOLAR DE 32A - PÇ 5 |  |  |  |  | 0 | 0 | 0 | 0 |  | 0
[8 empty] | 0 | 0 | 0 | 0 |  | 0
1.8.35 | ENERG75 | KIRSTEN, ENGELCO, ELCOSUL | QD1-N ( 1º PVTO DAUD'T), O TIPO SOBREPOR, COM PORTA TRINCO E FECHADURA EM CHAPA METÁLICA 16, PINTURA EPÓXI, COR BRANCA, ELETROESTATICAS CHASSI DE MONTAGEM LARANJA 2,5 YR6/12, FECHO RÁPIDO, ESPELHO POLICARBONATO, BARRAMENTOS PRIMARIO (3 FASES + NEUTRO+TERRA , EM COBRE ELETROLITICO PUREZA DE 99%, NO MESMO PLANO ALINHADOS NITRATIZADOS), CORRENTE NOMINAL 200 A , PINTADOS NAS CORES AZUL ESCURO, BRANCO, VIOLETA, AZUL CLARO E VERDE, RESPECTIVAMENTE FASES R, S, T, NEUTRO E TERRA. TODAS AS CONECÇÕES FEITAS COM PARAFUSOS PASSANTES E ÁREA DE CONTATO PRATEADA, PADRONIZADA ABNT 5410, CAPACIDADE DE CURTO 50 KA, MONTADOS CONFORME PROJETO ESPECÍFICO, INCLUINDO ASSESSORIO DE INSTALAÇÃO TAIS COMO: ANILHAS , TERMINAIS , CONECTORES E CANALETAS, NORMAS NBR 6146, NBR 5410 E NR10, O QUADRO DEVERÁ ESTAR CONFORME O DIAGRAMA UNIFILAR E MEMORIAL DESCRITIVO, CONTENDO INTERNAMENTE | un | 1 | 1048.25 | 2262.145 | 1048.25 | 2262.145 | 3310.395 | 3310.395 | 28.35% | 4248.892
|  | GE, SIEMENS, SCHNEIDER ELECTRIC | GERAL 70 A - DISJUNTOR TERMOMAGNÉTICO TRIPOLAR EM CAIXA MOLDADA, PROTEÇÃO ELÉTRONICA TIPO LSI, CAPACIDADE DE CURTO 50 KA, NORMAS IEC 60947-1 E IEC 60947-2, NBR 5361. - PÇ 1 |  |  |  |  | 0 | 0 | 0 | 0 |  | 0
|  | GE, PIAL, SIEMENS | DISPOSITIVO DE PROTEÇÃO CONTRA SURTO DE TENSÃO, SOBRE TENSÕES, CLASSE II, 40 KA, 1 POLO, CALHA DIN, CINZA RAL 7035, PADRÃO IEC 61643-11 - PÇ 4 |  |  |  |  | 0 | 0 | 0 | 0 |  | 0
|  | GE, PIAL, SIEMENS | IDR - INTERRUPTOR DIDERENCIAL RESIDUAL, TETRAPOLAR, 30 MA, 230/415 V, PROTEÇÃO DE FUGA A TERRA INSTANTANEO, CALHA DIN, PADRÃO IEC 61008-1, NAS SEGUINTES CORRENTES NOMINAIS; - AC 50A - PÇ 1 |  |  |  |  | 0 | 0 | 0 | 0 |  | 0
|  | GE, SIEMENS, SCHNEIDER ELECTRIC | MONOPOLAR DE 20A - PÇ 3 |  |  |  |  | 0 | 0 | 0 | 0 |  | 0
|  | GE, SIEMENS, SCHNEIDER ELECTRIC | MONOPOLAR DE 32A - PÇ 1 |  |  |  |  | 0 | 0 | 0 | 0 |  | 0
|  | GE, SIEMENS, SCHNEIDER ELECTRIC | BIPOLAR DE 20A - PÇ 1 |  |  |  |  | 0 | 0 | 0 | 0 |  | 0
|  | GE, SIEMENS, SCHNEIDER ELECTRIC | BIPOLAR DE 32A - PÇ 1 |  |  |  |  | 0 | 0 | 0 | 0 |  | 0
|  | GE, SIEMENS, SCHNEIDER ELECTRIC | TRIPOLAR DE 32A - PÇ 1 |  |  |  |  | 0 | 0 | 0 | 0 |  | 0
[8 empty] | 0 | 0 | 0 | 0 |  | 0
1.8.36 | ENERG76 | KIRSTEN, ENGELCO, ELCOSUL | QD1-E ( 1º PVTO DAUD'T), O TIPO SOBREPOR, COM PORTA TRINCO E FECHADURA EM CHAPA METÁLICA 16, PINTURA EPÓXI, COR BRANCA, ELETROESTATICAS CHASSI DE MONTAGEM LARANJA 2,5 YR6/12, FECHO RÁPIDO, ESPELHO POLICARBONATO, BARRAMENTOS PRIMARIO (3 FASES + NEUTRO+TERRA , EM COBRE ELETROLITICO PUREZA DE 99%, NO MESMO PLANO ALINHADOS NITRATIZADOS), CORRENTE NOMINAL 100 A , PINTADOS NAS CORES AZUL ESCURO, BRANCO, VIOLETA, AZUL CLARO E VERDE, RESPECTIVAMENTE FASES R, S, T, NEUTRO E TERRA. TODAS AS CONECÇÕES FEITAS COM PARAFUSOS PASSANTES E ÁREA DE CONTATO PRATEADA, PADRONIZADA ABNT 5410, CAPACIDADE DE CURTO 50 KA, MONTADOS CONFORME PROJETO ESPECÍFICO, INCLUINDO ASSESSORIO DE INSTALAÇÃO TAIS COMO: ANILHAS , TERMINAIS , CONECTORES E CANALETAS, NORMAS NBR 6146, NBR 5410 E NR10, O QUADRO DEVERÁ ESTAR CONFORME O DIAGRAMA UNIFILAR E MEMORIAL DESCRITIVO, CONTENDO INTERNAMENTE | un | 1 | 1048.25 | 1199.75 | 1048.25 | 1199.75 | 2248 | 2248 | 28.35% | 2885.308
|  | GE, SIEMENS, SCHNEIDER ELECTRIC | GERAL 40 A - DISJUNTOR TERMOMAGNÉTICO TRIPOLAR EM CAIXA MOLDADA, PROTEÇÃO ELÉTRONICA TIPO LSI, CAPACIDADE DE CURTO 50 KA, NORMAS IEC 60947-1 E IEC 60947-2, NBR 5361. - PÇ 1 |  |  |  |  | 0 | 0 | 0 | 0 |  | 0
|  | GE, PIAL, SIEMENS | DISPOSITIVO DE PROTEÇÃO CONTRA SURTO DE TENSÃO, SOBRE TENSÕES, CLASSE II, 40 KA, 1 POLO, CALHA DIN, CINZA RAL 7035, PADRÃO IEC 61643-11 - PÇ 4 |  |  |  |  | 0 | 0 | 0 | 0 |  | 0
|  | GE, SIEMENS, SCHNEIDER ELECTRIC | MONOPOLAR DE 16 A - PÇ 3 |  |  |  |  | 0 | 0 | 0 | 0 |  | 0
[8 empty] | 0 | 0 | 0 | 0 |  | 0
1.8.37 | ENERG92 | KIRSTEN, ENGELCO, ELCOSUL | QD2-N ( SEGUNDO PVTO DAUD'T), O TIPO SOBREPOR, COM PORTA TRINCO E FECHADURA EM CHAPA METÁLICA 16, PINTURA EPÓXI, COR BRANCA, ELETROESTATICAS CHASSI DE MONTAGEM LARANJA 2,5 YR6/12, FECHO RÁPIDO, ESPELHO POLICARBONATO, BARRAMENTOS PRIMARIO (3 FASES + NEUTRO+TERRA , EM COBRE ELETROLITICO PUREZA DE 99%, NO MESMO PLANO ALINHADOS NITRATIZADOS), CORRENTE NOMINAL 400 A , PINTADOS NAS CORES AZUL ESCURO, BRANCO, VIOLETA, AZUL CLARO E VERDE, RESPECTIVAMENTE FASES R, S, T, NEUTRO E TERRA. TODAS AS CONECÇÕES FEITAS COM PARAFUSOS PASSANTES E ÁREA DE CONTATO PRATEADA, PADRONIZADA ABNT 5410, CAPACIDADE DE CURTO 50 KA, MONTADOS CONFORME PROJETO ESPECÍFICO, INCLUINDO ASSESSORIO DE INSTALAÇÃO TAIS COMO: ANILHAS , TERMINAIS , CONECTORES E CANALETAS, NORMAS NBR 6146, NBR 5410 E NR10, O QUADRO DEVERÁ ESTAR CONFORME O DIAGRAMA UNIFILAR E MEMORIAL DESCRITIVO, CONTENDO INTERNAMENTE | un | 1 | 4193 | 9860.355 | 4193 | 9860.355 | 14053.355 | 14053.355 | 28.35% | 18037.4811
|  | GE, SIEMENS, SCHNEIDER ELECTRIC | GERAL 300 A - DISJUNTOR TERMOMAGNÉTICO TRIPOLAR EM CAIXA MOLDADA, PROTEÇÃO ELÉTRONICA TIPO LSI, CAPACIDADE DE CURTO 50 KA, NORMAS IEC 60947-1 E IEC 60947-2, NBR 5361. - PÇ 1 |  |  |  |  | 0 | 0 | 0 | 0 |  | 0
|  | GE, PIAL, SIEMENS | DISPOSITIVO DE PROTEÇÃO CONTRA SURTO DE TENSÃO, SOBRE TENSÕES, CLASSE II, 40 KA, 1 POLO, CALHA DIN, CINZA RAL 7035, PADRÃO IEC 61643-11 - PÇ 4 |  |  |  |  | 0 | 0 | 0 | 0 |  | 0
|  | GE, PIAL, SIEMENS | IDR - INTERRUPTOR DIDERENCIAL RESIDUAL, TETRAPOLAR, 30 MA, 230/415 V, PROTEÇÃO DE FUGA A TERRA INSTANTANEO, CALHA DIN, PADRÃO IEC 61008-1, NAS SEGUINTES CORRENTES NOMINAIS; - AC 100A - PÇ 2 |  |  |  |  | 0 | 0 | 0 | 0 |  | 0
|  | GE, PIAL, SIEMENS | IDR - INTERRUPTOR DIDERENCIAL RESIDUAL, TETRAPOLAR, 30 MA, 230/415 V, PROTEÇÃO DE FUGA A TERRA INSTANTANEO, CALHA DIN, PADRÃO IEC 61008-1, NAS SEGUINTES CORRENTES NOMINAIS; - AC 150A - PÇ 1 |  |  |  |  | 0 | 0 | 0 | 0 |  | 0
|  | GE, SIEMENS, SCHNEIDER ELECTRIC | MONOPOLAR DE 20A - PÇ 26 |  |  |  |  | 0 | 0 | 0 | 0 |  | 0
|  | GE, SIEMENS, SCHNEIDER ELECTRIC | BIPOLAR DE 32A - PÇ 20 |  |  |  |  | 0 | 0 | 0 | 0 |  | 0
[8 empty] | 0 | 0 | 0 | 0 |  | 0
1.8.38 | ENERG93 | KIRSTEN, ENGELCO, ELCOSUL | QD2-E ( SEGUNDO PVTO DAUD'T), O TIPO SOBREPOR, COM PORTA TRINCO E FECHADURA EM CHAPA METÁLICA 16, PINTURA EPÓXI, COR BRANCA, ELETROESTATICAS CHASSI DE MONTAGEM LARANJA 2,5 YR6/12, FECHO RÁPIDO, ESPELHO POLICARBONATO, BARRAMENTOS PRIMARIO (3 FASES + NEUTRO+TERRA , EM COBRE ELETROLITICO PUREZA DE 99%, NO MESMO PLANO ALINHADOS NITRATIZADOS), CORRENTE NOMINAL 100 A , PINTADOS NAS CORES AZUL ESCURO, BRANCO, VIOLETA, AZUL CLARO E VERDE, RESPECTIVAMENTE FASES R, S, T, NEUTRO E TERRA. TODAS AS CONECÇÕES FEITAS COM PARAFUSOS PASSANTES E ÁREA DE CONTATO PRATEADA, PADRONIZADA ABNT 5410, CAPACIDADE DE CURTO 50 KA, MONTADOS CONFORME PROJETO ESPECÍFICO, INCLUINDO ASSESSORIO DE INSTALAÇÃO TAIS COMO: ANILHAS , TERMINAIS , CONECTORES E CANALETAS, NORMAS NBR 6146, NBR 5410 E NR10, O QUADRO DEVERÁ ESTAR CONFORME O DIAGRAMA UNIFILAR E MEMORIAL DESCRITIVO, CONTENDO INTERNAMENTE | un | 1 | 1467.55 | 1750.135 | 1467.55 | 1750.135 | 3217.685 | 3217.685 | 28.35% | 4129.8987
|  | GE, SIEMENS, SCHNEIDER ELECTRIC | GERAL 40 A - DISJUNTOR TERMOMAGNÉTICO TRIPOLAR EM CAIXA MOLDADA, PROTEÇÃO ELÉTRONICA TIPO LSI, CAPACIDADE DE CURTO 50 KA, NORMAS IEC 60947-1 E IEC 60947-2, NBR 5361. - PÇ 1 |  |  |  |  | 0 | 0 | 0 | 0 |  | 0
|  | GE, PIAL, SIEMENS | DISPOSITIVO DE PROTEÇÃO CONTRA SURTO DE TENSÃO, SOBRE TENSÕES, CLASSE II, 40 KA, 1 POLO, CALHA DIN, CINZA RAL 7035, PADRÃO IEC 61643-11 - PÇ 4 |  |  |  |  | 0 | 0 | 0 | 0 |  | 0
|  | GE, SIEMENS, SCHNEIDER ELECTRIC | MONOPOLAR DE 16 A - PÇ 19 |  |  |  |  | 0 | 0 | 0 | 0 |  | 0
[8 empty] | 0 | 0 | 0 | 0 |  | 0
1.8.39 | ENERG94 | KIRSTEN, ENGELCO, ELCOSUL | QD3-N ( TERCEIRO PVTO DAUD'T), O TIPO SOBREPOR, COM PORTA TRINCO E FECHADURA EM CHAPA METÁLICA 16, PINTURA EPÓXI, COR BRANCA, ELETROESTATICAS CHASSI DE MONTAGEM LARANJA 2,5 YR6/12, FECHO RÁPIDO, ESPELHO POLICARBONATO, BARRAMENTOS PRIMARIO (3 FASES + NEUTRO+TERRA , EM COBRE ELETROLITICO PUREZA DE 99%, NO MESMO PLANO ALINHADOS NITRATIZADOS), CORRENTE NOMINAL 300 A , PINTADOS NAS CORES AZUL ESCURO, BRANCO, VIOLETA, AZUL CLARO E VERDE, RESPECTIVAMENTE FASES R, S, T, NEUTRO E TERRA. TODAS AS CONECÇÕES FEITAS COM PARAFUSOS PASSANTES E ÁREA DE CONTATO PRATEADA, PADRONIZADA ABNT 5410, CAPACIDADE DE CURTO 50 KA, MONTADOS CONFORME PROJETO ESPECÍFICO, INCLUINDO ASSESSORIO DE INSTALAÇÃO TAIS COMO: ANILHAS , TERMINAIS , CONECTORES E CANALETAS, NORMAS NBR 6146, NBR 5410 E NR10, O QUADRO DEVERÁ ESTAR CONFORME O DIAGRAMA UNIFILAR E MEMORIAL DESCRITIVO, CONTENDO INTERNAMENTE | un | 1 | 2096.5 | 9412.27 | 2096.5 | 9412.27 | 11508.77 | 11508.77 | 28.35% | 14771.5063
|  | GE, SIEMENS, SCHNEIDER ELECTRIC | GERAL 200 A - DISJUNTOR TERMOMAGNÉTICO TRIPOLAR EM CAIXA MOLDADA, PROTEÇÃO ELÉTRONICA TIPO LSI, CAPACIDADE DE CURTO 50 KA, NORMAS IEC 60947-1 E IEC 60947-2, NBR 5361. - PÇ 1 |  |  |  |  | 0 | 0 | 0 | 0 |  | 0
|  | GE, PIAL, SIEMENS | DISPOSITIVO DE PROTEÇÃO CONTRA SURTO DE TENSÃO, SOBRE TENSÕES, CLASSE II, 40 KA, 1 POLO, CALHA DIN, CINZA RAL 7035, PADRÃO IEC 61643-11 - PÇ 4 |  |  |  |  | 0 | 0 | 0 | 0 |  | 0
|  | GE, PIAL, SIEMENS | IDR - INTERRUPTOR DIDERENCIAL RESIDUAL, TETRAPOLAR, 30 MA, 230/415 V, PROTEÇÃO DE FUGA A TERRA INSTANTANEO, CALHA DIN, PADRÃO IEC 61008-1, NAS SEGUINTES CORRENTES NOMINAIS; - AC 80A - PÇ 1 |  |  |  |  | 0 | 0 | 0 | 0 |  | 0
|  | GE, PIAL, SIEMENS | IDR - INTERRUPTOR DIDERENCIAL RESIDUAL, TETRAPOLAR, 30 MA, 230/415 V, PROTEÇÃO DE FUGA A TERRA INSTANTANEO, CALHA DIN, PADRÃO IEC 61008-1, NAS SEGUINTES CORRENTES NOMINAIS; - AC 150A - PÇ 1 |  |  |  |  | 0 | 0 | 0 | 0 |  | 0
|  | GE, SIEMENS, SCHNEIDER ELECTRIC | MONOPOLAR DE 20A - PÇ 24 |  |  |  |  | 0 | 0 | 0 | 0 |  | 0
|  | GE, SIEMENS, SCHNEIDER ELECTRIC | BIPOLAR DE 20A - PÇ 2 |  |  |  |  | 0 | 0 | 0 | 0 |  | 0
|  | GE, SIEMENS, SCHNEIDER ELECTRIC | BIPOLAR DE 32A - PÇ 10 |  |  |  |  | 0 | 0 | 0 | 0 |  | 0
[8 empty] | 0 | 0 | 0 | 0 |  | 0
1.8.40 | ENERG95 | KIRSTEN, ENGELCO, ELCOSUL | QD3-E ( TERCEIRO PVTO DAUD'T), O TIPO SOBREPOR, COM PORTA TRINCO E FECHADURA EM CHAPA METÁLICA 16, PINTURA EPÓXI, COR BRANCA, ELETROESTATICAS CHASSI DE MONTAGEM LARANJA 2,5 YR6/12, FECHO RÁPIDO, ESPELHO POLICARBONATO, BARRAMENTOS PRIMARIO (3 FASES + NEUTRO+TERRA , EM COBRE ELETROLITICO PUREZA DE 99%, NO MESMO PLANO ALINHADOS NITRATIZADOS), CORRENTE NOMINAL 100 A , PINTADOS NAS CORES AZUL ESCURO, BRANCO, VIOLETA, AZUL CLARO E VERDE, RESPECTIVAMENTE FASES R, S, T, NEUTRO E TERRA. TODAS AS CONECÇÕES FEITAS COM PARAFUSOS PASSANTES E ÁREA DE CONTATO PRATEADA, PADRONIZADA ABNT 5410, CAPACIDADE DE CURTO 50 KA, MONTADOS CONFORME PROJETO ESPECÍFICO, INCLUINDO ASSESSORIO DE INSTALAÇÃO TAIS COMO: ANILHAS , TERMINAIS , CONECTORES E CANALETAS, NORMAS NBR 6146, NBR 5410 E NR10, O QUADRO DEVERÁ ESTAR CONFORME O DIAGRAMA UNIFILAR E MEMORIAL DESCRITIVO, CONTENDO INTERNAMENTE | un | 1 | 1048.25 | 1229.345 | 1048.25 | 1229.345 | 2277.595 | 2277.595 | 28.35% | 2923.2932
|  | GE, SIEMENS, SCHNEIDER ELECTRIC | GERAL 40 A - DISJUNTOR TERMOMAGNÉTICO TRIPOLAR EM CAIXA MOLDADA, PROTEÇÃO ELÉTRONICA TIPO LSI, CAPACIDADE DE CURTO 50 KA, NORMAS IEC 60947-1 E IEC 60947-2, NBR 5361. - PÇ 1 |  |  |  |  | 0 | 0 | 0 | 0 |  | 0
|  | GE, PIAL, SIEMENS | DISPOSITIVO DE PROTEÇÃO CONTRA SURTO DE TENSÃO, SOBRE TENSÕES, CLASSE II, 40 KA, 1 POLO, CALHA DIN, CINZA RAL 7035, PADRÃO IEC 61643-11 - PÇ 4 |  |  |  |  | 0 | 0 | 0 | 0 |  | 0
|  | GE, SIEMENS, SCHNEIDER ELECTRIC | MONOPOLAR DE 16 A - PÇ 6 |  |  |  |  | 0 | 0 | 0 | 0 |  | 0
[8 empty] | 0 | 0 | 0 | 0 |  | 0
1.8.41 | ENERG96 | KIRSTEN, ENGELCO, ELCOSUL | QD4-E ( QUARTO PVTO DAUD'T), O TIPO SOBREPOR, COM PORTA TRINCO E FECHADURA EM CHAPA METÁLICA 16, PINTURA EPÓXI, COR BRANCA, ELETROESTATICAS CHASSI DE MONTAGEM LARANJA 2,5 YR6/12, FECHO RÁPIDO, ESPELHO POLICARBONATO, BARRAMENTOS PRIMARIO (3 FASES + NEUTRO+TERRA , EM COBRE ELETROLITICO PUREZA DE 99%, NO MESMO PLANO ALINHADOS NITRATIZADOS), CORRENTE NOMINAL 100 A , PINTADOS NAS CORES AZUL ESCURO, BRANCO, VIOLETA, AZUL CLARO E VERDE, RESPECTIVAMENTE FASES R, S, T, NEUTRO E TERRA. TODAS AS CONECÇÕES FEITAS COM PARAFUSOS PASSANTES E ÁREA DE CONTATO PRATEADA, PADRONIZADA ABNT 5410, CAPACIDADE DE CURTO 50 KA, MONTADOS CONFORME PROJETO ESPECÍFICO, INCLUINDO ASSESSORIO DE INSTALAÇÃO TAIS COMO: ANILHAS , TERMINAIS , CONECTORES E CANALETAS, NORMAS NBR 6146, NBR 5410 E NR10, O QUADRO DEVERÁ ESTAR CONFORME O DIAGRAMA UNIFILAR E MEMORIAL DESCRITIVO, CONTENDO INTERNAMENTE | un | 1 | 1048.25 | 1226.825 | 1048.25 | 1226.825 | 2275.075 | 2275.075 | 28.35% | 2920.0588
|  | GE, SIEMENS, SCHNEIDER ELECTRIC | GERAL 40 A - DISJUNTOR TERMOMAGNÉTICO TRIPOLAR EM CAIXA MOLDADA, PROTEÇÃO ELÉTRONICA TIPO LSI, CAPACIDADE DE CURTO 50 KA, NORMAS IEC 60947-1 E IEC 60947-2, NBR 5361. - PÇ 1 |  |  |  |  | 0 | 0 | 0 | 0 |  | 0
|  | GE, PIAL, SIEMENS | DISPOSITIVO DE PROTEÇÃO CONTRA SURTO DE TENSÃO, SOBRE TENSÕES, CLASSE II, 40 KA, 1 POLO, CALHA DIN, CINZA RAL 7035, PADRÃO IEC 61643-11 - PÇ 4 |  |  |  |  | 0 | 0 | 0 | 0 |  | 0
|  | GE, SIEMENS, SCHNEIDER ELECTRIC | MONOPOLAR DE 16 A - PÇ 8 |  |  |  |  | 0 | 0 | 0 | 0 |  | 0
[8 empty] | 0 | 0 | 0 | 0 |  | 0
1.8.42 | ENERG97 | KIRSTEN, ENGELCO, ELCOSUL | QD4-N ( QUARTO PVTO DAUD'T), O TIPO SOBREPOR, COM PORTA TRINCO E FECHADURA EM CHAPA METÁLICA 16, PINTURA EPÓXI, COR BRANCA, ELETROESTATICAS CHASSI DE MONTAGEM LARANJA 2,5 YR6/12, FECHO RÁPIDO, ESPELHO POLICARBONATO, BARRAMENTOS PRIMARIO (3 FASES + NEUTRO+TERRA , EM COBRE ELETROLITICO PUREZA DE 99%, NO MESMO PLANO ALINHADOS NITRATIZADOS), CORRENTE NOMINAL 300 A , PINTADOS NAS CORES AZUL ESCURO, BRANCO, VIOLETA, AZUL CLARO E VERDE, RESPECTIVAMENTE FASES R, S, T, NEUTRO E TERRA. TODAS AS CONECÇÕES FEITAS COM PARAFUSOS PASSANTES E ÁREA DE CONTATO PRATEADA, PADRONIZADA ABNT 5410, CAPACIDADE DE CURTO 50 KA, MONTADOS CONFORME PROJETO ESPECÍFICO, INCLUINDO ASSESSORIO DE INSTALAÇÃO TAIS COMO: ANILHAS , TERMINAIS , CONECTORES E CANALETAS, NORMAS NBR 6146, NBR 5410 E NR10, O QUADRO DEVERÁ ESTAR CONFORME O DIAGRAMA UNIFILAR E MEMORIAL DESCRITIVO, CONTENDO INTERNAMENTE | un | 1 | 2096.5 | 7644.235 | 2096.5 | 7644.235 | 9740.735 | 9740.735 | 28.35% | 12502.2334
|  | GE, SIEMENS, SCHNEIDER ELECTRIC | GERAL 200 A - DISJUNTOR TERMOMAGNÉTICO TRIPOLAR EM CAIXA MOLDADA, PROTEÇÃO ELÉTRONICA TIPO LSI, CAPACIDADE DE CURTO 50 KA, NORMAS IEC 60947-1 E IEC 60947-2, NBR 5361. - PÇ 1 |  |  |  |  | 0 | 0 | 0 | 0 |  | 0
|  | GE, PIAL, SIEMENS | DISPOSITIVO DE PROTEÇÃO CONTRA SURTO DE TENSÃO, SOBRE TENSÕES, CLASSE II, 40 KA, 1 POLO, CALHA DIN, CINZA RAL 7035, PADRÃO IEC 61643-11 - PÇ 4 |  |  |  |  | 0 | 0 | 0 | 0 |  | 0
|  | GE, PIAL, SIEMENS | IDR - INTERRUPTOR DIDERENCIAL RESIDUAL, TETRAPOLAR, 30 MA, 230/415 V, PROTEÇÃO DE FUGA A TERRA INSTANTANEO, CALHA DIN, PADRÃO IEC 61008-1, NAS SEGUINTES CORRENTES NOMINAIS; - AC 100A - PÇ 3 |  |  |  |  | 0 | 0 | 0 | 0 |  | 0
|  | GE, SIEMENS, SCHNEIDER ELECTRIC | MONOPOLAR DE 20A - PÇ 32 |  |  |  |  | 0 | 0 | 0 | 0 |  | 0
|  | GE, SIEMENS, SCHNEIDER ELECTRIC | BIPOLAR DE 32A - PÇ 14 |  |  |  |  | 0 | 0 | 0 | 0 |  | 0
1.8.43 | ENERG111 | KIRSTEN, ENGELCO, ELCOSUL | QD-MAQ (QUADRO ENER. NORMAL 5 ANDAR DO EDF. JOÃO DAUD'T), O TIPO SOBREPOR, COM PORTA TRINCO E FECHADURA EM CHAPA METÁLICA 16, PINTURA EPÓXI, COR BRANCA, ELETROESTATICAS CHASSI DE MONTAGEM LARANJA 2,5 YR6/12, FECHO RÁPIDO, ESPELHO POLICARBONATO, BARRAMENTOS PRIMARIO (3 FASES + NEUTRO+TERRA , EM COBRE ELETROLITICO PUREZA DE 99%, NO MESMO PLANO ALINHADOS NITRATIZADOS), CORRENTE NOMINAL 200 A , PINTADOS NAS CORES AZUL ESCURO, BRANCO, VIOLETA, AZUL CLARO E VERDE, RESPECTIVAMENTE FASES R, S, T, NEUTRO E TERRA. TODAS AS CONECÇÕES FEITAS COM PARAFUSOS PASSANTES E ÁREA DE CONTATO PRATEADA, PADRONIZADA ABNT 5410, CAPACIDADE DE CURTO 50 KA, MONTADOS CONFORME PROJETO ESPECÍFICO, INCLUINDO ASSESSORIO DE INSTALAÇÃO TAIS COMO: ANILHAS , TERMINAIS , CONECTORES E CANALETAS, NORMAS NBR 6146, NBR 5410 E NR10, O QUADRO DEVERÁ ESTAR CONFORME O DIAGRAMA UNIFILAR E MEMORIAL DESCRITIVO, CONTENDO INTERNAMENTE | un | 1 | 1257.9 | 1025 | 1257.9 | 1025 | 2282.9 | 2282.9 | 28.35% | 2930.1022
|  | GE, SIEMENS, SCHNEIDER ELECTRIC | GERAL 50 A - DISJUNTOR TERMOMAGNÉTICO TRIPOLAR EM CAIXA MOLDADA, PROTEÇÃO ELÉTRONICA TIPO LSI, CAPACIDADE DE CURTO 50 KA, NORMAS IEC 60947-1 E IEC 60947-2, NBR 5361. - PÇ1 |  |  |  |  | 0 | 0 | 0 | 0 |  | 0
|  | GE, PIAL, SIEMENS | DISPOSITIVO DE PROTEÇÃO CONTRA SURTO DE TENSÃO, SOBRE TENSÕES, CLASSE II, 40 KA, 1 POLO, CALHA DIN, CINZA RAL 7035, PADRÃO IEC 61643-11 - PÇ4 |  |  |  |  | 0 | 0 | 0 | 0 |  | 0
|  | GE, PIAL, SIEMENS | IDR - INTERRUPTOR DIDERENCIAL RESIDUAL, TETRAPOLAR, 30 MA, CLASSE AC 3000 A, 230/415 V, PROTEÇÃO DE FUGA A TERRA INSTANTANEO, CALHA DIN, PADRÃO IEC 61008-1, NAS SEGUINTES CORRENTES NOMINAIS; - |  |  |  |  | 0 | 0 | 0 | 0 |  | 0
|  | GE, PIAL, SIEMENS | IDR - INTERRUPTOR DIDERENCIAL RESIDUAL, TETRAPOLAR, 30 MA, 230/415 V, PROTEÇÃO DE FUGA A TERRA INSTANTANEO, CALHA DIN, PADRÃO IEC 61008-1, NAS SEGUINTES CORRENTES NOMINAIS; - AC 50A - PÇ2 |  |  |  |  | 0 | 0 | 0 | 0 |  | 0
|  | GE, SIEMENS, SCHNEIDER ELECTRIC | MINI DISJUNTORES MONOPOLAR, CURVA C, TENSÃO MÁXIMA 440 V, TENSÃO DE TRABALHO 230/400V, IP 20, ENCAIXE PERFIL DIN 35 MM, NORMA ABNT NBR NM 60898, NAS SEGUINTES CORRENTES NOMINAIS; - |  |  |  |  | 0 | 0 | 0 | 0 |  | 0
|  | GE, SIEMENS, SCHNEIDER ELECTRIC | MONOPOLAR DE 20A - PÇ3 |  |  |  |  | 0 | 0 | 0 | 0 |  | 0
|  | GE, SIEMENS, SCHNEIDER ELECTRIC | MINI DISJUNTORES BIPOLAR, CURVA C, TENSÃO MÁXIMA 440 V, TENSÃO DE TRABALHO 230/400V, IP 20, ENCAIXE PERFIL DIN 35 MM, NORMA ABNT NBR NM 60898, NAS SEGUINTES CORRENTES NOMINAIS; - |  |  |  |  | 0 | 0 | 0 | 0 |  | 0
|  | GE, SIEMENS, SCHNEIDER ELECTRIC | BIPOLAR DE 20A - PC1 |  |  |  |  | 0 | 0 | 0 | 0 |  | 0
|  | GE, SIEMENS, SCHNEIDER ELECTRIC | MINI DISJUNTORES TRIPOLAR, CURVA C, TENSÃO MÁXIMA 440 V, TENSÃO DE TRABALHO 230/400V, IP 20, ENCAIXE PERFIL DIN 35 MM, NORMA ABNT NBR NM 60898, NAS SEGUINTES CORRENTES NOMINAIS; - |  |  |  |  | 0 | 0 | 0 | 0 |  | 0
|  | GE, SIEMENS, SCHNEIDER ELECTRIC | TRIPOLAR DE 50A - PÇ1 |  |  |  |  | 0 | 0 | 0 | 0 |  | 0
[8 empty] | 0 | 0 | 0 | 0 |  | 0
1.8.44 | ENERG216 | NÃO APLICA | RETIRADA DOS QUADROS EXISTENTE, COM RECOMPOSIÇÃO DE PAREDE E PINTURA | cjto | 1 | 1048.25 | 2200 | 1048.25 | 2200 | 3248.25 | 3248.25 | 28.35% | 4169.1289
[8 empty] | 0 | 0 | 0 | 0 |  | 0
1.9 |  |  | NO-BREAKS |  |  |  |  | 0 | 0 | 0 | 0 | 0 | 0
1.9.1 | ENERG120 | HDS, SIEMENS, SCHNEIDER ELECTRIC, CM COMANDOS | NO-BREAK -50 KVA - TE 220V FFFNT(AT) TS 220 V FFFNT (AT) NOBREAK TRIFÁSICO - ONLINE DE DUPLA CONVERSÃO - BATERIAS – COLD START – COMPATÍVEL COM GERADOR - ECO – EPO – BY-PASS MANUAL E AUTOMÁTICO. ESPECIFICAÇÕES ENTRADA: TRIFÁSICA - VARIAÇÃO ADMISSÍVEL DE TENSÃO -45% +20% - FAIXA DE FREQUÊNCIA 40HZ-70HZ – FATOR DE POTÊNCIA 0.99% - ESPECIFICAÇÕES SAÍDA: TRIFÁSICA - FATOR DE POTÊNCIA DE SAÍDA 0.9 – REGULAÇÃO ESTÁTICA ± 1% - ESTABILIDADE DE FREQUÊNCIA ± 0.1% (MODO BATERIA) - FATOR DE CRISTA 3:1 - FREQUÊNCIA 50/60HERTZ – THDV <2% (100%="" DE="" CARGA="" LINEAR RENDIMENTO="" AC/AC=""> BANCO DE BATERIAS SELADAS VRLA PARA TTS 50 KVA - AUTONOMIA 15 MIN | un | 1 | 10482.5 | 58498.5 | 10482.5 | 58498.5 | 68981 | 68981 | 20.93% | 83418.7233
1.9.2 | ENERG121 | HDS, SIEMENS, SCHNEIDER ELECTRIC, CM COMANDOS | NO-BREAK -60 KVA - TE 220V FFFNT(AT) TS 220 V FFFNT (AT) NOBREAK TRIFÁSICO - ONLINE DE DUPLA CONVERSÃO - BATERIAS – COLD START – COMPATÍVEL COM GERADOR - ECO – EPO – BY-PASS MANUAL E AUTOMÁTICO. ESPECIFICAÇÕES ENTRADA: TRIFÁSICA - VARIAÇÃO ADMISSÍVEL DE TENSÃO -45% +20% - FAIXA DE FREQUÊNCIA 40HZ-70HZ – FATOR DE POTÊNCIA 0.99% - ESPECIFICAÇÕES SAÍDA: TRIFÁSICA - FATOR DE POTÊNCIA DE SAÍDA 0.9 – REGULAÇÃO ESTÁTICA ± 1% - ESTABILIDADE DE FREQUÊNCIA ± 0.1% (MODO BATERIA) - FATOR DE CRISTA 3:1 - FREQUÊNCIA 50/60HERTZ – THDV <2% (100%="" DE="" CARGA="" LINEAR RENDIMENTO="" AC/AC=""> BANCO DE BATERIAS SELADAS VRLA PARA TTS 60 KVA - AUTONOMIA 15 MIN | un | 1 | 11740.4 | 88019.588 | 11740.4 | 88019.588 | 99759.988 | 99759.988 | 20.93% | 120639.7535
[8 empty] | 0 | 0 | 0 | 0 |  | 0
1.10 |  |  | DIVERSOS |  |  |  |  | 0 | 0 | 0 | 0 |  | 0
1.10.1 | ENERG209 | NÃO APLICA | RECOMPOSIÇÃO DE PISOS, PAREDES E TELHADOS CONFORME CONDIÇÕES ANTERIORES A INTERVENÇÃO. | cjto | 1 | 10000 | 15000 | 10000 | 15000 | 25000 | 25000 | 28.35% | 32087.5
1.10.2 | ENERG210 | NÃO APLICA | ABERTURA DE VÃO PARA PASSAGEM DE ELETROCALHAS NOS SHAFTS E DEMAIS ÁREAS, FECHAMENTO DOS VÃOS COM PORTA VENEZIANA, COR BRANCA EM ALUMINIO, INCLUSO FECHADURA, DOBRADIÇAS E CHAVE, VER DETALHE PROJETO ELÉTRICO | cjto | 5 | 251.58 | 1185.756 | 1257.9 | 5928.78 | 1437.336 | 7186.68 | 28.35% | 9224.1038
1.10.3 | ENERG211 | NÃO APLICA | RETIRADA DE INFRA ESTRUTURA EXISTENTE, CABOS E DEMAIS ITENS NAO REUTILIZAVEIS, INCLUINDO DESCARTE LEGAL E TRANSPORTE PARA EMPRESA ESPECIALIZADA EM RECICLAGEM DE MATERIAIS ELETRICOS. | cjto | 1 | 0 | 25000 | 0 | 25000 | 25000 | 25000 | 28.35% | 32087.5
1.10.4 | ENERG202 | NÃO APLICA | RETIRADA E DESCARTE DO SISTEMA DE CLIMATIZAÇÃO ANTIGO/DESATIVADO (EQUIPAMENTOS E DUTOS) | cjto | 1 | 4402.65 | 1055.6 | 4402.65 | 1055.6 | 5458.25 | 5458.25 | 28.35% | 7005.6639
1.10.5 | 96358 | NÃO APLICA | PAREDE COM PLACAS DE GESSO ACARTONADO (DRYWALL), PARA USO INTERNO, COM DUAS FACES SIMPLES E ESTRUTURA METÁLICA COM GUIAS SIMPLES, SEM VÃOS. AF_06/2017_P - PARA SALA DE MONITORAMENTO | M2 | 21 | 14.6424 | 65.0694 | 307.4898 | 1366.4578 | 79.7118 | 1673.9476 | 28.35% | 2148.5117
1.1.0.6 | ENERG218 | NÃO APLICA | PORTA DE MADEIRA PARA PINTURA, SEMI-OCA (LEVE OU MÉDIA), 80X210CM, ESPESSURA DE 3,5CM, INCLUSO DOBRADIÇAS - FORNECIMENTO E INSTALAÇÃO. INCLUSO FECHADURA E DOBRADIÇAS | CJTO | 1 | 0 | 1088.49 | 0 | 1088.49 | 1088.49 | 1088.49 | 28.35% | 1397.0769
1.1.0.7 | ENERG219 | REF. ENGEPLAC PISO M30-600 LC ou equivalente | PISO ELEVADO EM PLACAS METALICADE 600X600X30MM ESPESSURA - CINZA CLARO - COM REVESTIMENTO LAMINADO MELAMINICO FORNECIMENTO E INSTALAÇÃO | M2 | 9 | 121.5 | 311.6667 | 1093.5 | 2805 | 433.1667 | 3898.5 | 28.35% | 5003.7248
1.1.0.8 | ENERG220 | REF. ORION OU SIMILAR | PISO DE BORRACHA ISOLANTE PARA BAIXA TENSÃO, PROTEÇÃO CLASSE 0 (TESTADO PARA 5KV E USO ATÉ 1KV) | M2 | 27 | 48.6 | 353.3333 | 1312.2 | 9540 | 401.9333 | 10852.2 | 28.35% | 13928.7987
[8 empty] | 0 | 0 | 0 | 0 |  | 0
[8 empty] | 0 | 0 | 0 | 0 |  | 0
2 |  |  | ATERRAMENTO E SISTEMA DE PROTEÇÃO CONTRA DESCARGA ATMOSFÉRICA - SPDA |  |  |  |  | 0 | 0 | 0 | 0 | 0 | 0
2.1 |  |  | ATERRAMENTO |  |  |  |  | 0 | 0 | 0 | 0 |  | 0
2.1.1 | 96986 | INTELL,MAGNET, ERICO I | HASTE DE ATERRAMENTO TIPO CANTONEIRA DE AÇO ZINCADO POR IMERSÃO A QUENTE, COMPRIMENTO 2,40M, 3/4" | un | 23 | 16.5833 | 40.94 | 381.4162 | 941.62 | 57.5233 | 1323.0362 | 28.35% | 1698.117
2.1.2 | 72254 | Prysmian,Ficap, Induscabo | CABO DE COBRE NU SECÇÃO #50MM2 DE ACORDO COM A NORMA NBR 6524 | m | 120 | 12.9983 | 17.8194 | 1559.796 | 2138.328 | 30.8177 | 3698.124 | 28.35% | 4746.5422
2.1.3 | 72253 | Prysmian,Ficap, Induscabo | CABO DE COBRE NU SECÇÃO #35MM2 DE ACORDO COM A NORMA NBR 6524 | m | 95 | 8.8053 | 12.7908 | 836.5035 | 1215.126 | 21.5961 | 2051.6295 | 28.35% | 2633.2665
2.1.4 | ENERG156 | MAGNET, INTELLI, CRIMPER | PRESILHA EM LATÃO P/ CABOS DE COBRE #35 / #50MM2 COM FURO Ø 5MM. REF.: TEL 744 ou equivalente técnico. | un | 50 | 1.2579 | 1.344 | 62.895 | 67.2 | 2.6019 | 130.095 | 28.35% | 166.9769
2.1.5 | ENERG168 | INTELL,MAGNET, ERICO I | CAIXA DE INSPEÇÃO DE PVC PARA ATERRAMENTO 300X300MM COM TAMPA EM FERRO FUNDIDO | un | 16 | 29.351 | 45 | 469.616 | 720 | 74.351 | 1189.616 | 28.35% | 1526.8721
2.1.6 | ENERG207 | MAXXWELD, INTELLI, FASTWELD | MOLDE E CARTUCHOS PARA SOLDA EXOTÉRMICA | cjto | 1 | 0 | 7164 | 0 | 7164 | 7164 | 7164 | 28.35% | 9194.994
2.1.7 | 93358 | NÃO APLICA | ESCAVAÇÃO MANUAL DE VALA COM PROFUNDIDADE MENOR OU IGUAL A 1,30 M. AF_03/2016 | m³ | 10 | 71.8805 | 0 | 718.8052 | 0 | 71.8805 | 718.8052 | 28.35% | 922.5865
| ENERG217 | NÃO APLICA | RECOMPOSICAO DE PAVIMENTACAO TIPO PARALELEPIPEDO SOBRE COLCHAO DE AREIA COM REAPROVEITAMENTO DE MATERIAL | M² | 45 | 25.64 | 7.05 | 1153.8 | 317.25 | 32.69 | 1471.05 | 28.35% | 1888.0927
[8 empty] | 0 | 0 | 0 | 0 |  | 0
2.2 |  |  | CAPTAÇÃO/COBERTURA |  |  |  |  | 0 | 0 | 0 | 0 |  | 0
2.2.1 | ENERG157 | MAGNET, INTELLI, CRIMPER | PARAFUSO FENDA AUTOATARRACHANTE 4,2X32MM EM AÇO INOX. REF.: TEL5333 ou equivalente técnico. | un | 300 | 0.4193 | 0.25 | 125.79 | 75 | 0.6693 | 200.79 | 28.35% | 257.714
2.2.2 | ENERG158 | MAGNET, INTELLI, CRIMPER | BUCHA DE NYLON Nº6 | un | 300 | 2.0965 | 1.05 | 628.95 | 315 | 3.1465 | 943.95 | 28.35% | 1211.5598
2.2.3 | ENERG160 | FISCHER, TEKBOND, CASCOLA | POLIURETANO TIPO SILICONE (VEDAÇÃO PARAFUSOS/TELHAS) CARTUCHO 310ML | tb | 3 | 12.579 | 26.98 | 37.737 | 80.94 | 39.559 | 118.677 | 28.35% | 152.3219
2.2.4 | 96988 | MAGNET, INTELLI, CRIMPER | MASTRO SIMPLES 3M X 1.1/2" C/ REDUÇÃO P/ 3/4" . REF.: TEL 460 ou equivalente técnico. | un | 1 | 83.86 | 107.42 | 83.86 | 107.42 | 191.28 | 191.28 | 28.35% | 245.5079
2.2.5 | ENERG161 | MAGNET, INTELLI, CRIMPER | CONJUNTO DE ESTAIS COM CABO DE AÇO 2M X 1.1/2". REF.: TEL 402 ou equivalente técnico. | un | 1 | 41.93 | 55 | 41.93 | 55 | 96.93 | 96.93 | 28.35% | 124.4097
2.2.6 | 96989 | MAGNET, INTELLI, CRIMPER | PARA RAIOS TIPO FLANKLIN COM DUAS DESCIDAS, 3M X 1.1/2". REF.: TEL 010 ou equivalente técnico. | un | 1 | 5.3 | 70.12 | 5.3 | 70.12 | 75.42 | 75.42 | 28.35% | 96.8015
2.2.7 | 96987 | MAGNET, INTELLI, CRIMPER | BASE DE ALUMÍNIO Ø1.1/2" PARA MASTRO. REF.: TEL 065 ou equivalente técnico. | un | 1 | 47.4983 | 46.87 | 47.4983 | 46.87 | 94.3683 | 94.3683 | 28.35% | 121.1217
2.2.8 | ENERG162 | MAGNET, INTELLI, CRIMPER | PARAFUSO SEXTAVADO ROSCA SOBERBA EM INOX. REF.: TEL 5346 ou equivalente técnico. | un | 200 | 1.2579 | 1.4 | 251.58 | 280 | 2.6579 | 531.58 | 28.35% | 682.2829
2.2.9 | ENERG163 | MAGNET, INTELLI, CRIMPER | ARRUELA LISA. REF.: TEL 5303 ou equivalente técnico. | un | 200 | 0.8386 | 0.5 | 167.72 | 100 | 1.3386 | 267.72 | 28.35% | 343.6186
2.2.10 | ENERG164 | MAGNET, INTELLI, CRIMPER | BUCHA S8 | un | 200 | 2.0965 | 1.3125 | 419.3 | 262.5 | 3.409 | 681.8 | 28.35% | 875.0903
2.2.11 | ENERG165 | MAGNET, INTELLI, CRIMPER | PARAFUSO SEXTAVADO. REF.: TEL 5361 ou equivalente técnico. | un | 100 | 1.0482 | 1.05 | 104.825 | 105 | 2.0983 | 209.825 | 28.35% | 269.3104
2.2.12 | ENERG166 | MAGNET, INTELLI, CRIMPER | ABRAÇADEIRA REFORÇADA P/ MASTRO DE 1.1/2" E 02 DESCIDAS. REF.: TEL 380 ou equivalente técnico. | un | 2 | 20.965 | 35 | 41.93 | 70 | 55.965 | 111.93 | 28.35% | 143.6622
2.2.13 | ENERG167 | MAGNET, INTELLI, CRIMPER | ABRAÇADEIRA SIMPLES PARA MASTRO DE 11/2". REF.: TEL 360 ou equivalente técnico. | un | 1 | 16.772 | 27 | 16.772 | 27 | 43.772 | 43.772 | 28.35% | 56.1814
2.2.14 | 72272 | MAGNET, INTELLI, CRIMPER | CONECTOR TIPO SPLIT-BOLT. REF.: TEL 5015 ou equivalente técnico. | un | 20 | 8.386 | 5.08 | 167.72 | 101.6 | 13.466 | 269.32 | 28.35% | 345.6722
2.2.15 | ENERG208 | NÃO APLICA | REVISÃO DE CABOS E ISOLADORES EXISTENTES, COM TRACIONAMENTO DOS CABOS, DESCONECTAR OS CABOS NÃO PERTENCENTES AO SPDA QUE ESTÃO FIXADOS AO MESMO, REVISÃO DAS GUIAS E MASTROS, TODO O SISTEMA DEVE ESTAR CONFORME NBR 5111 E NBR 6524 | cjto | 1 | 5113.95 | 0 | 5113.95 | 0 | 5113.95 | 5113.95 | 28.35% | 6563.7548
[8 empty] | 0 | 0 | 0 | 0 |  | 0
2.3 |  |  | DESCIDAS |  |  |  |  | 0 | 0 | 0 | 0 |  | 0
2.3.1 | 93009 | MOPA, ELECON, POLEODUTO | ELETRODUTO DE PVC DE Ø2" BARRA DE 3 METROS | br | 15 | 2.3504 | 14.8286 | 35.2557 | 222.4289 | 17.179 | 257.6846 | 28.35% | 330.7381
2.3.2 | ENERG169 | MOPA, ELECON, POLEODUTO | BRAÇADEIRA TIPO "D" DE Ø2" | un | 60 | 1.2579 | 1.72 | 75.474 | 103.2 | 2.9779 | 178.674 | 28.35% | 229.3281
2.3.3 | ENERG170 | MOPA, ELECON, POLEODUTO | BUCHA DE ALUMÍNIO PARA ELETRODUTO DE Ø2" | un | 15 | 1.2579 | 3.02 | 18.8685 | 45.3 | 4.2779 | 64.1685 | 28.35% | 82.3603
2.3.4 | 95797 | MOPA, ELECON, POLEODUTO | CONDULETE MÚLTIPLO FABRICADO EM LIGA DE ALUMÍNIO FUNDIDO, ADAPTÁVEL PARA VÁRIAS OPÇÕES DE MONTAGEM COM ENTRADAS ROSQUEADAS, COM TAMPA APARAFUSADA AO CORPO, TAMPÃO PARA FECHAMENTO DAS SAÍDAS NÃO UTILIZADAS EM BORRACHA NEOPRENE E LIVRES DE REBARBAS NAS PARTES QUE FICAM EM CONTATO COM OS CONDUTORES, TIPO E " Ø2" | un | 15 | 21.4724 | 18.76 | 322.0853 | 281.4 | 40.2324 | 603.4853 | 28.35% | 774.5734
2.3.5 | ENERG171 | MOPA, ELECON, POLEODUTO | ARRUELA DE ALUMÍNIO PARA ELETRODUTO DE Ø2" | un | 15 | 0.8386 | 1.45 | 12.579 | 21.75 | 2.2886 | 34.329 | 28.35% | 44.0613
2.3.6 | ENERG172 | MAGNET, INTELLI, CRIMPER | CONECTOR DE MEDIÇÃO EM BRONZE COM 4 PARAFUSOS | un | 15 | 18.8685 | 30 | 283.0275 | 450 | 48.8685 | 733.0275 | 28.35% | 940.8408
2.3.7 | ENERG155 | MAGNET, INTELLI, CRIMPER | FIXA CABO OMEGA DE 35MM² | un | 100 | 1.2579 | 1.05 | 125.79 | 105 | 2.3079 | 230.79 | 28.35% | 296.219
2.3.8 | ENERG159 | MAGNET, INTELLI, CRIMPER | BARRA CHATA ALUMÍNIO 7/8'' X 1/8'' COM 6MTS | br | 70 | 16.772 | 24.2 | 1174.04 | 1694 | 40.972 | 2868.04 | 28.35% | 3681.1293
[8 empty] | 0 | 0 | 0 | 0 |  | 0
[8 empty] | 0 | 0 | 0 | 0 |  | 0
3 |  |  | LÓGICA/TELEFONIA |  |  |  |  | 0 | 0 | 0 | 0 |  | 0
3.1 | ENERG183 | Referêrencia: Furukawa, Attic e Triunfo ou equivalente técnico. | RACK SERVIDOR DESMONTÁVEL 19" X 44U 800X1000 MM -RACK TOTALMENTE DESMONTÁVEL, ATENDE ESPECIFICAÇÕES ANSI/EIA RS-310-D, IEC 297-2, D/N41494 PARTES 1 E 7;GRAU DE PROTEÇÃO IP20; ESTRUTURA EM AÇO COM 1,50 MM E TERMINAIS DE ATERRAMENTO; PORTA FRONTAL REVERSÍVEL COM ÂNGULO DE ABERTURA DE 220º EM AÇO PERFURADO E ÍNDICE DE VENTILAÇÃO DE 71% COM FECHADURA ESCAMOTEÁVEL; PORTA TRASEIRA EM AÇO PERFURADO BIPARTIDA COM ÂNGULO DE ABERTURA DE 220º E ÍNDICE DE VENTILAÇÃO DE 71% COM FECHADURA ESCAMOTEÁVEL; PERFURAÇÃO ESPECIAL EM FORMATO HEXAGONAL, ALGO QUE AUMENTA O ÍNDICE DE VENTILAÇÃO; LATERAIS EM AÇO, COM FECHO RÁPIDO; PLANOS (FRONTAL E TRASEIRO) COM NUMERAÇÃO DE US; • ENTRADA E SAÍDA DE CABOS PELO TETO OU PELA BASE; TETO COM PREPARAÇÃO PARA INSTALAÇÃO DE VENTILADORES, ACOMPANHA O CONJUNTO QUATRO PÉS NIVELADORES; PINTURA PÓ EM MICRO EPÓXI NA COR PRETA RAL 9004.ACOMPANHA 1 PAR DE GUIAS VERTICAIS NOS MODELOS DE 800 MM DE LARGURA. + PORCA GAIOLAS EM TODOS OS FUROS FRONTAIS + DUAS BANDEJAS FIXAS + UMA BANDEJA TELESCÓPICA + VENTILAÇÃO FORÇADA + DUAS RÉGUAS DE TOMADAS 8 POSIÇÕES DE 1U PARA RACK | un | 2 | 4193 | 4872.4298 | 8386 | 9744.8597 | 9065.4298 | 18130.8597 | 28.35% | 23270.9584
3.2 | ENERG184 | Referêrencia: Furukawa, Attic e Triunfo ou equivalente técnico. | RACK SERVIDOR DESMONTÁVEL 19" X 32U 600X800 MM - RACK TOTALMENTE DESMONTÁVEL; ATENDE ESPECIFICAÇÕES ANSI/EIA RS-310-D, IEC 297-2, D/N41494,PARTES 1 E 7;GRAU DE PROTEÇÃO IP20; ESTRUTURA EM AÇO COM 1,50 MM E TERMINAIS DE ATERRAMENTO; PORTA FRONTAL REVERSÍVEL EM VIDRO TEMPERADO, COM ÂNGULO DE ABERTURA DE 220º E FECHADURA TIPO CILINDRO; PORTA TRASEIRA REVERSÍVEL EM AÇO ÂNGULO DE ABERTURA DE 220º E FECHADURA TIPO CILINDRO; LATERAIS EM AÇO, COM FECHO RÁPIDO; PLANOS (FRONTAL E TRASEIRO) COM NUMERAÇÃO DE US; ENTRADA E SAÍDA DE CABOS PELO TETO OU PELA BASE; TETO COM PREPARAÇÃO PARA INSTALAÇÃO DE VENTILADORES ACOMPANHA O CONJUNTO QUATRO PÉS NIVELADORES; PINTURA PÓ EM MICRO EPÓXI NA COR PRETA RAL 9004.ACOMPANHA 1 PAR DE GUIAS VERTICAIS NOS MODELOS DE 800 MM DE LARGURA." + PORCA GAIOLAS EM TODOS OS FUROS FRONTAIS + DUAS BANDEJAS FIXAS + UMA BANDEJA TELESCÓPICA + VENTILAÇÃO FORÇADA + DUAS RÉGUAS DE TOMADAS 8 POSIÇÕES DE 1U PARA RACK. |  | 2 | 4193 | 3733.7665 | 8386 | 7467.533 | 7926.7665 | 15853.533 | 28.35% | 20348.0096
3.3 | ENERG185 | Referêrencia: Furukawa, Attic e Triunfo ou equivalente técnico. | RACK SERVIDOR DESMONTÁVEL 19" X 28U 600X600 MM - RACK TOTALMENTE DESMONTÁVEL; ATENDE ESPECIFICAÇÕES ANSI/EIA RS-310-D, IEC 297-2, D/N41494 PARTES 1 E 7,GRAU DE PROTEÇÃO IP20; ESTRUTURA EM AÇO COM 1,50 MM E TERMINAIS DE ATERRAMENTO; PORTA FRONTAL REVERSÍVEL EM VIDRO TEMPERADO, COM ÂNGULO DE ABERTURA DE 220º E FECHADURA TIPO CILINDRO; PORTA TRASEIRA REVERSÍVEL EM AÇO AGULO DE ABERTURA DE 220º E FECHADURA TIPO CILINDRO; LATERAIS EM AÇO, COM FECHO RÁPIDO;PLANOS (FRONTAL E TRASEIRO) COM NUMERAÇÃO DE US; ENTRADA E SAÍDA DE CABOS PELO TETO OU PELA BASE; TETO COM PREPARAÇÃO PARA INSTALAÇÃO DE VENTILADORES ,ACOMPANHA O CONJUNTO QUATRO PÉS NIVELADORES; PINTURA PÓ EM MICRO EPÓXI NA COR PRETA RAL 9004. ACOMPANHA 1 PAR DE GUIAS VERTICAIS NOS MODELOS DE 800 MM DE LARGURACK." + PORCA GAIOLAS EM TODOS OS FUROS FRONTAIS + DUAS BANDEJAS FIXAS + UMA BANDEJA TELESCÓPICA + VENTILAÇÃO FORÇADA + DUAS RÉGUAS DE TOMADAS 8 POSIÇÕES DE 1U PARA RACK. | un | 3 | 3354.4 | 3393.5665 | 10063.2 | 10180.6995 | 6747.9665 | 20243.8995 | 28.35% | 25983.045
3.4 | ENERG186 | FURUKAWA ou equivalente técnico. | CABO ELET. GIGALAN AUGMENTED F/UTP 23AWGX4P CAT. 6A LSZH CZ. | m | 51800 | 7.5474 | 1.99 | 390955.32 | 103082 | 9.5374 | 494037.32 | 28.35% | 634096.9002
3.5 | ENERG187 | FURUKAWA ou equivalente técnico. | CONECTOR FEMEA GIGALAN AUGMENTED CAT.6A, | un | 603 | 25.158 | 58.1433 | 15170.274 | 35060.43 | 83.3013 | 50230.704 | 28.35% | 64471.1086
3.6 | ENERG68 | DUTOTEC ou equivalente técnico. | PORTA EQUIPAMENTOS PLUS , APARENTE ,PARA CANALETAS STANDART, BRANCA, PARA DOIS MODULOS TOMADAS RJ45, FUNDO BRANCO, NBR 14136:2012 | un | 393 | 33.544 | 34.1252 | 13182.792 | 13411.1905 | 67.6692 | 26593.9825 | 28.35% | 34133.3765
3.7 | ENERG189 | FURUKAWA ou equivalente técnico. | PATCH PANEL DESCARREGADO ANGULAR 24P CAT 6 A | un | 25 | 167.72 | 371.326 | 4193 | 9283.15 | 539.046 | 13476.15 | 28.35% | 17296.6385
3.8 | ENERG190 | FURUKAWA ou equivalente técnico. | PATCH PANEL BLINDADO DESCARREGADO ANGULAR 24P CAT 6 A | un | 2 | 167.72 | 618.0567 | 335.44 | 1236.1135 | 785.7767 | 1571.5535 | 28.35% | 2017.0889
3.9 | ENERG191 | FURUKAWA ou equivalente técnico. | DIO 12 PORTAS PARA CASSETE MPO 1U - MODULO BASICO - LGX | un | 1 | 167.72 | 307.7967 | 167.72 | 307.7967 | 475.5167 | 475.5167 | 28.35% | 610.3256
3.10 | ENERG192 | FURUKAWA ou equivalente técnico. | DIO 4 PORTAS PARA CASSETE MPO 1U - MODULO BASICO - LGX | un | 7 | 167.72 | 151.4 | 1174.04 | 1059.8 | 319.12 | 2233.84 | 28.35% | 2867.1336
3.11 | ENERG193 | FURUKAWA ou equivalente técnico. | ORGANIZADOR DE CABOS 1U | un | 41 | 12.579 | 19.0641 | 515.739 | 781.6261 | 31.6431 | 1297.3651 | 28.35% | 1665.168
3.12 | ENERG194 | FURUKAWA ou equivalente técnico. | RÉGUA COM 8 TOMADAS | un | 12 | 35.6405 | 60.45 | 427.686 | 725.4 | 96.0905 | 1153.086 | 28.35% | 1479.9859
3.13 | ENERG195 | FURUKAWA ou equivalente técnico. | CABO DE FIBRA ÓPTICA MONOMODO AUTO SUSTENTÁVEL FO | m | 580 | 12.9983 | 2.0413 | 7539.014 | 1183.9733 | 15.0396 | 8722.9873 | 28.35% | 11195.9542
3.14 | ENERG196 | FURUKAWA ou equivalente técnico. | EXTENSAO OPTICA CONECT. 02F MM (50.0) LC-SPC (PARA DIO A270) | m | 13 | 14.6755 | 39 | 190.7815 | 507 | 53.6755 | 697.7815 | 28.35% | 895.6026
3.15 | ENERG197 | FURUKAWA ou equivalente técnico. | FUSÃO DE FIBRA ÓPTICA E TESTE COM OTDR | un | 26 | 55 | 0 | 1430 | 0 | 55 | 1430 | 28.35% | 1835.405
3.16 | ENERG198 | FLUKE ou equivalente técnico. | CERTIFICAÇÃO POR PONTO CAT. 6A EM A4. | un | 603 | 13.45 | 0 | 8110.35 | 0 | 13.45 | 8110.35 | 28.35% | 10409.6342
3.17 | ENERG213 |  | ANILHAS PARA IDENTIFICAÇÃO DOS CABOS LÓGICOS | cjto | 1 | 2452.15 | 3000 | 2452.15 | 3000 | 5452.15 | 5452.15 | 28.35% | 6997.8345
3.18 | ENERG224 | FURUKAWA ou equivalente técnico. | PATCH CORDS DE 2,5 MTS AZUL - CAT.6 | un | 482 | 4.742 | 27.25 | 2285.644 | 13134.5 | 31.992 | 15420.144 | 28.35% | 19791.7548
3.18 | ENERG223 | FURUKAWA ou equivalente técnico. | PATCH CORDS DE 3 MTS AZUL - CAT.6 | un | 122 | 4.742 | 30 | 578.524 | 3660 | 34.742 | 4238.524 | 28.35% | 5440.1456
3.18 | ENERG222 | FURUKAWA ou equivalente técnico. | PATCH CORDS DE 1,5 MTS AMARELO - CAT.6 | un | 303 | 4.742 | 24.5 | 1436.826 | 7423.5 | 29.242 | 8860.326 | 28.35% | 11372.2284
3.18 | ENERG224 | FURUKAWA ou equivalente técnico. | PATCH CORDS DE 2,5 MTS CINZA - CAT.6 | un | 303 | 4.742 | 27.25 | 1436.826 | 8256.75 | 31.992 | 9693.576 | 28.35% | 12441.7048
3.19 | ENERG225 | HP ou Similar | SWITCH HP POE 48 PORTA COM MINI CONEXÕES DE FIBRA | un | 3 | 1185.5 | 4746.3333 | 3556.5 | 14239 | 5931.8333 | 17795.5 | 20.93% | 21520.0982
3.20 | ENERG226 | HP ou Similar | SWITCH HP POE 24 PORTA COM MINI CONEXÕES DE FIBRA | un | 3 | 711.3 | 2068.3333 | 2133.9 | 6205 | 2779.6333 | 8338.9 | 20.93% | 10084.2318
[8 empty] | 0 | 0 | 0 | 0 |  | 0
[8 empty] | 0 | 0 | 0 | 0 |  | 0
4 |  |  | CFTV |  |  |  |  | 0 | 0 | 0 | 0 |  | 0
4.1 | ENERG199 | VIVOTEK-NR9681 - ou equivalente técnico. | SERVIDOR DEDICADO PARA GRAVAÇÃO (GARANTIA DE 3 ANOS) - CONJUNTO DE 72 TB DE ESPAÇO PARA ARMAZENAMENTO PARA O CONJUNTO DE DOIS EQUIPAMENTOS , TECNOLOGIA DE COMPREENSÃO DE DADOS: H.265/264, QUANTIDADE DE CANAIS ED. GRAVAÇÃO: 64-CH, SUPORTE HDMI, DISPLAY PORT, VGA AND DVI USO DE FORMA SIMULTÂNEA, 8 HDD COM TECNOLOGIA HOT-SWAPPABLE, SUPORTE RAID 0/1/5/6/10 STORAGE, CAPACIDADE MÁXIMA DE GRAVAÇÃO: 80 TB, FONTE DE ALIMENTAÇÃO REDUNDANTE, COMPATÍVEL E INTEGRAÇÃO COM SOFTWARE DE GRAVAÇÃO VIVOTEK VAST, REDE: DUAL LANG GIGA NETWORK PORTS , COMPATIVEL COM SISTEMA ONVIF, COMPATÍVEL COM TECNOLOGIA FISHEYE, MODO DE PROCURA DE VIDEO SIMULTÂNEA. | un | 2 | 6289.5 | 72612.7434 | 12579 | 145225.4868 | 78902.2434 | 157804.4868 | 20.93% | 190832.9659
4.2 | ENERG174 | Digifort ou equivalente técnico. | • SOFTWARE DE MONITORAMENTO E GRAVAÇÃO PARA CIRCUITO FECHADO DE TV BASEADO EM REDES TCP/IP COM CAPACIDADE DE CONTROLAR E VISUALIZAR IMAGENS DE CÂMERAS IP OU ANALÓGICAS CONECTADAS POR SERVIDORES DE VÍDEO OU CODIFICADORES, BEM COMO GRAVAR AS IMAGENS PARA POSTERIOR PESQUISA E RECUPERAÇÃO SELETIVA. O SOFTWARE DEVERÁ POSSUIR INTERFACE GRÁFICA AMIGÁVEL BASEADA EM WINDOWS E EXIBIÇÃO DE TELA, FUNÇÕES, CARDÁPIO, JANELAS DE AUXÍLIO, ESTAR TODO EM PORTUGUÊS BRASIL, ASSIM COMO TODOS OS SEUS MANUAIS. DEMAIS ESPECIFICAÇÃOES VER MEMORIAL DESCRITIVO. | un | 1 | 0 | 20000 | 0 | 20000 | 20000 | 20000 | 20.93% | 24186
4.3 | ENERG175 | Referêrencia: Câmara Vivotek FD816BA-HF2 ou equivalente técnico. | CÂMERAS (DOME 2 MEGAS) 2 MEGAPIXEL CMOS SENSOR, 30 FPS @ 1920X1080, EM TEMPO REAL H.264, MJPEG (DUAL CODEC), REMOVÍVEL DE CORTE IR FILTRO PARA DAY & NIGHT FUNÇÃO, BUILT-IN ILUMINADORES INFRAVERMELHOS, COM VIGÊNCIA ATÉ 30 METROS, BUILT-IN 802.3AF POE, SUPORTA PADRÃO ONVIF PARA SIMPLIFICAR A INTEGRAÇÃO E MELHORAR A INTEROPERABILIDADE • REDUÇÃO DE RUÍDO 3D, TECNOLOGIA IR INTELIGENTE PARA EVITAR SOBRE-EXPOSIÇÃO, WDR PRO FOR UNPARALLELED VISIBILITY IN EXTREMELY BRIGHT AND DARK ENVIRONMENTS, SNV (SUPREME NIGHT VISIBILITY) FOR LOW LIGHT CONDITIONS, SMART IR TECHNOLOGY TO AVOID OVEREXPOSURE, TWO-WAY AUDIO, VIDEO ROTATION FOR CORRIDOR VIEW, SUPPORT INSTALLATION WITH AM-712 OUTDOOR CONDUIT BOX, PIR. | un | 37 | 838.6 | 2319.4764 | 31028.2 | 85820.6268 | 3158.0764 | 116848.8268 | 20.93% | 141305.2862
4.4 | ENERG227 | Referência: Câmara Vivotek FD816BA-HT - EHV - DOME ou similar | CÂMERAS DO TIPO DOME 2 MEGAPIXEL CMOS SENSOR, 30 FPS @ 1920X1080, EM TEMPO REAL H.264,OPTIMIZE BANDWIDTH EFFICIENCY, EN50155 COMPLIANCE FOR PROFESSIONAL MOBILE SURVEILLANCE, EPTZ FOR DATA EFFICIENCY, HABITAÇÃO À PROVA DE INTEMPÉRIES COM CLASSIFICAÇÃO IP66,BUILT-IN 802.3AF COMPLIANT POE, SISTEMA DE INFRAVERMELHO , REMOTE FOCUS. | un | 24 | 838.6 | 2667.3979 | 20126.4 | 64017.5486 | 3505.9979 | 84143.9486 | 20.93% | 101755.2771
4.5 | ENERG176 | Referêrencia: Câmara Vivotek IB83BA-HT/EHT ou equivalente técnico. | CÂMERAS (BULLET 2 MEGAS)2 MEGAPIXEL CMOS SENSOR,• 30 FPS @ 1920X1080,• EM TEMPO REAL H.264,• MJPEG (DUAL CODEC), REMOVÍVEL DE CORTE IR FILTRO PARA DAY & NIGHT FUNÇÃO, BUILT-IN ILUMINADORES INFRAVERMELHOS, COM VIGÊNCIA ATÉ 30 METROS,• BUILT-IN 802.3AF POE, CONSTRUIR-NO MICROSD / SDHC / SDXC SLOT PARA CARTÃO PARA ARMAZENAMENTO ON-BOARD, SUPORTA PADRÃO ONVIF PARA SIMPLIFICAR A INTEGRAÇÃO E MELHORAR A INTEROPERABILIDADE, HABITAÇÃO À PROVA DE INTEMPÉRIES COM CLASSIFICAÇÃO IP66, REDUÇÃO DE RUÍDO 3D, TECNOLOGIA IR INTELIGENTE PARA EVITAR SOBRE-EXPOSIÇÃO, SMART IR TECHNOLOGY TO AVOID OVEREXPOSURE, SNV (SUPREME NIGHT VISIBILITY) FOR LOW LIGHT CONDITIONS • WDR PRO FOR UNPARALLELED VISIBILITY IN EXTREMELY BRIGHT AND DARK ENVIRONMENTS, VIDEO ROTATION FOR CORRIDOR VIEW, WEATHER-PROOF IP66-RATED AND VANDAL-PROOF IK10-RATED HOUSING. | un | 29 | 1257.9 | 4620.3228 | 36479.1 | 133989.3612 | 5878.2228 | 170468.4612 | 20.93% | 206147.5101
4.6 | ENERG177 | Referêrencia: Câmara Vivotek FE 9381 - EHV ou equivalente técnico. | CÂMERAS 360º DO TIPO (FISHEYE 5 MEGAS)5 MEGAPIXEL CMOS SENSOR,23 FPS @ 1920X1920, EM TEMPO REAL H.264,147 MMFISHEYE LENS FOR 180º PANORAMIC VIEW AND 360º SURROUND VIEW,• REMOVÍVEL DE CORTE IR FILTRO PARA DAY & NIGHT FUNÇÃO, WDR PRO FOR UNPARALLELED VISIBILITY IN HIGH CONTRAST ENVIRONMENTS, SMART STREAM II TO OPTIMIZE BANDWIDTH EFFICIENCY, EN50155 COMPLIANCE FOR PROFESSIONAL MOBILE SURVEILLANCE, EPTZ FOR DATA EFFICIENCY, HABITAÇÃO À PROVA DE INTEMPÉRIES COM CLASSIFICAÇÃO IP66,BUILT-IN 802.3AF COMPLIANT POE, SUPPORT CLIENT SIDE DEWARPING, PIXEL COUNTER FOR IMAGE CLARITY MEASUREMENT. | un | 2 | 2096.5 | 7099.0236 | 4193 | 14198.0472 | 9195.5236 | 18391.0472 | 20.93% | 22240.2934
4.7 | ENERG178 | Referêrencia: Material Termo-Plastico auto -extinguível, Norma conforme NBR IEC60670-1, grau de proteção IP44 a IP 56, proteção mecânica IK 06 a IK 08 | CAIXAS HERMÉTICAS UTILIZADAS TANTO COMO CAIXAS DE PASSAGEM COMO PARA MONTAGEM DE EQUIPAMENTOS ELÉTRICOS, DEPENDENDO DAS SUAS DIMENSÕES SÃO VERSÁTEIS E FÁCEIS DE RECORTAR, ALÉM DE ALTAMENTE RESISTENTES, COM PARAFUSOS DE 1/4 DE VOLTA SEM ELEMENTOS METÁLICOS, COM OPÇÕES EM TAMPAS OPACAS E TRANSPARENTES, ALTAS E BAIXAS, COM DOBRADIÇAS E GRANDE VARIEDADE EM DIMENSÕES. CARACTERÍSTICAS: DUPLO ISOLAMENTO PARAFUSO 1/4" DE VOLTA SEM ELEMENTOS METÁLICOS OPÇÃO DE TAMPAS OPACAS E TRANSPARENTES, ALTAS OU BAIXAS, COM DOBRADIÇA ARTICULADA | un | 3 | 1257.9 | 2500 | 3773.7 | 7500 | 3757.9 | 11273.7 | 28.35% | 14469.794
4.8 | ENERG179 |  | MÓDULO TRANSCEPTOR SFP GIGABIT FIBRA,COMPATÍVEL COM SWITCH HP | un | 26 | 251.58 | 2000 | 6541.08 | 52000 | 2251.58 | 58541.08 | 20.93% | 70793.728
4.9 | ENERG180 | Referêrencia: 49" Full HD Flat Smart TV J5200 Serie 5 ou equivalente técnico. | MONITORES/TELEVISÕES PARA MONITORAMENTO ,TAMANHO DA TELA:49", RESOLUÇÃO :1920 X 1080 ,VÍDEO : FREQUÊNCIA DA TELA (HZ - MR) :60,CONECTIVIDADE HDMI : 2 , USB : 1 , TRADA DE REDE : SIM , ENTRADA - COMPOSTO (AV) : 1 ,REDE SEM FIO INTEGRADA (WIFI) : SIM , INCLUIR 2 SUPORTES DE PAREDE ARTICULADO E 2 CABOS HDMI (15 METROS) . | un | 1 | 209.65 | 1846.6667 | 209.65 | 1846.6667 | 2056.3167 | 2056.3167 | 20.93% | 2486.7037
4.10 | ENERG181 | Referêrencia: PC torre HP Elite Desk 800 G2 ou equivalente técnico. | CHIPSET :INTEL Q170 PCH-H VPRO , PROCESSADORES: PROCESSADOR INTEL CORE I5-6500 , BIOS DEVERÁ SER DO MESMO FABRICANTE PARA MANTER A COMPATIBILIDADE DOS DRIVES , GRÁFICOS: INTEL HD GRAPHICS ,EM TODOS OS MODELOS (INTEGRADA AO PROCESSADOR) , ADAPTADORES E CABOS : ( DOIS ADAPTADORES ) ADAPTADOR HP DISPLAYPORT PARA HDMI 4K , HD: SATA DE 500 GB 7200 RPMS , REDE/COMUNICAÇÕES :CONEXÃO DE REDE INTEL I219LM GIGABIT LOM (PADRÃO) , TECLADOS E DISPOSITIVOS APONTADORES : TECLADO EMPRESARIAL USB HP SLIM , MONITOR LCD 19 HP | un | 1 | 838.6 | 2500 | 838.6 | 2500 | 3338.6 | 3338.6 | 20.93% | 4037.369
4.11 | ENERG182 |  | SERVIÇOS DE INSTALAÇÃO, CONFIGURAÇÂO DO SISTEMA DE MONITORAMENTO E REPASSE TECNOLOGICO | cjto | 1 | 45000 | 0 | 45000 | 0 | 45000 | 45000 | 28.35% | 57757.5
4.12 | ENERG200 | DELL ou equivalente técnico. | SERVIDOR DELL POWEREDGE R630 / XEON E5-2630 - 16GB + SISTEMA OPERACIONAL WINDOWS SERVER ORIGINAL VERSÃO MAIS RECENTE. | un | 1 | 1886.85 | 20730 | 1886.85 | 20730 | 22616.85 | 22616.85 | 20.93% | 27350.5567
4.13 | ENERG201 | DELL ou equivalente técnico. | STORAGE DELL SCV2000 / 12 X 6 TB = 72TB BRUTO | un | 1 | 3144.75 | 42159 | 3144.75 | 42159 | 45303.75 | 45303.75 | 20.93% | 54785.8249
4.14 | ENERG221 | FURUKAWA ou equivalente técnico. | PATCH CORDS DE 1,5 MTS COR VERMELHA - CAT.6 | un | 184 | 4.742 | 24.5 | 872.528 | 4508 | 29.242 | 5380.528 | 28.35% | 6905.9077
|  |  | TOTAL GERAL |  |  |  |  | 1840587.8554 | 3264664.6101 |  | 5105252.4655 |  | 6486227.8938
[8 empty] | 36.05% | 63.95%

## COMPOSIÇÃO ENERGICAL (hidden)
Reforma Elétrica Comum, Estabilizada e Lógica do Prédio da UEP 01
TABELA ANALÍTICA DE SERVIÇOS COMPLEMENTARES
CÓDIGOS | GR/ EMPRESA | DESCRIÇÃO | UNID. | COEF. | R$ UNIT. | CUSTO TOTAL (R$) |  |  |  |  | Código e Referência da Composição de Custos
[8 empty] | TOT.M.O | TOT.MAT. | TOTAL
COMPOSIÇÕES DE SERVIÇOS COMPLEMENTARES
| ENERG01 | Extensão de cabo tipo PP, 3x1,5 mm², comprimento de 2 mt, montada com plug 2P+T em uma das extremidades | UN |  |  |  |  | 4.193 | 10.8 | 14.993 | SINAPI CÓD. ABRIL/2018
39257 |  | Cabo tipo PP, 3x1,5 mm² | m | 2 | 2.5 |  | 5 |  |  | 5
7528 |  | Plug 2P+T + PRENSA CABO | pç | 1 | 5.8 |  | 5.8 |  |  | 5.8
2436 |  | ELETRICISTA COM ENCARGOS COMPLEMENTARES | h | 0.1 | 23.71 |  | 2.371 |  |  | 2.371
247 |  | AUXILIAR DE ELETRICISTA COM ENCARGOS COMPLEMENTARES | h | 0.1 | 18.22 |  | 1.822 |  |  | 1.822
| ENERG02 | #REF! | UN |  |  |  |  | 12.579 | 13.621 | 26.2 | SINAPI CÓD. ABRIL/2018
2436 |  | ELETRICISTA COM ENCARGOS COMPLEMENTARES | h | 0.3 | 23.71 |  | 7.113 |  |  | 7.113
247 |  | AUXILIAR DE ELETRICISTA COM ENCARGOS COMPLEMENTARES | h | 0.3 | 18.22 |  | 5.466 |  |  | 5.466
39028 |  | PERFILADO PERFURADO SIMPLES 38 X 38 MM, CHAPA 22 | m | 1 | 13.6222 |  | 13.6222 |  |  | 13.6222
| ENERG03 | JUNÇÃO RAPIDA EM LINHA 4 FUROS PARA 38 X 38 MM, CHAPA 16, FERRO ZINCADO ELETROLITICAMENTE. | [5 empty] | 0.72005 | 0.97995 | 1.7 | SINAPI CÓD. ABRIL/2018
2436 |  | ELETRICISTA COM ENCARGOS COMPLEMENTARES | h | 0.015 | 23.71 |  | 0.35565 |  |  | 0.35565
247 |  | AUXILIAR DE ELETRICISTA COM ENCARGOS COMPLEMENTARES | h | 0.02 | 18.22 |  | 0.3644 |  |  | 0.3644
COT.21 |  | JUNÇÃO RAPIDA EM LINHA 4 FUROS PARA 38 X 38 MM, CHAPA 16, FERRO ZINCADO ELETROLITICAMENTE. | PÇ | 1 | 0.98333 |  | 0.98333 |  |  | 0.98333
| ENERG04 | JUNÇÃO RAPIDA EM "L" 4 FUROS PARA 38 X 38 MM, CHAPA 16, FERRO ZINCADO ELETROLITICAMENTE. | [5 empty] | 0.72005 | 1.7199 | 2.44 | SINAPI CÓD. ABRIL/2018
2436 |  | ELETRICISTA COM ENCARGOS COMPLEMENTARES | h | 0.015 | 23.71 |  | 0.35565 |  |  | 0.35565
247 |  | AUXILIAR DE ELETRICISTA COM ENCARGOS COMPLEMENTARES | h | 0.02 | 18.22 |  | 0.3644 |  |  | 0.3644
COT.22 |  | JUNÇÃO RAPIDA EM "L" 4 FUROS PARA 38 X 38 MM, CHAPA 16, FERRO ZINCADO ELETROLITICAMENTE. | PÇ | 1 | 1.7167 |  | 1.7167 |  |  | 1.7167
| ENERG05 | #REF! | [5 empty] | 0.72005 | 2.0499 | 2.77 | SINAPI CÓD. ABRIL/2018
2436 |  | ELETRICISTA COM ENCARGOS COMPLEMENTARES | h | 0.015 | 23.71 |  | 0.35565 |  |  | 0.35565
247 |  | AUXILIAR DE ELETRICISTA COM ENCARGOS COMPLEMENTARES | h | 0.02 | 18.22 |  | 0.3644 |  |  | 0.3644
COT.23 |  | JUNÇÃO RAPIDA EM "T" 6 FUROS PARA 38 X 38 MM, CHAPA 16, FERRO ZINCADO ELETROLITICAMENTE. | PÇ | 1 | 2.05 |  | 2.05 |  |  | 2.05
| ENERG215 | #REF! | [5 empty] | 10.4825 | 23.0775 | 33.56 | SINAPI CÓD. ABRIL/2018
2436 |  | ELETRICISTA COM ENCARGOS COMPLEMENTARES | h | 0.25 | 23.71 |  | 5.9275 |  |  | 5.9275
247 |  | AUXILIAR DE ELETRICISTA COM ENCARGOS COMPLEMENTARES | h | 0.25 | 18.22 |  | 4.555 |  |  | 4.555
COT.110 |  | #REF! | PÇ | 1 | 23.0818 |  | 23.0818 |  |  | 23.0818
| ENERG06 | JUNÇÃO RAPIDA EM "X" 8 FUROS PARA 38 X 38 MM, CHAPA 16, FERRO ZINCADO ELETROLITICAMENTE. | [5 empty] | 0.72005 | 2.88 | 3.6 | SINAPI CÓD. ABRIL/2018
2436 |  | ELETRICISTA COM ENCARGOS COMPLEMENTARES | h | 0.015 | 23.71 |  | 0.35565 |  |  | 0.35565
247 |  | AUXILIAR DE ELETRICISTA COM ENCARGOS COMPLEMENTARES | h | 0.02 | 18.22 |  | 0.3644 |  |  | 0.3644
COT.24 |  | JUNÇÃO RAPIDA EM "T" 6 FUROS PARA 38 X 38 MM, CHAPA 16, FERRO ZINCADO ELETROLITICAMENTE. | PÇ | 1 | 2.88 |  | 2.88 |  |  | 2.88
| ENERG07 | #REF! | [5 empty] | 0.4193 | 3.7207 | 4.14 | SINAPI CÓD. ABRIL/2018
2436 |  | ELETRICISTA COM ENCARGOS COMPLEMENTARES | h | 0.01 | 23.71 |  | 0.2371 |  |  | 0.2371
247 |  | AUXILIAR DE ELETRICISTA COM ENCARGOS COMPLEMENTARES | h | 0.01 | 18.22 |  | 0.1822 |  |  | 0.1822
COT.25 |  | #REF! | PÇ | 1 | 3.7167 |  | 3.7167 |  |  | 3.7167
| ENERG08 | #REF! | [5 empty] | 4.193 | 5.547 | 9.74 | SINAPI CÓD. ABRIL/2018
2436 |  | ELETRICISTA COM ENCARGOS COMPLEMENTARES | h | 0.1 | 23.71 |  | 2.371 |  |  | 2.371
247 |  | AUXILIAR DE ELETRICISTA COM ENCARGOS COMPLEMENTARES | h | 0.1 | 18.22 |  | 1.822 |  |  | 1.822
COT.26 |  | #REF! | PÇ | 1 | 5.5467 |  | 5.5467 |  |  | 5.5467
| ENERG09 | #REF! | [5 empty] | 0.4193 | 1.0707 | 1.49 | SINAPI CÓD. ABRIL/2018
2436 |  | ELETRICISTA COM ENCARGOS COMPLEMENTARES | h | 0.01 | 23.71 |  | 0.2371 |  |  | 0.2371
247 |  | AUXILIAR DE ELETRICISTA COM ENCARGOS COMPLEMENTARES | h | 0.01 | 18.22 |  | 0.1822 |  |  | 0.1822
COT.27 |  | #REF! | PÇ | 1 | 1.0733 |  | 1.0733 |  |  | 1.0733
| ENERG10 | #REF! | [5 empty] | 0.20965 | 0.18035 | 0.39 | SINAPI CÓD. ABRIL/2018
2436 |  | ELETRICISTA COM ENCARGOS COMPLEMENTARES | h | 0.005 | 23.71 |  | 0.11855 |  |  | 0.11855
247 |  | AUXILIAR DE ELETRICISTA COM ENCARGOS COMPLEMENTARES | h | 0.005 | 18.22 |  | 0.0911 |  |  | 0.0911
COT.28 |  | #REF! | PÇ | 1 | 0.17667 |  | 0.17667 |  |  | 0.17667
| ENERG11 | #REF! | [5 empty] | 0.04193 | 0.47807 | 0.52 | SINAPI CÓD. ABRIL/2018
2436 |  | ELETRICISTA COM ENCARGOS COMPLEMENTARES | h | 0.001 | 23.71 |  | 0.02371 |  |  | 0.02371
247 |  | AUXILIAR DE ELETRICISTA COM ENCARGOS COMPLEMENTARES | h | 0.001 | 18.22 |  | 0.01822 |  |  | 0.01822
COT.29 |  | #REF! | PÇ | 1 | 0.47633 |  | 0.47633 |  |  | 0.47633
| ENERG12 | #REF! | [5 empty] | 0.04193 | 0.04807 | 0.09 | SINAPI CÓD. ABRIL/2018
2436 |  | ELETRICISTA COM ENCARGOS COMPLEMENTARES | h | 0.001 | 23.71 |  | 0.02371 |  |  | 0.02371
247 |  | AUXILIAR DE ELETRICISTA COM ENCARGOS COMPLEMENTARES | h | 0.001 | 18.22 |  | 0.01822 |  |  | 0.01822
COT.30 |  | #REF! | PÇ | 1 | 0.051433 |  | 0.051433 |  |  | 0.051433
| ENERG13 | #REF! | [5 empty] | 7547.4 | 24576 | 32123.4 | SINAPI CÓD. ABRIL/2018
2436 |  | ELETRICISTA COM ENCARGOS COMPLEMENTARES | h | 180 | 23.71 |  | 4267.8 |  |  | 4267.8
247 |  | AUXILIAR DE ELETRICISTA COM ENCARGOS COMPLEMENTARES | h | 180 | 18.22 |  | 3279.6 |  |  | 3279.6
COT.158 |  | #REF! | PÇ | 1 | 24576 |  | 24576 |  |  | 24576
| ENERG14 | #REF! | [5 empty] | 7547.4 | 19654 | 27201.4 | SINAPI CÓD. ABRIL/2018
2436 |  | ELETRICISTA COM ENCARGOS COMPLEMENTARES | h | 180 | 23.71 |  | 4267.8 |  |  | 4267.8
247 |  | AUXILIAR DE ELETRICISTA COM ENCARGOS COMPLEMENTARES | h | 180 | 18.22 |  | 3279.6 |  |  | 3279.6
COT.159 |  | #REF! | PÇ | 1 | 19654 |  | 19654 |  |  | 19654
| ENERG15 | #REF! | [5 empty] | 1467.55 | 2090 | 3557.55 | SINAPI CÓD. ABRIL/2018
2436 |  | ELETRICISTA COM ENCARGOS COMPLEMENTARES | h | 35 | 23.71 |  | 829.85 |  |  | 829.85
247 |  | AUXILIAR DE ELETRICISTA COM ENCARGOS COMPLEMENTARES | h | 35 | 18.22 |  | 637.7 |  |  | 637.7
COT.160 |  | #REF! | PÇ | 1 | 2090 |  | 2090 |  |  | 2090
| ENERG16 | #REF! | [5 empty] | 0.62895 | 0.78105 | 1.41 | SINAPI CÓD. ABRIL/2018
2436 |  | ELETRICISTA COM ENCARGOS COMPLEMENTARES | h | 0.015 | 23.71 |  | 0.35565 |  |  | 0.35565
247 |  | AUXILIAR DE ELETRICISTA COM ENCARGOS COMPLEMENTARES | h | 0.015 | 18.22 |  | 0.2733 |  |  | 0.2733
400 |  | #REF! | PÇ | 1 | 0,78 |  | 0.78 |  |  | 0.78
#REF!
| ENERG17 | #REF! | [5 empty] | 62.895 | 207.315 | 270.21 | SINAPI CÓD. ABRIL/2018
2436 |  | ELETRICISTA COM ENCARGOS COMPLEMENTARES | h | 1.5 | 23.71 |  | 35.565 |  |  | 35.565
247 |  | AUXILIAR DE ELETRICISTA COM ENCARGOS COMPLEMENTARES | h | 1.5 | 18.22 |  | 27.33 |  |  | 27.33
COT.108 |  | SEPTO DIVISOR 100 | PÇ | 1 | 13.3333 |  | 13.3333 |  |  | 13.3333
COT.33 |  | #REF! | PÇ | 1 | 137.99 |  | 137.99 |  |  | 137.99
84647 |  | PINTURA EPOXI INCLUSO EMASSAMENTO E FUNDO PREPARADOR | M² | 0.4021 | 139,26 |  | 55.9964 |  |  | 55.9964
| ENERG18 | #REF! | [5 empty] | 62.895 | 269.365 | 332.26 | SINAPI CÓD. ABRIL/2018
2436 |  | ELETRICISTA COM ENCARGOS COMPLEMENTARES | h | 1.5 | 23.71 |  | 35.565 |  |  | 35.565
247 |  | AUXILIAR DE ELETRICISTA COM ENCARGOS COMPLEMENTARES | h | 1.5 | 18.22 |  | 27.33 |  |  | 27.33
COT.108 |  | SEPTO DIVISOR 100 | PÇ | 1 | 13.3333 |  | 13.3333 |  |  | 13.3333
COT.34 |  | #REF! | PÇ | 1 | 182.8733 |  | 182.8733 |  |  | 182.8733
84647 |  | PINTURA EPOXI INCLUSO EMASSAMENTO E FUNDO PREPARADOR | M² | 0.52531 | 139,26 |  | 73.1554 |  |  | 73.1554
| ENERG19 | #REF! | [5 empty] | 83.86 | 319.23 | 403.09 | SINAPI CÓD. ABRIL/2018
2436 |  | ELETRICISTA COM ENCARGOS COMPLEMENTARES | h | 2 | 23.71 |  | 47.42 |  |  | 47.42
247 |  | AUXILIAR DE ELETRICISTA COM ENCARGOS COMPLEMENTARES | h | 2 | 18.22 |  | 36.44 |  |  | 36.44
COT.108 |  | SEPTO DIVISOR 100 | PÇ | 1 | 13.3333 |  | 13.3333 |  |  | 13.3333
COT.35 |  | #REF! | PÇ | 1 | 218.4967 |  | 218.4967 |  |  | 218.4967
84647 |  | PINTURA EPOXI INCLUSO EMASSAMENTO E FUNDO PREPARADOR | M² | 0.62764 | 139,26 |  | 87.4045 |  |  | 87.4045
| ENERG20 | #REF! | [5 empty] | 125.79 | 386.45 | 512.24 | SINAPI CÓD. ABRIL/2018
2436 |  | ELETRICISTA COM ENCARGOS COMPLEMENTARES | h | 3 | 23.71 |  | 71.13 |  |  | 71.13
247 |  | AUXILIAR DE ELETRICISTA COM ENCARGOS COMPLEMENTARES | h | 3 | 18.22 |  | 54.66 |  |  | 54.66
COT.108 |  | SEPTO DIVISOR 100 | PÇ | 1 | 13.3333 |  | 13.3333 |  |  | 13.3333
COT.36 |  | #REF! | PÇ | 1 | 266.5133 |  | 266.5133 |  |  | 266.5133
84647 |  | PINTURA EPOXI INCLUSO EMASSAMENTO E FUNDO PREPARADOR | M² | 0.7655 | 139,26 |  | 106.6032 |  |  | 106.6032
| ENERG21 | #REF! | [5 empty] | 125.79 | 443.13 | 568.92 | SINAPI CÓD. ABRIL/2018
2436 |  | ELETRICISTA COM ENCARGOS COMPLEMENTARES | h | 3 | 23.71 |  | 71.13 |  |  | 71.13
247 |  | AUXILIAR DE ELETRICISTA COM ENCARGOS COMPLEMENTARES | h | 3 | 18.22 |  | 54.66 |  |  | 54.66
COT.108 |  | SEPTO DIVISOR 100 | PÇ | 1 | 13.3333 |  | 13.3333 |  |  | 13.3333
COT.37 |  | #REF! | PÇ | 1 | 307.0033 |  | 307.0033 |  |  | 307.0033
84647 |  | PINTURA EPOXI INCLUSO EMASSAMENTO E FUNDO PREPARADOR | M² | 0.88175 | 139,26 |  | 122.7922 |  |  | 122.7922
#REF!
| ENERG22 | #REF! | [5 empty] | 2.0965 | 4.1435 | 6.24 | SINAPI CÓD. ABRIL/2018
2436 |  | ELETRICISTA COM ENCARGOS COMPLEMENTARES | h | 0.05 | 23.71 |  | 1.1855 |  |  | 1.1855
247 |  | AUXILIAR DE ELETRICISTA COM ENCARGOS COMPLEMENTARES | h | 0.05 | 18.22 |  | 0.911 |  |  | 0.911
COT.40 |  | #REF! | PÇ | 1 | 2.9601 |  | 2.9601 |  |  | 2.9601
84647 |  | PINTURA EPOXI INCLUSO EMASSAMENTO E FUNDO PREPARADOR | M² | 0.0084892 | 139,26 |  | 1.1822 |  |  | 1.1822
| ENERG23 | #REF! | [5 empty] | 2.0965 | 5.2935 | 7.39 | SINAPI CÓD. ABRIL/2018
2436 |  | ELETRICISTA COM ENCARGOS COMPLEMENTARES | h | 0.05 | 23.71 |  | 1.1855 |  |  | 1.1855
247 |  | AUXILIAR DE ELETRICISTA COM ENCARGOS COMPLEMENTARES | h | 0.05 | 18.22 |  | 0.911 |  |  | 0.911
COT.41 |  | #REF! | PÇ | 1 | 3.7846 |  | 3.7846 |  |  | 3.7846
84647 |  | PINTURA EPOXI INCLUSO EMASSAMENTO E FUNDO PREPARADOR | M² | 0.010863 | 139,26 |  | 1.5128 |  |  | 1.5128
| ENERG24 | #REF! | [5 empty] | 2.0965 | 7.3735 | 9.47 | SINAPI CÓD. ABRIL/2018
2436 |  | ELETRICISTA COM ENCARGOS COMPLEMENTARES | h | 0.05 | 23.71 |  | 1.1855 |  |  | 1.1855
247 |  | AUXILIAR DE ELETRICISTA COM ENCARGOS COMPLEMENTARES | h | 0.05 | 18.22 |  | 0.911 |  |  | 0.911
COT.42 |  | #REF! | PÇ | 1 | 5.2647 |  | 5.2647 |  |  | 5.2647
84647 |  | PINTURA EPOXI INCLUSO EMASSAMENTO E FUNDO PREPARADOR | M² | 0.015109 | 139,26 |  | 2.1041 |  |  | 2.1041
| ENERG25 | #REF! | [5 empty] | 2.0965 | 11.8635 | 13.96 | SINAPI CÓD. ABRIL/2018
2436 |  | ELETRICISTA COM ENCARGOS COMPLEMENTARES | h | 0.05 | 23.71 |  | 1.1855 |  |  | 1.1855
247 |  | AUXILIAR DE ELETRICISTA COM ENCARGOS COMPLEMENTARES | h | 0.05 | 18.22 |  | 0.911 |  |  | 0.911
COT.43 |  | #REF! | PÇ | 1 | 8.4731 |  | 8.4731 |  |  | 8.4731
84647 |  | PINTURA EPOXI INCLUSO EMASSAMENTO E FUNDO PREPARADOR | M² | 0.024317 | 139,26 |  | 3.3864 |  |  | 3.3864
| ENERG26 | #REF! | [5 empty] | 2.0965 | 13.5135 | 15.61 | SINAPI CÓD. ABRIL/2018
2436 |  | ELETRICISTA COM ENCARGOS COMPLEMENTARES | h | 0.05 | 23.71 |  | 1.1855 |  |  | 1.1855
247 |  | AUXILIAR DE ELETRICISTA COM ENCARGOS COMPLEMENTARES | h | 0.05 | 18.22 |  | 0.911 |  |  | 0.911
COT.44 |  | #REF! | PÇ | 1 | 9.6552 |  | 9.6552 |  |  | 9.6552
84647 |  | PINTURA EPOXI INCLUSO EMASSAMENTO E FUNDO PREPARADOR | M² | 0.027698 | 139,26 |  | 3.8572 |  |  | 3.8572
#REF!
| ENERG27 | #REF! | [5 empty] | 10.4825 | 35.0975 | 45.58 | SINAPI CÓD. ABRIL/2018
2436 |  | ELETRICISTA COM ENCARGOS COMPLEMENTARES | h | 0.25 | 23.71 |  | 5.9275 |  |  | 5.9275
247 |  | AUXILIAR DE ELETRICISTA COM ENCARGOS COMPLEMENTARES | h | 0.25 | 18.22 |  | 4.555 |  |  | 4.555
COT.108 |  | SEPTO DIVISOR 100 | PÇ | 0.2 | 13.3333 |  | 2.6667 |  |  | 2.6667
COT.47 |  | #REF! | PÇ | 1 | 23.1634 |  | 23.1634 |  |  | 23.1634
84647 |  | PINTURA EPOXI INCLUSO EMASSAMENTO E FUNDO PREPARADOR | M² | 0.066547 | 139,26 |  | 9.2673 |  |  | 9.2673
| ENERG28 | #REF! | [5 empty] | 10.4825 | 48.4175 | 58.9 | SINAPI CÓD. ABRIL/2018
2436 |  | ELETRICISTA COM ENCARGOS COMPLEMENTARES | h | 0.25 | 23.71 |  | 5.9275 |  |  | 5.9275
247 |  | AUXILIAR DE ELETRICISTA COM ENCARGOS COMPLEMENTARES | h | 0.25 | 18.22 |  | 4.555 |  |  | 4.555
COT.108 |  | SEPTO DIVISOR 100 | PÇ | 0.2 | 13.3333 |  | 2.6667 |  |  | 2.6667
COT.48 |  | #REF! | PÇ | 1 | 32.6764 |  | 32.6764 |  |  | 32.6764
84647 |  | PINTURA EPOXI INCLUSO EMASSAMENTO E FUNDO PREPARADOR | M² | 0.093885 | 139,26 |  | 13.0744 |  |  | 13.0744
| ENERG29 | #REF! | [5 empty] | 10.4825 | 75.4775 | 85.96 | SINAPI CÓD. ABRIL/2018
2436 |  | ELETRICISTA COM ENCARGOS COMPLEMENTARES | h | 0.25 | 23.71 |  | 5.9275 |  |  | 5.9275
247 |  | AUXILIAR DE ELETRICISTA COM ENCARGOS COMPLEMENTARES | h | 0.25 | 18.22 |  | 4.555 |  |  | 4.555
COT.108 |  | SEPTO DIVISOR 100 | PÇ | 0.2 | 13.3333 |  | 2.6667 |  |  | 2.6667
COT.49 |  | #REF! | PÇ | 1 | 52.0044 |  | 52.0044 |  |  | 52.0044
84647 |  | PINTURA EPOXI INCLUSO EMASSAMENTO E FUNDO PREPARADOR | M² | 0.14941 | 139,26 |  | 20.807 |  |  | 20.807
| ENERG30 | #REF! | [5 empty] | 14.6755 | 109.1145 | 123.79 | SINAPI CÓD. ABRIL/2018
2436 |  | ELETRICISTA COM ENCARGOS COMPLEMENTARES | h | 0.35 | 23.71 |  | 8.2985 |  |  | 8.2985
247 |  | AUXILIAR DE ELETRICISTA COM ENCARGOS COMPLEMENTARES | h | 0.35 | 18.22 |  | 6.377 |  |  | 6.377
COT.108 |  | SEPTO DIVISOR 100 | PÇ | 0.2 | 13.3333 |  | 2.6667 |  |  | 2.6667
COT.50 |  | #REF! | PÇ | 1 | 76.0335 |  | 76.0335 |  |  | 76.0335
84647 |  | PINTURA EPOXI INCLUSO EMASSAMENTO E FUNDO PREPARADOR | M² | 0.2184 | 139,26 |  | 30.4143 |  |  | 30.4143
| ENERG31 | #REF! | [5 empty] | 14.6755 | 158.4845 | 173.16 | SINAPI CÓD. ABRIL/2018
2436 |  | ELETRICISTA COM ENCARGOS COMPLEMENTARES | h | 0.35 | 23.71 |  | 8.2985 |  |  | 8.2985
247 |  | AUXILIAR DE ELETRICISTA COM ENCARGOS COMPLEMENTARES | h | 0.35 | 18.22 |  | 6.377 |  |  | 6.377
COT.108 |  | SEPTO DIVISOR 100 | PÇ | 0.2 | 13.3333 |  | 2.6667 |  |  | 2.6667
COT.51 |  | #REF! | PÇ | 1 | 111.2971 |  | 111.2971 |  |  | 111.2971
84647 |  | PINTURA EPOXI INCLUSO EMASSAMENTO E FUNDO PREPARADOR | M² | 0.31969 | 139,26 |  | 44.5207 |  |  | 44.5207
#REF!
| ENERG32 | #REF! | [5 empty] | 25.158 | 52.902 | 78.06 | SINAPI CÓD. ABRIL/2018
2436 |  | ELETRICISTA COM ENCARGOS COMPLEMENTARES | h | 0.6 | 23.71 |  | 14.226 |  |  | 14.226
247 |  | AUXILIAR DE ELETRICISTA COM ENCARGOS COMPLEMENTARES | h | 0.6 | 18.22 |  | 10.932 |  |  | 10.932
COT.108 |  | SEPTO DIVISOR 100 | PÇ | 0.2 | 13.3333 |  | 2.6667 |  |  | 2.6667
COT.54 |  | #REF! | PÇ | 1 | 35.8776 |  | 35.8776 |  |  | 35.8776
84647 |  | PINTURA EPOXI INCLUSO EMASSAMENTO E FUNDO PREPARADOR | M² | 0.10309 | 139,26 |  | 14.3568 |  |  | 14.3568
| ENERG33 | #REF! | [5 empty] | 25.158 | 67.682 | 92.84 | SINAPI CÓD. ABRIL/2018
2436 |  | ELETRICISTA COM ENCARGOS COMPLEMENTARES | h | 0.6 | 23.71 |  | 14.226 |  |  | 14.226
247 |  | AUXILIAR DE ELETRICISTA COM ENCARGOS COMPLEMENTARES | h | 0.6 | 18.22 |  | 10.932 |  |  | 10.932
COT.108 |  | SEPTO DIVISOR 100 | PÇ | 0.2 | 13.3333 |  | 2.6667 |  |  | 2.6667
COT.55 |  | #REF! | PÇ | 1 | 46.4476 |  | 46.4476 |  |  | 46.4476
84647 |  | PINTURA EPOXI INCLUSO EMASSAMENTO E FUNDO PREPARADOR | M² | 0.13335 | 139,26 |  | 18.57 |  |  | 18.57
| ENERG34 | #REF! | [5 empty] | 25.158 | 99.872 | 125.03 | SINAPI CÓD. ABRIL/2018
2436 |  | ELETRICISTA COM ENCARGOS COMPLEMENTARES | h | 0.6 | 23.71 |  | 14.226 |  |  | 14.226
247 |  | AUXILIAR DE ELETRICISTA COM ENCARGOS COMPLEMENTARES | h | 0.6 | 18.22 |  | 10.932 |  |  | 10.932
COT.108 |  | SEPTO DIVISOR 100 | PÇ | 0.2 | 13.3333 |  | 2.6667 |  |  | 2.6667
COT.56 |  | #REF! | PÇ | 1 | 69.4298 |  | 69.4298 |  |  | 69.4298
84647 |  | PINTURA EPOXI INCLUSO EMASSAMENTO E FUNDO PREPARADOR | M² | 0.19945 | 139,26 |  | 27.775 |  |  | 27.775
| ENERG35 | #REF! | [5 empty] | 33.544 | 135.716 | 169.26 | SINAPI CÓD. ABRIL/2018
2436 |  | ELETRICISTA COM ENCARGOS COMPLEMENTARES | h | 0.8 | 23.71 |  | 18.968 |  |  | 18.968
247 |  | AUXILIAR DE ELETRICISTA COM ENCARGOS COMPLEMENTARES | h | 0.8 | 18.22 |  | 14.576 |  |  | 14.576
COT.108 |  | SEPTO DIVISOR 100 | PÇ | 0.2 | 13.3333 |  | 2.6667 |  |  | 2.6667
COT.57 |  | #REF! | PÇ | 1 | 95.0293 |  | 95.0293 |  |  | 95.0293
84647 |  | PINTURA EPOXI INCLUSO EMASSAMENTO E FUNDO PREPARADOR | M² | 0.273 | 139,26 |  | 38.0184 |  |  | 38.0184
| ENERG36 | #REF! | [5 empty] | 33.544 | 203.416 | 236.96 | SINAPI CÓD. ABRIL/2018
2436 |  | ELETRICISTA COM ENCARGOS COMPLEMENTARES | h | 0.8 | 23.71 |  | 18.968 |  |  | 18.968
247 |  | AUXILIAR DE ELETRICISTA COM ENCARGOS COMPLEMENTARES | h | 0.8 | 18.22 |  | 14.576 |  |  | 14.576
COT.108 |  | SEPTO DIVISOR 100 | PÇ | 0.2 | 13.3333 |  | 2.6667 |  |  | 2.6667
COT.58 |  | #REF! | PÇ | 1 | 143.3997 |  | 143.3997 |  |  | 143.3997
84647 |  | PINTURA EPOXI INCLUSO EMASSAMENTO E FUNDO PREPARADOR | M² | 0.41183 | 139,26 |  | 57.3516 |  |  | 57.3516
#REF!
| ENERG39 | #REF! | [5 empty] | 33.544 | 45.516 | 79.06 | SINAPI CÓD. ABRIL/2018
2436 |  | ELETRICISTA COM ENCARGOS COMPLEMENTARES | h | 0.8 | 23.71 |  | 18.968 |  |  | 18.968
247 |  | AUXILIAR DE ELETRICISTA COM ENCARGOS COMPLEMENTARES | h | 0.8 | 18.22 |  | 14.576 |  |  | 14.576
COT.108 |  | SEPTO DIVISOR 100 | PÇ | 0.2 | 13.3333 |  | 2.6667 |  |  | 2.6667
COT.69 |  | #REF! | PÇ | 1 | 30.6027 |  | 30.6027 |  |  | 30.6027
84647 |  | PINTURA EPOXI INCLUSO EMASSAMENTO E FUNDO PREPARADOR | M² | 0.087914 | 139,26 |  | 12.2429 |  |  | 12.2429
| ENERG40 | #REF! | [5 empty] | 33.544 | 49.066 | 82.61 | SINAPI CÓD. ABRIL/2018
2436 |  | ELETRICISTA COM ENCARGOS COMPLEMENTARES | h | 0.8 | 23.71 |  | 18.968 |  |  | 18.968
247 |  | AUXILIAR DE ELETRICISTA COM ENCARGOS COMPLEMENTARES | h | 0.8 | 18.22 |  | 14.576 |  |  | 14.576
COT.108 |  | SEPTO DIVISOR 100 | PÇ | 0.2 | 13.3333 |  | 2.6667 |  |  | 2.6667
COT.70 |  | #REF! | PÇ | 1 | 33.1412 |  | 33.1412 |  |  | 33.1412
84647 |  | PINTURA EPOXI INCLUSO EMASSAMENTO E FUNDO PREPARADOR | M² | 0.09518 | 139,26 |  | 13.2548 |  |  | 13.2548
| ENERG41 | #REF! | [5 empty] | 33.544 | 66.886 | 100.43 | SINAPI CÓD. ABRIL/2018
2436 |  | ELETRICISTA COM ENCARGOS COMPLEMENTARES | h | 0.8 | 23.71 |  | 18.968 |  |  | 18.968
247 |  | AUXILIAR DE ELETRICISTA COM ENCARGOS COMPLEMENTARES | h | 0.8 | 18.22 |  | 14.576 |  |  | 14.576
COT.108 |  | SEPTO DIVISOR 100 | PÇ | 0.2 | 13.3333 |  | 2.6667 |  |  | 2.6667
COT.71 |  | #REF! | PÇ | 1 | 45.8668 |  | 45.8668 |  |  | 45.8668
84647 |  | PINTURA EPOXI INCLUSO EMASSAMENTO E FUNDO PREPARADOR | M² | 0.13175 | 139,26 |  | 18.3477 |  |  | 18.3477
| ENERG42 | #REF! | [5 empty] | 33.544 | 67.096 | 100.64 | SINAPI CÓD. ABRIL/2018
2436 |  | ELETRICISTA COM ENCARGOS COMPLEMENTARES | h | 0.8 | 23.71 |  | 18.968 |  |  | 18.968
247 |  | AUXILIAR DE ELETRICISTA COM ENCARGOS COMPLEMENTARES | h | 0.8 | 18.22 |  | 14.576 |  |  | 14.576
COT.108 |  | SEPTO DIVISOR 100 | PÇ | 0.2 | 13.3333 |  | 2.6667 |  |  | 2.6667
COT.72 |  | #REF! | PÇ | 1 | 46.0249 |  | 46.0249 |  |  | 46.0249
84647 |  | PINTURA EPOXI INCLUSO EMASSAMENTO E FUNDO PREPARADOR | M² | 0.13218 | 139,26 |  | 18.4077 |  |  | 18.4077
#REF!
| ENERG44 | #REF! | [5 empty] | 2.0965 | 2.9035 | 5 | SINAPI CÓD. ABRIL/2018
2436 |  | ELETRICISTA COM ENCARGOS COMPLEMENTARES | h | 0.05 | 23.71 |  | 1.1855 |  |  | 1.1855
247 |  | AUXILIAR DE ELETRICISTA COM ENCARGOS COMPLEMENTARES | h | 0.05 | 18.22 |  | 0.911 |  |  | 0.911
COT.76 |  | #REF! | PÇ | 1 | 2.0737 |  | 2.0737 |  |  | 2.0737
84647 |  | PINTURA EPOXI INCLUSO EMASSAMENTO E FUNDO PREPARADOR | M² | 0.0059712 | 139,26 |  | 0.83155 |  |  | 0.83155
| ENERG45 | #REF! | [5 empty] | 2.0965 | 4.1435 | 6.24 | SINAPI CÓD. ABRIL/2018
2436 |  | ELETRICISTA COM ENCARGOS COMPLEMENTARES | h | 0.05 | 23.71 |  | 1.1855 |  |  | 1.1855
247 |  | AUXILIAR DE ELETRICISTA COM ENCARGOS COMPLEMENTARES | h | 0.05 | 18.22 |  | 0.911 |  |  | 0.911
COT.77 |  | #REF! | PÇ | 1 | 2.9596 |  | 2.9596 |  |  | 2.9596
84647 |  | PINTURA EPOXI INCLUSO EMASSAMENTO E FUNDO PREPARADOR | M² | 0.0084892 | 139,26 |  | 1.1822 |  |  | 1.1822
| ENERG46 | #REF! | [5 empty] | 2.0965 | 4.8435 | 6.94 | SINAPI CÓD. ABRIL/2018
2436 |  | ELETRICISTA COM ENCARGOS COMPLEMENTARES | h | 0.05 | 23.71 |  | 1.1855 |  |  | 1.1855
247 |  | AUXILIAR DE ELETRICISTA COM ENCARGOS COMPLEMENTARES | h | 0.05 | 18.22 |  | 0.911 |  |  | 0.911
COT.78 |  | #REF! | PÇ | 1 | 3.4629 |  | 3.4629 |  |  | 3.4629
84647 |  | PINTURA EPOXI INCLUSO EMASSAMENTO E FUNDO PREPARADOR | M² | 0.0099281 | 139,26 |  | 1.3826 |  |  | 1.3826
| ENERG47 | #REF! | [5 empty] | 2.0965 | 8.1835 | 10.28 | SINAPI CÓD. ABRIL/2018
2436 |  | ELETRICISTA COM ENCARGOS COMPLEMENTARES | h | 0.05 | 23.71 |  | 1.1855 |  |  | 1.1855
247 |  | AUXILIAR DE ELETRICISTA COM ENCARGOS COMPLEMENTARES | h | 0.05 | 18.22 |  | 0.911 |  |  | 0.911
COT.79 |  | #REF! | PÇ | 1 | 5.8487 |  | 5.8487 |  |  | 5.8487
84647 |  | PINTURA EPOXI INCLUSO EMASSAMENTO E FUNDO PREPARADOR | M² | 0.016763 | 139,26 |  | 2.3344 |  |  | 2.3344
#REF!
| ENERG49 | #REF! | [5 empty] | 2.0965 | 3.6335 | 5.73 | SINAPI CÓD. ABRIL/2018
2436 |  | ELETRICISTA COM ENCARGOS COMPLEMENTARES | h | 0.05 | 23.71 |  | 1.1855 |  |  | 1.1855
247 |  | AUXILIAR DE ELETRICISTA COM ENCARGOS COMPLEMENTARES | h | 0.05 | 18.22 |  | 0.911 |  |  | 0.911
COT.83 |  | #REF! | PÇ | 1 | 2.5972 |  | 2.5972 |  |  | 2.5972
84647 |  | PINTURA EPOXI INCLUSO EMASSAMENTO E FUNDO PREPARADOR | M² | 0.0074286 | 139,26 |  | 1.0345 |  |  | 1.0345
| ENERG50 | #REF! | [5 empty] | 2.0965 | 3.9635 | 6.06 | SINAPI CÓD. ABRIL/2018
2436 |  | ELETRICISTA COM ENCARGOS COMPLEMENTARES | h | 0.05 | 23.71 |  | 1.1855 |  |  | 1.1855
247 |  | AUXILIAR DE ELETRICISTA COM ENCARGOS COMPLEMENTARES | h | 0.05 | 18.22 |  | 0.911 |  |  | 0.911
COT.84 |  | #REF! | PÇ | 1 | 2.8287 |  | 2.8287 |  |  | 2.8287
84647 |  | PINTURA EPOXI INCLUSO EMASSAMENTO E FUNDO PREPARADOR | M² | 0.0081295 | 139,26 |  | 1.1321 |  |  | 1.1321
| ENERG51 | #REF! | [5 empty] | 2.9351 | 7.7749 | 10.71 | SINAPI CÓD. ABRIL/2018
2436 |  | ELETRICISTA COM ENCARGOS COMPLEMENTARES | h | 0.07 | 23.71 |  | 1.6597 |  |  | 1.6597
247 |  | AUXILIAR DE ELETRICISTA COM ENCARGOS COMPLEMENTARES | h | 0.07 | 18.22 |  | 1.2754 |  |  | 1.2754
COT.85 |  | #REF! | PÇ | 1 | 5.5568 |  | 5.5568 |  |  | 5.5568
84647 |  | PINTURA EPOXI INCLUSO EMASSAMENTO E FUNDO PREPARADOR | M² | 0.0159 | 139,26 |  | 2.2143 |  |  | 2.2143
| ENERG52 | #REF! | [5 empty] | 2.9351 | 7.9149 | 10.85 | SINAPI CÓD. ABRIL/2018
2436 |  | ELETRICISTA COM ENCARGOS COMPLEMENTARES | h | 0.07 | 23.71 |  | 1.6597 |  |  | 1.6597
247 |  | AUXILIAR DE ELETRICISTA COM ENCARGOS COMPLEMENTARES | h | 0.07 | 18.22 |  | 1.2754 |  |  | 1.2754
COT.86 |  | #REF! | PÇ | 1 | 5.65 |  | 5.65 |  |  | 5.65
84647 |  | PINTURA EPOXI INCLUSO EMASSAMENTO E FUNDO PREPARADOR | M² | 0.016259 | 139,26 |  | 2.2642 |  |  | 2.2642
#REF!
| ENERG53 | #REF! | [5 empty] | 25.158 | 42.702 | 67.86 | SINAPI CÓD. ABRIL/2018
2436 |  | ELETRICISTA COM ENCARGOS COMPLEMENTARES | h | 0.6 | 23.71 |  | 14.226 |  |  | 14.226
247 |  | AUXILIAR DE ELETRICISTA COM ENCARGOS COMPLEMENTARES | h | 0.6 | 18.22 |  | 10.932 |  |  | 10.932
COT.108 |  | SEPTO DIVISOR 100 | PÇ | 0.1 | 13.3333 |  | 1.3333 |  |  | 1.3333
COT.89 |  | #REF! | PÇ | 1 | 29.55 |  | 29.55 |  |  | 29.55
84647 |  | PINTURA EPOXI INCLUSO EMASSAMENTO E FUNDO PREPARADOR | M² | 0.084892 | 139,26 |  | 11.8221 |  |  | 11.8221
| ENERG54 | #REF! | [5 empty] | 25.158 | 60.592 | 85.75 | SINAPI CÓD. ABRIL/2018
2436 |  | ELETRICISTA COM ENCARGOS COMPLEMENTARES | h | 0.6 | 23.71 |  | 14.226 |  |  | 14.226
247 |  | AUXILIAR DE ELETRICISTA COM ENCARGOS COMPLEMENTARES | h | 0.6 | 18.22 |  | 10.932 |  |  | 10.932
COT.108 |  | SEPTO DIVISOR 100 | PÇ | 0.1 | 13.3333 |  | 1.3333 |  |  | 1.3333
COT.90 |  | #REF! | PÇ | 1 | 42.33 |  | 42.33 |  |  | 42.33
84647 |  | PINTURA EPOXI INCLUSO EMASSAMENTO E FUNDO PREPARADOR | M² | 0.12156 | 139,26 |  | 16.9281 |  |  | 16.9281
| ENERG55 | #REF! | [5 empty] | 33.544 | 74.686 | 108.23 | SINAPI CÓD. ABRIL/2018
2436 |  | ELETRICISTA COM ENCARGOS COMPLEMENTARES | h | 0.8 | 23.71 |  | 18.968 |  |  | 18.968
247 |  | AUXILIAR DE ELETRICISTA COM ENCARGOS COMPLEMENTARES | h | 0.8 | 18.22 |  | 14.576 |  |  | 14.576
COT.108 |  | SEPTO DIVISOR 100 | PÇ | 0.1 | 13.3333 |  | 1.3333 |  |  | 1.3333
COT.91 |  | #REF! | PÇ | 1 | 52.3933 |  | 52.3933 |  |  | 52.3933
84647 |  | PINTURA EPOXI INCLUSO EMASSAMENTO E FUNDO PREPARADOR | M² | 0.15049 | 139,26 |  | 20.957 |  |  | 20.957
| ENERG56 | #REF! | [5 empty] | 33.544 | 94.146 | 127.69 | SINAPI CÓD. ABRIL/2018
2436 |  | ELETRICISTA COM ENCARGOS COMPLEMENTARES | h | 0.8 | 23.71 |  | 18.968 |  |  | 18.968
247 |  | AUXILIAR DE ELETRICISTA COM ENCARGOS COMPLEMENTARES | h | 0.8 | 18.22 |  | 14.576 |  |  | 14.576
COT.108 |  | SEPTO DIVISOR 100 | PÇ | 0.1 | 13.3333 |  | 1.3333 |  |  | 1.3333
COT.92 |  | #REF! | PÇ | 1 | 66.2967 |  | 66.2967 |  |  | 66.2967
84647 |  | PINTURA EPOXI INCLUSO EMASSAMENTO E FUNDO PREPARADOR | M² | 0.1904 | 139,26 |  | 26.5154 |  |  | 26.5154
| ENERG57 | #REF! | [5 empty] | 16.772 | 11.018 | 27.79 | SINAPI CÓD. ABRIL/2018
2436 |  | ELETRICISTA COM ENCARGOS COMPLEMENTARES | h | 0.4 | 23.71 |  | 9.484 |  |  | 9.484
247 |  | AUXILIAR DE ELETRICISTA COM ENCARGOS COMPLEMENTARES | h | 0.4 | 18.22 |  | 7.288 |  |  | 7.288
COT.94 |  | #REF! | PÇ | 1 | 11.0133 |  | 11.0133 |  |  | 11.0133
| ENERG58 | #REF! | [5 empty] | 0.8386 | 0.7614 | 1.6 | SINAPI CÓD. ABRIL/2018
2436 |  | ELETRICISTA COM ENCARGOS COMPLEMENTARES | h | 0.02 | 23.71 |  | 0.4742 |  |  | 0.4742
247 |  | AUXILIAR DE ELETRICISTA COM ENCARGOS COMPLEMENTARES | h | 0.02 | 18.22 |  | 0.3644 |  |  | 0.3644
COT.96 |  | #REF! | PÇ | 1 | 0.75667 |  | 0.75667 |  |  | 0.75667
| ENERG59 | #REF! | [5 empty] | 0.4193 | 0.3207 | 0.74 | SINAPI CÓD. ABRIL/2018
2436 |  | ELETRICISTA COM ENCARGOS COMPLEMENTARES | h | 0.01 | 23.71 |  | 0.2371 |  |  | 0.2371
247 |  | AUXILIAR DE ELETRICISTA COM ENCARGOS COMPLEMENTARES | h | 0.01 | 18.22 |  | 0.1822 |  |  | 0.1822
COT.98 |  | #REF! | PÇ | 1 | 0.31807 |  | 0.31807 |  |  | 0.31807
| ENERG60 | #REF! | [5 empty] | 0.20965 | 0.11035 | 0.32 | SINAPI CÓD. ABRIL/2018
2436 |  | ELETRICISTA COM ENCARGOS COMPLEMENTARES | h | 0.005 | 23.71 |  | 0.11855 |  |  | 0.11855
247 |  | AUXILIAR DE ELETRICISTA COM ENCARGOS COMPLEMENTARES | h | 0.005 | 18.22 |  | 0.0911 |  |  | 0.0911
COT.100 |  | #REF! | PÇ | 1 | 0.10783 |  | 0.10783 |  |  | 0.10783
| ENERG61 | #REF! | [5 empty] | 0.20965 | 0.066967 | 0.27662 | SINAPI CÓD. ABRIL/2018
2436 |  | ELETRICISTA COM ENCARGOS COMPLEMENTARES | h | 0.005 | 23.71 |  | 0.11855 |  |  | 0.11855
247 |  | AUXILIAR DE ELETRICISTA COM ENCARGOS COMPLEMENTARES | h | 0.005 | 18.22 |  | 0.0911 |  |  | 0.0911
COT.102 |  | #REF! | PÇ | 1 | 0.066967 |  | 0.066967 |  |  | 0.066967
| ENERG62 | #REF! | [5 empty] | 2.0965 | 1.9967 | 4.0932 | SINAPI CÓD. ABRIL/2018
2436 |  | ELETRICISTA COM ENCARGOS COMPLEMENTARES | h | 0.05 | 23.71 |  | 1.1855 |  |  | 1.1855
247 |  | AUXILIAR DE ELETRICISTA COM ENCARGOS COMPLEMENTARES | h | 0.05 | 18.22 |  | 0.911 |  |  | 0.911
COT.104 |  | #REF! | PÇ | 1 | 1.9967 |  | 1.9967 |  |  | 1.9967
| ENERG63 | #REF! | [5 empty] | 33.544 | 51.92 | 85.464 | SINAPI CÓD. ABRIL/2018
2436 |  | ELETRICISTA COM ENCARGOS COMPLEMENTARES | h | 0.8 | 23.71 |  | 18.968 |  |  | 18.968
247 |  | AUXILIAR DE ELETRICISTA COM ENCARGOS COMPLEMENTARES | h | 0.8 | 18.22 |  | 14.576 |  |  | 14.576
COT.173 |  | #REF! | PÇ | 1 | 51.92 |  | 51.92 |  |  | 51.92
| ENERG64 | #REF! | [5 empty] | 20.965 | 33.1028 | 54.0678 | SINAPI CÓD. ABRIL/2018
2436 |  | ELETRICISTA COM ENCARGOS COMPLEMENTARES | h | 0.5 | 23.71 |  | 11.855 |  |  | 11.855
247 |  | AUXILIAR DE ELETRICISTA COM ENCARGOS COMPLEMENTARES | h | 0.5 | 18.22 |  | 9.11 |  |  | 9.11
COT.174 |  | #REF! | PÇ | 1 | 33.1028 |  | 33.1028 |  |  | 33.1028
| ENERG65 | #REF! | [5 empty] | 33.544 | 37.8745 | 71.4185 | SINAPI CÓD. ABRIL/2018
2436 |  | ELETRICISTA COM ENCARGOS COMPLEMENTARES | h | 0.8 | 23.71 |  | 18.968 |  |  | 18.968
247 |  | AUXILIAR DE ELETRICISTA COM ENCARGOS COMPLEMENTARES | h | 0.8 | 18.22 |  | 14.576 |  |  | 14.576
COT.175 |  | #REF! | PÇ | 1 | 37.8745 |  | 37.8745 |  |  | 37.8745
| ENERG66 | #REF! | [5 empty] | 33.544 | 37.8733 | 71.4173 | SINAPI CÓD. ABRIL/2018
2436 |  | ELETRICISTA COM ENCARGOS COMPLEMENTARES | h | 0.8 | 23.71 |  | 18.968 |  |  | 18.968
247 |  | AUXILIAR DE ELETRICISTA COM ENCARGOS COMPLEMENTARES | h | 0.8 | 18.22 |  | 14.576 |  |  | 14.576
COT.176 |  | #REF! | PÇ | 1 | 37.8733 |  | 37.8733 |  |  | 37.8733
| ENERG67 | #REF! | [5 empty] | 0 | 0 |  | SINAPI CÓD. ABRIL/2018
| ENERG68 | #REF! | [5 empty] | 33.544 | 34.1252 | 67.6692 | SINAPI CÓD. ABRIL/2018
2436 |  | ELETRICISTA COM ENCARGOS COMPLEMENTARES | h | 0.8 | 23.71 |  | 18.968 |  |  | 18.968
247 |  | AUXILIAR DE ELETRICISTA COM ENCARGOS COMPLEMENTARES | h | 0.8 | 18.22 |  | 14.576 |  |  | 14.576
COT.177 |  | #REF! | PÇ | 1 | 34.1252 |  | 34.1252 |  |  | 34.1252
| ENERG69 | #REF! | [5 empty] | 33.544 | 34.1252 | 67.6692 | SINAPI CÓD. ABRIL/2018
2436 |  | ELETRICISTA COM ENCARGOS COMPLEMENTARES | h | 0.8 | 23.71 |  | 18.968 |  |  | 18.968
247 |  | AUXILIAR DE ELETRICISTA COM ENCARGOS COMPLEMENTARES | h | 0.8 | 18.22 |  | 14.576 |  |  | 14.576
COT.178 |  | #REF! | PÇ | 1 | 34.1252 |  | 34.1252 |  |  | 34.1252
| ENERG70 | #REF! | [5 empty] | 0 | 0 | 0 | SINAPI CÓD. ABRIL/2018
| ENERG71 | #REF! | [5 empty] | 27.2545 | 32.99 | 60.2445 | SINAPI CÓD. ABRIL/2018
2436 |  | ELETRICISTA COM ENCARGOS COMPLEMENTARES | h | 0.65 | 23.71 |  | 15.4115 |  |  | 15.4115
247 |  | AUXILIAR DE ELETRICISTA COM ENCARGOS COMPLEMENTARES | h | 0.65 | 18.22 |  | 11.843 |  |  | 11.843
7525 |  | #REF! | PÇ | 1 | 32,99 |  | 32.99 |  |  | 32.99
| ENERG72 | #REF! | [5 empty] | 27.2545 | 31.08 | 58.3345 | SINAPI CÓD. ABRIL/2018
2436 |  | ELETRICISTA COM ENCARGOS COMPLEMENTARES | h | 0.65 | 23.71 |  | 15.4115 |  |  | 15.4115
247 |  | AUXILIAR DE ELETRICISTA COM ENCARGOS COMPLEMENTARES | h | 0.65 | 18.22 |  | 11.843 |  |  | 11.843
7524 |  | #REF! | PÇ | 1 | 31,08 |  | 31.08 |  |  | 31.08
| ENERG73 | #REF! | [5 empty] | 4193 | 7352.03 | 11545.03 | SINAPI CÓD. ABRIL/2018
2436 |  | ELETRICISTA COM ENCARGOS COMPLEMENTARES | h | 100 | 23.71 |  | 2371 |  |  | 2371
247 |  | AUXILIAR DE ELETRICISTA COM ENCARGOS COMPLEMENTARES | h | 100 | 18.22 |  | 1822 |  |  | 1822
COT.120 |  | #REF! | PÇ | 1 | 7352.03 |  | 7352.03 |  |  | 7352.03
| ENERG74 | #REF! | [5 empty] | 2935.1 | 3442.19 | 6377.29 | SINAPI CÓD. ABRIL/2018
2436 |  | ELETRICISTA COM ENCARGOS COMPLEMENTARES | h | 70 | 23.71 |  | 1659.7 |  |  | 1659.7
247 |  | AUXILIAR DE ELETRICISTA COM ENCARGOS COMPLEMENTARES | h | 70 | 18.22 |  | 1275.4 |  |  | 1275.4
COT.121 |  | #REF! | PÇ | 1 | 3442.19 |  | 3442.19 |  |  | 3442.19
| ENERG75 | #REF! | [5 empty] | 1048.25 | 2262.145 | 3310.395 | SINAPI CÓD. ABRIL/2018
2436 |  | ELETRICISTA COM ENCARGOS COMPLEMENTARES | h | 25 | 23.71 |  | 592.75 |  |  | 592.75
247 |  | AUXILIAR DE ELETRICISTA COM ENCARGOS COMPLEMENTARES | h | 25 | 18.22 |  | 455.5 |  |  | 455.5
COT.122 |  | #REF! | PÇ | 1 | 2262.145 |  | 2262.145 |  |  | 2262.145
| ENERG76 | #REF! | [5 empty] | 1048.25 | 1199.75 | 2248 | SINAPI CÓD. ABRIL/2018
2436 |  | ELETRICISTA COM ENCARGOS COMPLEMENTARES | h | 25 | 23.71 |  | 592.75 |  |  | 592.75
247 |  | AUXILIAR DE ELETRICISTA COM ENCARGOS COMPLEMENTARES | h | 25 | 18.22 |  | 455.5 |  |  | 455.5
COT.123 |  | #REF! | PÇ | 1 | 1199.75 |  | 1199.75 |  |  | 1199.75
| ENERG77 | #REF! | [5 empty] | 2096.5 | 3450.89 | 5547.39 | SINAPI CÓD. ABRIL/2018
2436 |  | ELETRICISTA COM ENCARGOS COMPLEMENTARES | h | 50 | 23.71 |  | 1185.5 |  |  | 1185.5
247 |  | AUXILIAR DE ELETRICISTA COM ENCARGOS COMPLEMENTARES | h | 50 | 18.22 |  | 911 |  |  | 911
COT.124 |  | #REF! | PÇ | 1 | 3450.89 |  | 3450.89 |  |  | 3450.89
| ENERG78 | #REF! | [5 empty] | 1048.25 | 1236.87 | 2285.12 | SINAPI CÓD. ABRIL/2018
2436 |  | ELETRICISTA COM ENCARGOS COMPLEMENTARES | h | 25 | 23.71 |  | 592.75 |  |  | 592.75
247 |  | AUXILIAR DE ELETRICISTA COM ENCARGOS COMPLEMENTARES | h | 25 | 18.22 |  | 455.5 |  |  | 455.5
COT.125 |  | #REF! | PÇ | 1 | 1236.87 |  | 1236.87 |  |  | 1236.87
| ENERG79 | #REF! | [5 empty] | 1467.55 | 2296 | 3763.55 | SINAPI CÓD. ABRIL/2018
2436 |  | ELETRICISTA COM ENCARGOS COMPLEMENTARES | h | 35 | 23.71 |  | 829.85 |  |  | 829.85
247 |  | AUXILIAR DE ELETRICISTA COM ENCARGOS COMPLEMENTARES | h | 35 | 18.22 |  | 637.7 |  |  | 637.7
COT.126 |  | #REF! | PÇ | 1 | 2296 |  | 2296 |  |  | 2296
| ENERG80 | #REF! | [5 empty] | 1467.55 | 5752.01 | 7219.56 | SINAPI CÓD. ABRIL/2018
2436 |  | ELETRICISTA COM ENCARGOS COMPLEMENTARES | h | 35 | 23.71 |  | 829.85 |  |  | 829.85
247 |  | AUXILIAR DE ELETRICISTA COM ENCARGOS COMPLEMENTARES | h | 35 | 18.22 |  | 637.7 |  |  | 637.7
COT.127 |  | #REF! | PÇ | 1 | 5752.01 |  | 5752.01 |  |  | 5752.01
| ENERG81 | #REF! | [5 empty] | 1048.25 | 1341.36 | 2389.61 | SINAPI CÓD. ABRIL/2018
2436 |  | ELETRICISTA COM ENCARGOS COMPLEMENTARES | h | 25 | 23.71 |  | 592.75 |  |  | 592.75
247 |  | AUXILIAR DE ELETRICISTA COM ENCARGOS COMPLEMENTARES | h | 25 | 18.22 |  | 455.5 |  |  | 455.5
COT.128 |  | #REF! | PÇ | 1 | 1341.36 |  | 1341.36 |  |  | 1341.36
| ENERG82 | #REF! | [5 empty] | 1048.25 | 1783.785 | 2832.035 | SINAPI CÓD. ABRIL/2018
2436 |  | ELETRICISTA COM ENCARGOS COMPLEMENTARES | h | 25 | 23.71 |  | 592.75 |  |  | 592.75
247 |  | AUXILIAR DE ELETRICISTA COM ENCARGOS COMPLEMENTARES | h | 25 | 18.22 |  | 455.5 |  |  | 455.5
COT.129 |  | #REF! | PÇ | 1 | 1783.785 |  | 1783.785 |  |  | 1783.785
| ENERG83 | #REF! | [5 empty] | 2096.5 | 0 | 2096.5 | SINAPI CÓD. ABRIL/2018
2436 |  | ELETRICISTA COM ENCARGOS COMPLEMENTARES | h | 50 | 23.71 |  | 1185.5 |  |  | 1185.5
247 |  | AUXILIAR DE ELETRICISTA COM ENCARGOS COMPLEMENTARES | h | 50 | 18.22 |  | 911 |  |  | 911
| ENERG84 | #REF! | [5 empty] | 2096.5 | 6565.55 | 8662.05 | SINAPI CÓD. ABRIL/2018
2436 |  | ELETRICISTA COM ENCARGOS COMPLEMENTARES | h | 50 | 23.71 |  | 1185.5 |  |  | 1185.5
247 |  | AUXILIAR DE ELETRICISTA COM ENCARGOS COMPLEMENTARES | h | 50 | 18.22 |  | 911 |  |  | 911
COT.131 |  | #REF! | PÇ | 1 | 6565.55 |  | 6565.55 |  |  | 6565.55
| ENERG85 | #REF! | [5 empty] | 2096.5 | 8487.595 | 10584.095 | SINAPI CÓD. ABRIL/2018
2436 |  | ELETRICISTA COM ENCARGOS COMPLEMENTARES | h | 50 | 23.71 |  | 1185.5 |  |  | 1185.5
247 |  | AUXILIAR DE ELETRICISTA COM ENCARGOS COMPLEMENTARES | h | 50 | 18.22 |  | 911 |  |  | 911
COT.132 |  | #REF! | PÇ | 1 | 8487.595 |  | 8487.595 |  |  | 8487.595
| ENERG86 | #REF! | [5 empty] | 1467.55 | 2091.86 | 3559.41 | SINAPI CÓD. ABRIL/2018
2436 |  | ELETRICISTA COM ENCARGOS COMPLEMENTARES | h | 35 | 23.71 |  | 829.85 |  |  | 829.85
247 |  | AUXILIAR DE ELETRICISTA COM ENCARGOS COMPLEMENTARES | h | 35 | 18.22 |  | 637.7 |  |  | 637.7
COT.133 |  | #REF! | PÇ | 1 | 2091.86 |  | 2091.86 |  |  | 2091.86
| ENERG87 | #REF! | [5 empty] | 1467.55 | 1938.79 | 3406.34 | SINAPI CÓD. ABRIL/2018
2436 |  | ELETRICISTA COM ENCARGOS COMPLEMENTARES | h | 35 | 23.71 |  | 829.85 |  |  | 829.85
247 |  | AUXILIAR DE ELETRICISTA COM ENCARGOS COMPLEMENTARES | h | 35 | 18.22 |  | 637.7 |  |  | 637.7
COT.134 |  | #REF! | PÇ | 1 | 1938.79 |  | 1938.79 |  |  | 1938.79
| ENERG88 | #REF! | [5 empty] | 1467.55 | 1516.395 | 2983.945 | SINAPI CÓD. ABRIL/2018
2436 |  | ELETRICISTA COM ENCARGOS COMPLEMENTARES | h | 35 | 23.71 |  | 829.85 |  |  | 829.85
247 |  | AUXILIAR DE ELETRICISTA COM ENCARGOS COMPLEMENTARES | h | 35 | 18.22 |  | 637.7 |  |  | 637.7
COT.135 |  | #REF! | PÇ | 1 | 1516.395 |  | 1516.395 |  |  | 1516.395
| ENERG89 | #REF! | [5 empty] | 2096.5 | 0 | 2096.5 | SINAPI CÓD. ABRIL/2018
2436 |  | ELETRICISTA COM ENCARGOS COMPLEMENTARES | h | 50 | 23.71 |  | 1185.5 |  |  | 1185.5
247 |  | AUXILIAR DE ELETRICISTA COM ENCARGOS COMPLEMENTARES | h | 50 | 18.22 |  | 911 |  |  | 911
| ENERG90 | #REF! | [5 empty] | 4193 | 7741.735 | 11934.735 | SINAPI CÓD. ABRIL/2018
2436 |  | ELETRICISTA COM ENCARGOS COMPLEMENTARES | h | 100 | 23.71 |  | 2371 |  |  | 2371
247 |  | AUXILIAR DE ELETRICISTA COM ENCARGOS COMPLEMENTARES | h | 100 | 18.22 |  | 1822 |  |  | 1822
COT.137 |  | #REF! | PÇ | 1 | 7741.735 |  | 7741.735 |  |  | 7741.735
| ENERG91 | #REF! | [5 empty] | 1467.55 | 2047.145 | 3514.695 | SINAPI CÓD. ABRIL/2018
2436 |  | ELETRICISTA COM ENCARGOS COMPLEMENTARES | h | 35 | 23.71 |  | 829.85 |  |  | 829.85
247 |  | AUXILIAR DE ELETRICISTA COM ENCARGOS COMPLEMENTARES | h | 35 | 18.22 |  | 637.7 |  |  | 637.7
COT.138 |  | #REF! | PÇ | 1 | 2047.145 |  | 2047.145 |  |  | 2047.145
| ENERG92 | #REF! | [5 empty] | 4193 | 9860.355 | 14053.355 | SINAPI CÓD. ABRIL/2018
2436 |  | ELETRICISTA COM ENCARGOS COMPLEMENTARES | h | 100 | 23.71 |  | 2371 |  |  | 2371
247 |  | AUXILIAR DE ELETRICISTA COM ENCARGOS COMPLEMENTARES | h | 100 | 18.22 |  | 1822 |  |  | 1822
COT.139 |  | #REF! | PÇ | 1 | 9860.355 |  | 9860.355 |  |  | 9860.355
| ENERG93 | #REF! | [5 empty] | 1467.55 | 1750.135 | 3217.685 | SINAPI CÓD. ABRIL/2018
2436 |  | ELETRICISTA COM ENCARGOS COMPLEMENTARES | h | 35 | 23.71 |  | 829.85 |  |  | 829.85
247 |  | AUXILIAR DE ELETRICISTA COM ENCARGOS COMPLEMENTARES | h | 35 | 18.22 |  | 637.7 |  |  | 637.7
COT.140 |  | #REF! | PÇ | 1 | 1750.135 |  | 1750.135 |  |  | 1750.135
| ENERG94 | #REF! | [5 empty] | 2096.5 | 9412.27 | 11508.77 | SINAPI CÓD. ABRIL/2018
2436 |  | ELETRICISTA COM ENCARGOS COMPLEMENTARES | h | 50 | 23.71 |  | 1185.5 |  |  | 1185.5
247 |  | AUXILIAR DE ELETRICISTA COM ENCARGOS COMPLEMENTARES | h | 50 | 18.22 |  | 911 |  |  | 911
COT.141 |  | #REF! | PÇ | 1 | 9412.27 |  | 9412.27 |  |  | 9412.27
| ENERG95 | #REF! | [5 empty] | 1048.25 | 1229.345 | 2277.595 | SINAPI CÓD. ABRIL/2018
2436 |  | ELETRICISTA COM ENCARGOS COMPLEMENTARES | h | 25 | 23.71 |  | 592.75 |  |  | 592.75
247 |  | AUXILIAR DE ELETRICISTA COM ENCARGOS COMPLEMENTARES | h | 25 | 18.22 |  | 455.5 |  |  | 455.5
COT.142 |  | #REF! | PÇ | 1 | 1229.345 |  | 1229.345 |  |  | 1229.345
| ENERG96 | #REF! | [5 empty] | 1048.25 | 1226.825 | 2275.075 | SINAPI CÓD. ABRIL/2018
2436 |  | ELETRICISTA COM ENCARGOS COMPLEMENTARES | h | 25 | 23.71 |  | 592.75 |  |  | 592.75
247 |  | AUXILIAR DE ELETRICISTA COM ENCARGOS COMPLEMENTARES | h | 25 | 18.22 |  | 455.5 |  |  | 455.5
COT.143 |  | #REF! | PÇ | 1 | 1226.825 |  | 1226.825 |  |  | 1226.825
| ENERG97 | #REF! | [5 empty] | 2096.5 | 7644.235 | 9740.735 | SINAPI CÓD. ABRIL/2018
2436 |  | ELETRICISTA COM ENCARGOS COMPLEMENTARES | h | 50 | 23.71 |  | 1185.5 |  |  | 1185.5
247 |  | AUXILIAR DE ELETRICISTA COM ENCARGOS COMPLEMENTARES | h | 50 | 18.22 |  | 911 |  |  | 911
COT.144 |  | #REF! | PÇ | 1 | 7644.235 |  | 7644.235 |  |  | 7644.235
| ENERG98 | #REF! | [5 empty] | 1467.55 | 2346 | 3813.55 | SINAPI CÓD. ABRIL/2018
2436 |  | ELETRICISTA COM ENCARGOS COMPLEMENTARES | h | 35 | 23.71 |  | 829.85 |  |  | 829.85
247 |  | AUXILIAR DE ELETRICISTA COM ENCARGOS COMPLEMENTARES | h | 35 | 18.22 |  | 637.7 |  |  | 637.7
COT.145 |  | #REF! | PÇ | 1 | 2346 |  | 2346 |  |  | 2346
| ENERG99 | #REF! | [5 empty] | 5031.6 | 8224.835 | 13256.435 | SINAPI CÓD. ABRIL/2018
2436 |  | ELETRICISTA COM ENCARGOS COMPLEMENTARES | h | 120 | 23.71 |  | 2845.2 |  |  | 2845.2
247 |  | AUXILIAR DE ELETRICISTA COM ENCARGOS COMPLEMENTARES | h | 120 | 18.22 |  | 2186.4 |  |  | 2186.4
COT.146 |  | #REF! | PÇ | 1 | 8224.835 |  | 8224.835 |  |  | 8224.835
| ENERG100 | #REF! | [5 empty] | 5031.6 | 8729 | 13760.6 | SINAPI CÓD. ABRIL/2018
2436 |  | ELETRICISTA COM ENCARGOS COMPLEMENTARES | h | 120 | 23.71 |  | 2845.2 |  |  | 2845.2
247 |  | AUXILIAR DE ELETRICISTA COM ENCARGOS COMPLEMENTARES | h | 120 | 18.22 |  | 2186.4 |  |  | 2186.4
COT.147 |  | #REF! | PÇ | 1 | 8729 |  | 8729 |  |  | 8729
| ENERG101 | #REF! | [5 empty] | 1467.55 | 1544.04 | 3011.59 | SINAPI CÓD. ABRIL/2018
2436 |  | ELETRICISTA COM ENCARGOS COMPLEMENTARES | h | 35 | 23.71 |  | 829.85 |  |  | 829.85
247 |  | AUXILIAR DE ELETRICISTA COM ENCARGOS COMPLEMENTARES | h | 35 | 18.22 |  | 637.7 |  |  | 637.7
COT.148 |  | #REF! | PÇ | 1 | 1544.04 |  | 1544.04 |  |  | 1544.04
| ENERG102 | #REF! | [5 empty] | 5031.6 | 13932.34 | 18963.94 | SINAPI CÓD. ABRIL/2018
2436 |  | ELETRICISTA COM ENCARGOS COMPLEMENTARES | h | 120 | 23.71 |  | 2845.2 |  |  | 2845.2
247 |  | AUXILIAR DE ELETRICISTA COM ENCARGOS COMPLEMENTARES | h | 120 | 18.22 |  | 2186.4 |  |  | 2186.4
COT.149 |  | #REF! | PÇ | 1 | 13932.34 |  | 13932.34 |  |  | 13932.34
| ENERG103 | #REF! | [5 empty] | 5031.6 | 11315.185 | 16346.785 | SINAPI CÓD. ABRIL/2018
2436 |  | ELETRICISTA COM ENCARGOS COMPLEMENTARES | h | 120 | 23.71 |  | 2845.2 |  |  | 2845.2
247 |  | AUXILIAR DE ELETRICISTA COM ENCARGOS COMPLEMENTARES | h | 120 | 18.22 |  | 2186.4 |  |  | 2186.4
COT.150 |  | #REF! | PÇ | 1 | 11315.185 |  | 11315.185 |  |  | 11315.185
| ENERG104 | #REF! | [5 empty] | 1467.55 | 2383.02 | 3850.57 | SINAPI CÓD. ABRIL/2018
2436 |  | ELETRICISTA COM ENCARGOS COMPLEMENTARES | h | 35 | 23.71 |  | 829.85 |  |  | 829.85
247 |  | AUXILIAR DE ELETRICISTA COM ENCARGOS COMPLEMENTARES | h | 35 | 18.22 |  | 637.7 |  |  | 637.7
COT.151 |  | #REF! | PÇ | 1 | 2383.02 |  | 2383.02 |  |  | 2383.02
| ENERG105 | #REF! | [5 empty] | 1467.55 | 1237.545 | 2705.095 | SINAPI CÓD. ABRIL/2018
2436 |  | ELETRICISTA COM ENCARGOS COMPLEMENTARES | h | 35 | 23.71 |  | 829.85 |  |  | 829.85
247 |  | AUXILIAR DE ELETRICISTA COM ENCARGOS COMPLEMENTARES | h | 35 | 18.22 |  | 637.7 |  |  | 637.7
COT.152 |  | #REF! | PÇ | 1 | 1237.545 |  | 1237.545 |  |  | 1237.545
| ENERG106 | #REF! | [5 empty] | 1257.9 | 1122.315 | 2380.215 | SINAPI CÓD. ABRIL/2018
2436 |  | ELETRICISTA COM ENCARGOS COMPLEMENTARES | h | 30 | 23.71 |  | 711.3 |  |  | 711.3
247 |  | AUXILIAR DE ELETRICISTA COM ENCARGOS COMPLEMENTARES | h | 30 | 18.22 |  | 546.6 |  |  | 546.6
COT.153 |  | #REF! | PÇ | 1 | 1122.315 |  | 1122.315 |  |  | 1122.315
| ENERG107 | #REF! | [5 empty] | 1257.9 | 1270.585 | 2528.485 | SINAPI CÓD. ABRIL/2018
2436 |  | ELETRICISTA COM ENCARGOS COMPLEMENTARES | h | 30 | 23.71 |  | 711.3 |  |  | 711.3
247 |  | AUXILIAR DE ELETRICISTA COM ENCARGOS COMPLEMENTARES | h | 30 | 18.22 |  | 546.6 |  |  | 546.6
COT.154 |  | #REF! | PÇ | 1 | 1270.585 |  | 1270.585 |  |  | 1270.585
| ENERG108 | #REF! | [5 empty] | 1257.9 | 1326.3 | 2584.2 | SINAPI CÓD. ABRIL/2018
2436 |  | ELETRICISTA COM ENCARGOS COMPLEMENTARES | h | 30 | 23.71 |  | 711.3 |  |  | 711.3
247 |  | AUXILIAR DE ELETRICISTA COM ENCARGOS COMPLEMENTARES | h | 30 | 18.22 |  | 546.6 |  |  | 546.6
COT.155 |  | #REF! | PÇ | 1 | 1326.3 |  | 1326.3 |  |  | 1326.3
| ENERG109 | #REF! | [5 empty] | 1257.9 | 3250 | 4507.9 | SINAPI CÓD. ABRIL/2018
2436 |  | ELETRICISTA COM ENCARGOS COMPLEMENTARES | h | 30 | 23.71 |  | 711.3 |  |  | 711.3
247 |  | AUXILIAR DE ELETRICISTA COM ENCARGOS COMPLEMENTARES | h | 30 | 18.22 |  | 546.6 |  |  | 546.6
COT.161 |  | #REF! | PÇ | 1 | 3250 |  | 3250 |  |  | 3250
| ENERG110 | #REF! | [5 empty] | 1467.55 | 1879 | 3346.55 | SINAPI CÓD. ABRIL/2018
2436 |  | ELETRICISTA COM ENCARGOS COMPLEMENTARES | h | 35 | 23.71 |  | 829.85 |  |  | 829.85
247 |  | AUXILIAR DE ELETRICISTA COM ENCARGOS COMPLEMENTARES | h | 35 | 18.22 |  | 637.7 |  |  | 637.7
COT.162 |  | #REF! | PÇ | 1 | 1879 |  | 1879 |  |  | 1879
| ENERG111 | #REF! | [5 empty] | 1257.9 | 1025 | 2282.9 | SINAPI CÓD. ABRIL/2018
2436 |  | ELETRICISTA COM ENCARGOS COMPLEMENTARES | h | 30 | 23.71 |  | 711.3 |  |  | 711.3
247 |  | AUXILIAR DE ELETRICISTA COM ENCARGOS COMPLEMENTARES | h | 30 | 18.22 |  | 546.6 |  |  | 546.6
COT.163 |  | #REF! | PÇ | 1 | 1025 |  | 1025 |  |  | 1025
| ENERG112 | #REF! | [5 empty] | 1257.9 | 650 | 1907.9 | SINAPI CÓD. ABRIL/2018
2436 |  | ELETRICISTA COM ENCARGOS COMPLEMENTARES | h | 30 | 23.71 |  | 711.3 |  |  | 711.3
247 |  | AUXILIAR DE ELETRICISTA COM ENCARGOS COMPLEMENTARES | h | 30 | 18.22 |  | 546.6 |  |  | 546.6
COT.164 |  | #REF! | PÇ | 1 | 650 |  | 650 |  |  | 650
| ENERG113 | #REF! | [5 empty] | 838.6 | 650 | 1488.6 | SINAPI CÓD. ABRIL/2018
2436 |  | ELETRICISTA COM ENCARGOS COMPLEMENTARES | h | 20 | 23.71 |  | 474.2 |  |  | 474.2
247 |  | AUXILIAR DE ELETRICISTA COM ENCARGOS COMPLEMENTARES | h | 20 | 18.22 |  | 364.4 |  |  | 364.4
COT.165 |  | #REF! | PÇ | 1 | 650 |  | 650 |  |  | 650
| ENERG114 | #REF! | [5 empty] | 2515.8 | 4281 | 6796.8 | SINAPI CÓD. ABRIL/2018
2436 |  | ELETRICISTA COM ENCARGOS COMPLEMENTARES | h | 60 | 23.71 |  | 1422.6 |  |  | 1422.6
247 |  | AUXILIAR DE ELETRICISTA COM ENCARGOS COMPLEMENTARES | h | 60 | 18.22 |  | 1093.2 |  |  | 1093.2
COT.166 |  | #REF! | PÇ | 1 | 4281 |  | 4281 |  |  | 4281
| ENERG115 | #REF! | [5 empty] | 12.579 | 30.921 | 43.5 | SINAPI CÓD. ABRIL/2018
2436 |  | ELETRICISTA COM ENCARGOS COMPLEMENTARES | h | 0.3 | 23.71 |  | 7.113 |  |  | 7.113
247 |  | AUXILIAR DE ELETRICISTA COM ENCARGOS COMPLEMENTARES | h | 0.3 | 18.22 |  | 5.466 |  |  | 5.466
COT.61 |  | #REF! | PÇ | 1 | 22.0863 |  | 22.0863 |  |  | 22.0863
84647 |  | PINTURA EPOXI INCLUSO EMASSAMENTO E FUNDO PREPARADOR | M² | 0.063441 | 139,26 |  | 8.8347 |  |  | 8.8347
| ENERG116 | #REF! | [5 empty] | 12.579 | 37.251 | 49.83 | SINAPI CÓD. ABRIL/2018
2436 |  | ELETRICISTA COM ENCARGOS COMPLEMENTARES | h | 0.3 | 23.71 |  | 7.113 |  |  | 7.113
247 |  | AUXILIAR DE ELETRICISTA COM ENCARGOS COMPLEMENTARES | h | 0.3 | 18.22 |  | 5.466 |  |  | 5.466
COT.62 |  | #REF! | PÇ | 1 | 26.6052 |  | 26.6052 |  |  | 26.6052
84647 |  | PINTURA EPOXI INCLUSO EMASSAMENTO E FUNDO PREPARADOR | M² | 0.076445 | 139,26 |  | 10.6458 |  |  | 10.6458
| ENERG117 | #REF! | [5 empty] | 25.158 | 52.042 | 77.2 | SINAPI CÓD. ABRIL/2018
2436 |  | ELETRICISTA COM ENCARGOS COMPLEMENTARES | h | 0.6 | 23.71 |  | 14.226 |  |  | 14.226
247 |  | AUXILIAR DE ELETRICISTA COM ENCARGOS COMPLEMENTARES | h | 0.6 | 18.22 |  | 10.932 |  |  | 10.932
COT.63 |  | #REF! | PÇ | 1 | 37.1712 |  | 37.1712 |  |  | 37.1712
84647 |  | PINTURA EPOXI INCLUSO EMASSAMENTO E FUNDO PREPARADOR | M² | 0.10678 | 139,26 |  | 14.8708 |  |  | 14.8708
| ENERG118 | #REF! | [5 empty] | 41.93 | 54.59 | 96.52 | SINAPI CÓD. ABRIL/2018
2436 |  | ELETRICISTA COM ENCARGOS COMPLEMENTARES | h | 1 | 23.71 |  | 23.71 |  |  | 23.71
247 |  | AUXILIAR DE ELETRICISTA COM ENCARGOS COMPLEMENTARES | h | 1 | 18.22 |  | 18.22 |  |  | 18.22
COT.64 |  | #REF! | PÇ | 1 | 38.996 |  | 38.996 |  |  | 38.996
84647 |  | PINTURA EPOXI INCLUSO EMASSAMENTO E FUNDO PREPARADOR | M² | 0.11198 | 139,26 |  | 15.594 |  |  | 15.594
| ENERG119 | #REF! | [5 empty] | 41.93 | 66.41 | 108.34 | SINAPI CÓD. ABRIL/2018
2436 |  | ELETRICISTA COM ENCARGOS COMPLEMENTARES | h | 1 | 23.71 |  | 23.71 |  |  | 23.71
247 |  | AUXILIAR DE ELETRICISTA COM ENCARGOS COMPLEMENTARES | h | 1 | 18.22 |  | 18.22 |  |  | 18.22
COT.65 |  | #REF! | PÇ | 1 | 47.4346 |  | 47.4346 |  |  | 47.4346
84647 |  | PINTURA EPOXI INCLUSO EMASSAMENTO E FUNDO PREPARADOR | M² | 0.13626 | 139,26 |  | 18.9754 |  |  | 18.9754
| ENERG120 | #REF! | [5 empty] | 10482.5 | 58498.5 | 68981 | SINAPI CÓD. ABRIL/2018
2436 |  | ELETRICISTA COM ENCARGOS COMPLEMENTARES | h | 250 | 23.71 |  | 5927.5 |  |  | 5927.5
247 |  | AUXILIAR DE ELETRICISTA COM ENCARGOS COMPLEMENTARES | h | 250 | 18.22 |  | 4555 |  |  | 4555
COT.187 |  | #REF! | PÇ | 1 | 58498.5 |  | 58498.5 |  |  | 58498.5
| ENERG121 | #REF! | [5 empty] | 11740.4 | 88019.588 | 99759.988 | SINAPI CÓD. ABRIL/2018
2436 |  | ELETRICISTA COM ENCARGOS COMPLEMENTARES | h | 280 | 23.71 |  | 6638.8 |  |  | 6638.8
247 |  | AUXILIAR DE ELETRICISTA COM ENCARGOS COMPLEMENTARES | h | 280 | 18.22 |  | 5101.6 |  |  | 5101.6
COT.188 |  | #REF! | PÇ | 1 | 87980.825 |  | 87980.825 |  |  | 87980.825
| ENERG122 | #REF! | UN |  |  | 0 | 12.58 | 12.579 | 19.071 | 31.65 | SINAPI CÓD. ABRIL/2018
2436 |  | ELETRICISTA COM ENCARGOS COMPLEMENTARES | h | 0.3 | 23.71 |  | 7.113 |  |  | 7.113
247 |  | AUXILIAR DE ELETRICISTA COM ENCARGOS COMPLEMENTARES | h | 0.3 | 18.22 |  | 5.466 |  |  | 5.466
39028 |  | PERFILADO PERFURADO SIMPLES 38 X 38 MM, CHAPA 22 | m | 1 | 19.068 |  | 19.068 |  |  | 19.068
| ENERG123 | #REF! | [5 empty] | 0.72005 | 0.97995 | 1.7 | SINAPI CÓD. ABRIL/2018
2436 |  | ELETRICISTA COM ENCARGOS COMPLEMENTARES | h | 0.015 | 23.71 |  | 0.35565 |  |  | 0.35565
247 |  | AUXILIAR DE ELETRICISTA COM ENCARGOS COMPLEMENTARES | h | 0.02 | 18.22 |  | 0.3644 |  |  | 0.3644
COT.21 |  | JUNÇÃO RAPIDA EM LINHA 4 FUROS PARA 38 X 38 MM, CHAPA 16, FERRO ZINCADO ELETROLITICAMENTE. | PÇ | 1 | 0.98333 |  | 0.98333 |  |  | 0.98333
| ENERG124 | #REF! | [5 empty] | 0.72005 | 1.7199 | 2.44 | SINAPI CÓD. ABRIL/2018
2436 |  | ELETRICISTA COM ENCARGOS COMPLEMENTARES | h | 0.015 | 23.71 |  | 0.35565 |  |  | 0.35565
247 |  | AUXILIAR DE ELETRICISTA COM ENCARGOS COMPLEMENTARES | h | 0.02 | 18.22 |  | 0.3644 |  |  | 0.3644
COT.22 |  | JUNÇÃO RAPIDA EM "L" 4 FUROS PARA 38 X 38 MM, CHAPA 16, FERRO ZINCADO ELETROLITICAMENTE. | PÇ | 1 | 1.7167 |  | 1.7167 |  |  | 1.7167
| ENERG125 | #REF! | [5 empty] | 0.72005 | 2.0499 | 2.77 | SINAPI CÓD. ABRIL/2018
2436 |  | ELETRICISTA COM ENCARGOS COMPLEMENTARES | h | 0.015 | 23.71 |  | 0.35565 |  |  | 0.35565
247 |  | AUXILIAR DE ELETRICISTA COM ENCARGOS COMPLEMENTARES | h | 0.02 | 18.22 |  | 0.3644 |  |  | 0.3644
COT.23 |  | JUNÇÃO RAPIDA EM "T" 6 FUROS PARA 38 X 38 MM, CHAPA 16, FERRO ZINCADO ELETROLITICAMENTE. | PÇ | 1 | 2.05 |  | 2.05 |  |  | 2.05
| ENERG126 | #REF! | [5 empty] | 0.72005 | 2.0499 | 2.77 | SINAPI CÓD. ABRIL/2018
2436 |  | ELETRICISTA COM ENCARGOS COMPLEMENTARES | h | 0.015 | 23.71 |  | 0.35565 |  |  | 0.35565
247 |  | AUXILIAR DE ELETRICISTA COM ENCARGOS COMPLEMENTARES | h | 0.02 | 18.22 |  | 0.3644 |  |  | 0.3644
COT.23 |  | JUNÇÃO RAPIDA EM "T" 6 FUROS PARA 38 X 38 MM, CHAPA 16, FERRO ZINCADO ELETROLITICAMENTE. | PÇ | 1 | 2.05 |  | 2.05 |  |  | 2.05
| ENERG127 | #REF! | [5 empty] | 104.825 | 125.505 | 230.33 | SINAPI CÓD. ABRIL/2018
2436 |  | ELETRICISTA COM ENCARGOS COMPLEMENTARES | h | 2.5 | 23.71 |  | 59.275 |  |  | 59.275
247 |  | AUXILIAR DE ELETRICISTA COM ENCARGOS COMPLEMENTARES | h | 2.5 | 18.22 |  | 45.55 |  |  | 45.55
COT.200 |  | #REF! | PÇ | 1 | 125.5 |  | 125.5 |  |  | 125.5
| ENERG128 | #REF! | [5 empty] | 104.825 | 269.895 | 374.72 | SINAPI CÓD. ABRIL/2018
2436 |  | ELETRICISTA COM ENCARGOS COMPLEMENTARES | h | 2.5 | 23.71 |  | 59.275 |  |  | 59.275
247 |  | AUXILIAR DE ELETRICISTA COM ENCARGOS COMPLEMENTARES | h | 2.5 | 18.22 |  | 45.55 |  |  | 45.55
COT.201 |  | #REF! | PÇ | 1 | 269.8954 |  | 269.8954 |  |  | 269.8954
| ENERG129 | #REF! | [5 empty] | 125.79 | 282.33 | 408.12 | SINAPI CÓD. ABRIL/2018
2436 |  | ELETRICISTA COM ENCARGOS COMPLEMENTARES | h | 3 | 23.71 |  | 71.13 |  |  | 71.13
247 |  | AUXILIAR DE ELETRICISTA COM ENCARGOS COMPLEMENTARES | h | 3 | 18.22 |  | 54.66 |  |  | 54.66
COT.202 |  | #REF! | PÇ | 1 | 282.3257 |  | 282.3257 |  |  | 282.3257
| ENERG130 | #REF! | [5 empty] | 20.965 | 26.715 | 47.68 | SINAPI CÓD. ABRIL/2018
2436 |  | ELETRICISTA COM ENCARGOS COMPLEMENTARES | h | 0.5 | 23.71 |  | 11.855 |  |  | 11.855
247 |  | AUXILIAR DE ELETRICISTA COM ENCARGOS COMPLEMENTARES | h | 0.5 | 18.22 |  | 9.11 |  |  | 9.11
12294 |  | SOQUETE DE BAQUELITE BASE E27, PARA LAMPADAS | PÇ | 1 | 7,82 |  | 7.82 |  |  | 7.82
COT.203 |  | #REF! | PÇ | 1 | 18.89 |  | 18.89 |  |  | 18.89
| ENERG131 | #REF! | [5 empty] | 20.965 | 25.275 | 46.24 | SINAPI CÓD. ABRIL/2018
2436 |  | ELETRICISTA COM ENCARGOS COMPLEMENTARES | h | 0.5 | 23.71 |  | 11.855 |  |  | 11.855
247 |  | AUXILIAR DE ELETRICISTA COM ENCARGOS COMPLEMENTARES | h | 0.5 | 18.22 |  | 9.11 |  |  | 9.11
12294 |  | SOQUETE DE BAQUELITE BASE E27, PARA LAMPADAS | PÇ | 1 | 7,82 |  | 7.82 |  |  | 7.82
COT.204 |  | #REF! | PÇ | 1 | 17.455 |  | 17.455 |  |  | 17.455
| ENERG132 | #REF! | [5 empty] | 83.86 | 97.62 | 181.48 | SINAPI CÓD. ABRIL/2018
2436 |  | ELETRICISTA COM ENCARGOS COMPLEMENTARES | h | 2 | 23.71 |  | 47.42 |  |  | 47.42
247 |  | AUXILIAR DE ELETRICISTA COM ENCARGOS COMPLEMENTARES | h | 2 | 18.22 |  | 36.44 |  |  | 36.44
COT.205 |  | #REF! | PÇ | 1 | 97.6159 |  | 97.6159 |  |  | 97.6159
| ENERG133 | #REF! | [5 empty] | 83.86 | 392.01 | 475.87 | SINAPI CÓD. ABRIL/2018
2436 |  | ELETRICISTA COM ENCARGOS COMPLEMENTARES | h | 2 | 23.71 |  | 47.42 |  |  | 47.42
247 |  | AUXILIAR DE ELETRICISTA COM ENCARGOS COMPLEMENTARES | h | 2 | 18.22 |  | 36.44 |  |  | 36.44
COT.206 |  | #REF! | PÇ | 1 | 392.0145 |  | 392.0145 |  |  | 392.0145
| ENERG134 | #REF! | [5 empty] | 0.9484 | 0.83 | 1.7784 | SINAPI CÓD. ABRIL/2018
2436 |  | ELETRICISTA COM ENCARGOS COMPLEMENTARES | h | 0.04 | 23.71 |  | 0.9484 |  |  | 0.9484
1574 |  | TERMINAL A COMPRESSAO EM COBRE ESTANHADO PARA CABO 10 MM2, 1 FURO E 1 COMPRESSAO, PARA PARAFUSO DE FIXACAO M6 | UN | 1 | 0,83 |  | 0.83 |  |  | 0.83
| ENERG135 | #REF! | [5 empty] | 0.9484 | 0.99 | 1.9384 | SINAPI CÓD. ABRIL/2018
2436 |  | ELETRICISTA COM ENCARGOS COMPLEMENTARES | h | 0.04 | 23.71 |  | 0.9484 |  |  | 0.9484
1575 |  | TERMINAL A COMPRESSAO EM COBRE ESTANHADO PARA CABO 16 MM2, 1 FURO E 1 COMPRESSAO, PARA PARAFUSO DE FIXACAO M6 | UN | 1 | 0,99 |  | 0.99 |  |  | 0.99
| ENERG136 | #REF! | [5 empty] | 0.9484 | 1.37 | 2.3184 | SINAPI CÓD. ABRIL/2018
2436 |  | ELETRICISTA COM ENCARGOS COMPLEMENTARES | h | 0.04 | 23.71 |  | 0.9484 |  |  | 0.9484
1576 |  | TERMINAL A COMPRESSAO EM COBRE ESTANHADO PARA CABO 25 MM2, 1 FURO E 1 COMPRESSAO, PARA PARAFUSO DE FIXACAO M8 | UN | 1 | 1,37 |  | 1.37 |  |  | 1.37
| ENERG137 | #REF! | [5 empty] | 0.9484 | 1.55 | 2.4984 | SINAPI CÓD. ABRIL/2018
2436 |  | ELETRICISTA COM ENCARGOS COMPLEMENTARES | h | 0.04 | 23.71 |  | 0.9484 |  |  | 0.9484
1577 |  | TERMINAL A COMPRESSAO EM COBRE ESTANHADO PARA CABO 35 MM2, 1 FURO E 1 COMPRESSAO, PARA PARAFUSO DE FIXACAO M8 | UN | 1 | 1,55 |  | 1.55 |  |  | 1.55
| ENERG138 | #REF! | [5 empty] | 0.9484 | 2.69 | 3.6384 | SINAPI CÓD. ABRIL/2018
2436 |  | ELETRICISTA COM ENCARGOS COMPLEMENTARES | h | 0.04 | 23.71 |  | 0.9484 |  |  | 0.9484
1578 |  | TERMINAL A COMPRESSAO EM COBRE ESTANHADO PARA CABO 50 MM2, 1 FURO E 1 COMPRESSAO, PARA PARAFUSO DE FIXACAO M8 | UN | 1 | 2,69 |  | 2.69 |  |  | 2.69
| ENERG139 | #REF! | [5 empty] | 2.371 | 3.35 | 5.721 | SINAPI CÓD. ABRIL/2018
2436 |  | ELETRICISTA COM ENCARGOS COMPLEMENTARES | h | 0.1 | 23.71 |  | 2.371 |  |  | 2.371
1579 |  | TERMINAL A COMPRESSAO EM COBRE ESTANHADO PARA CABO 70 MM2, 1 FURO E 1 COMPRESSAO, PARA PARAFUSO DE FIXACAO M10 | UN | 1 | 3,35 |  | 3.35 |  |  | 3.35
| ENERG140 | #REF! | [5 empty] | 2.371 | 4.13 | 6.501 | SINAPI CÓD. ABRIL/2018
2436 |  | ELETRICISTA COM ENCARGOS COMPLEMENTARES | h | 0.1 | 23.71 |  | 2.371 |  |  | 2.371
1580 |  | TERMINAL A COMPRESSAO EM COBRE ESTANHADO PARA CABO 95 MM2, 1 FURO E 1 COMPRESSAO, PARA PARAFUSO DE FIXACAO M12 | UN | 1 | 4,13 |  | 4.13 |  |  | 4.13
| ENERG141 | #REF! | [5 empty] | 2.371 | 5.8 | 8.171 | SINAPI CÓD. ABRIL/2018
2436 |  | ELETRICISTA COM ENCARGOS COMPLEMENTARES | h | 0.1 | 23.71 |  | 2.371 |  |  | 2.371
1581 |  | TERMINAL A COMPRESSAO EM COBRE ESTANHADO PARA CABO 120 MM2, 1 FURO E 1 COMPRESSAO, PARA PARAFUSO DE FIXACAO M12 | UN | 1 | 5,80 |  | 5.8 |  |  | 5.8
| ENERG142 | #REF! | [5 empty] | 2.371 | 5.8 | 8.171 | SINAPI CÓD. ABRIL/2018
2436 |  | ELETRICISTA COM ENCARGOS COMPLEMENTARES | h | 0.1 | 23.71 |  | 2.371 |  |  | 2.371
1581 |  | TERMINAL A COMPRESSAO EM COBRE ESTANHADO PARA CABO 120 MM2, 1 FURO E 1 COMPRESSAO, PARA PARAFUSO DE FIXACAO M12 | UN | 1 | 5,80 |  | 5.8 |  |  | 5.8
| ENERG143 | #REF! | [5 empty] | 2.371 | 5.8 | 8.171 | SINAPI CÓD. ABRIL/2018
2436 |  | ELETRICISTA COM ENCARGOS COMPLEMENTARES | h | 0.1 | 23.71 |  | 2.371 |  |  | 2.371
1581 |  | TERMINAL A COMPRESSAO EM COBRE ESTANHADO PARA CABO 120 MM2, 1 FURO E 1 COMPRESSAO, PARA PARAFUSO DE FIXACAO M12 | UN | 1 | 5,80 |  | 5.8 |  |  | 5.8
| ENERG144 | #REF! | [5 empty] | 0.4742 | 0.5 | 0.9742 | SINAPI CÓD. ABRIL/2018
2436 |  | ELETRICISTA COM ENCARGOS COMPLEMENTARES | h | 0.02 | 23.71 |  | 0.4742 |  |  | 0.4742
1570 |  | TERMINAL A COMPRESSAO EM COBRE ESTANHADO PARA CABO 2,5 MM2, 1 FURO E 1 COMPRESSAO, PARA PARAFUSO DE FIXACAO M5 | UN | 1 | 0,50 |  | 0.5 |  |  | 0.5
| ENERG145 | #REF! | [5 empty] | 0.4742 | 0.5 | 0.9742 | SINAPI CÓD. ABRIL/2018
2436 |  | ELETRICISTA COM ENCARGOS COMPLEMENTARES | h | 0.02 | 23.71 |  | 0.4742 |  |  | 0.4742
1570 |  | TERMINAL A COMPRESSAO EM COBRE ESTANHADO PARA CABO 2,5 MM2, 1 FURO E 1 COMPRESSAO, PARA PARAFUSO DE FIXACAO M5 | UN | 1 | 0,50 |  | 0.5 |  |  | 0.5
| ENERG146 | #REF! | [5 empty] | 0.4742 | 0.5 | 0.9742 | SINAPI CÓD. ABRIL/2018
2436 |  | ELETRICISTA COM ENCARGOS COMPLEMENTARES | h | 0.02 | 23.71 |  | 0.4742 |  |  | 0.4742
1570 |  | TERMINAL A COMPRESSAO EM COBRE ESTANHADO PARA CABO 2,5 MM2, 1 FURO E 1 COMPRESSAO, PARA PARAFUSO DE FIXACAO M5 | UN | 1 | 0,50 |  | 0.5 |  |  | 0.5
| ENERG147 | #REF! | [5 empty] | 0.4742 | 0.5 | 0.9742 | SINAPI CÓD. ABRIL/2018
2436 |  | ELETRICISTA COM ENCARGOS COMPLEMENTARES | h | 0.02 | 23.71 |  | 0.4742 |  |  | 0.4742
1570 |  | TERMINAL A COMPRESSAO EM COBRE ESTANHADO PARA CABO 2,5 MM2, 1 FURO E 1 COMPRESSAO, PARA PARAFUSO DE FIXACAO M5 | UN | 1 | 0,50 |  | 0.5 |  |  | 0.5
| ENERG148 | #REF! | [5 empty] | 1.1855 | 2.69 | 3.8755 | SINAPI CÓD. ABRIL/2018
2436 |  | ELETRICISTA COM ENCARGOS COMPLEMENTARES | h | 0.05 | 23.71 |  | 1.1855 |  |  | 1.1855
1585 |  | TERMINAL METALICO A PRESSAO PARA 1 CABO DE 16 MM2, COM 1 FURO DE FIXACAO | UN | 1 | 2,69 |  | 2.69 |  |  | 2.69
| ENERG149 | #REF! | [5 empty] | 1.1855 | 2.69 | 3.8755 | SINAPI CÓD. ABRIL/2018
2436 |  | ELETRICISTA COM ENCARGOS COMPLEMENTARES | h | 0.05 | 23.71 |  | 1.1855 |  |  | 1.1855
1585 |  | TERMINAL METALICO A PRESSAO PARA 1 CABO DE 16 MM2, COM 1 FURO DE FIXACAO | UN | 1 | 2,69 |  | 2.69 |  |  | 2.69
| ENERG150 | #REF! | [5 empty] | 1.1855 | 3.4 | 4.5855 | SINAPI CÓD. ABRIL/2018
2436 |  | ELETRICISTA COM ENCARGOS COMPLEMENTARES | h | 0.05 | 23.71 |  | 1.1855 |  |  | 1.1855
1586 |  | TERMINAL METALICO A PRESSAO PARA 1 CABO DE 25 MM2, COM 1 FURO DE FIXACAO | UN | 1 | 3,40 |  | 3.4 |  |  | 3.4
| ENERG151 | #REF! | [5 empty] | 2.371 | 3.46 | 5.831 | SINAPI CÓD. ABRIL/2018
2436 |  | ELETRICISTA COM ENCARGOS COMPLEMENTARES | h | 0.1 | 23.71 |  | 2.371 |  |  | 2.371
1587 |  | TERMINAL METALICO A PRESSAO PARA 1 CABO DE 35 MM2, COM 1 FURO DE FIXACAO | UN | 1 | 3,46 |  | 3.46 |  |  | 3.46
| ENERG152 | #REF! | [5 empty] | 2.371 | 4.75 | 7.121 | SINAPI CÓD. ABRIL/2018
2436 |  | ELETRICISTA COM ENCARGOS COMPLEMENTARES | h | 0.1 | 23.71 |  | 2.371 |  |  | 2.371
1588 |  | TERMINAL METALICO A PRESSAO PARA 1 CABO DE 50 MM2, COM 1 FURO DE FIXACAO | UN | 1 | 4,75 |  | 4.75 |  |  | 4.75
| ENERG153 | #REF! | [5 empty] | 2.371 | 4.9 | 7.271 | SINAPI CÓD. ABRIL/2018
2436 |  | ELETRICISTA | h | 0.1 | 23.71 |  | 2.371 |  |  | 2.371
1589 |  | TERMINAL METALICO A PRESSAO PARA 1 CABO DE 70 MM2, COM 1 FURO DE FIXACAO | UN | 1 | 4,90 |  | 4.9 |  |  | 4.9
| ENERG154 | #REF! | [5 empty] | 2.371 | 8.63 | 11.001 | SINAPI CÓD. ABRIL/2018
2436 |  | ELETRICISTA | h | 0.1 | 23.71 |  | 2.371 |  |  | 2.371
1590 |  | TERMINAL METALICO A PRESSAO PARA 1 CABO DE 95 MM2, COM 1 FURO DE FIXACAO | UN | 1 | 8,63 |  | 8.63 |  |  | 8.63
| 91867 | #REF! | [5 empty] | 4.2769 | 28.4281 | 32.7049 | SINAPI CÓD. ABRIL/2018
2436 |  | ELETRICISTA | h | 0.102 | 23.71 |  | 2.4184 |  |  | 2.4184
247 |  | AJUDANTE DE ELETRICISTA | h | 0.102 | 18.22 |  | 1.8584 |  |  | 1.8584
21128 |  | ELETRODUTO EM ACO GALVANIZADO ELETROLITICO, LEVE, DIAMETRO 3/4", PAREDE DE 0,90 MM | M | 3 | 9,47 |  | 28.41 |  |  | 28.41
34562 |  | ARAME RECOZIDO 16 BWG, 1,60 MM (0,016 KG/M) | KG | 0.0018 | 10,04 |  | 0.018072 |  |  | 0.018072
| 91890 | #REF! | [5 empty] | 8.4699 | 1.9 | 10.3699 | SINAPI CÓD. ABRIL/2018
1879 |  | CURVA 90 GRAUS, LONGA, DE PVC RIGIDO ROSCAVEL, DE 3/4", PARA ELETRODUTO | UN | 1 | 1,90 |  | 1.9 |  |  | 1.9
88247 |  | AJUDANTE DE ELETRICISTA | h | 0.202 | 18.22 |  | 3.6804 |  |  | 3.6804
88264 |  | ELETRICISTA | h | 0.202 | 23.71 |  | 4.7894 |  |  | 4.7894
| 95733 | #REF! | [5 empty] | 3.2663 | 1.3115 | 4.5779 | SINAPI CÓD. ABRIL/2018
1891 |  | LUVA EM PVC RIGIDO ROSCAVEL, DE 3/4", PARA ELETRODUTO | UN | 1 | 0,82 |  | 0.82 |  |  | 0.82
20080 |  | ADESIVO PLASTICO PARA PVC, FRASCO COM 175 GR | UN | 0.0343 | 14,33 |  | 0.49152 |  |  | 0.49152
88247 |  | AJUDANTE DE ELETRICISTA | h | 0.0779 | 18.22 |  | 1.4193 |  |  | 1.4193
88264 |  | ELETRICISTA | h | 0.0779 | 23.71 |  | 1.847 |  |  | 1.847
| 91930 | #REF! | [5 empty] | 2.1804 | 3.2045 | 5.3848 | SINAPI CÓD. ABRIL/2018
2436 |  | ELETRICISTA | h | 0.052 | 23.71 |  | 1.2329 |  |  | 1.2329
247 |  | AJUDANTE DE ELETRICISTA | h | 0.052 | 18.22 |  | 0.94744 |  |  | 0.94744
982 |  | CABO DE COBRE, FLEXIVEL, CLASSE 4 OU 5, ISOLACAO EM PVC/A, ANTICHAMA BWF-B, 1 CONDUTOR, 450/750 V, SECAO NOMINAL 6 MM2 | M | 1.19 | 2,67 |  | 3.1773 |  |  | 3.1773
21127 |  | FITA ISOLANTE ADESIVA ANTICHAMA, USO ATE 750 V, EM ROLO DE 19 MM X 5 M | UN | 0.009 | 3,02 |  | 0.02718 |  |  | 0.02718
| 91932 | #REF! | [5 empty] | 3.2286 | 5.4536 | 8.6822 | SINAPI CÓD. ABRIL/2018
2436 |  | ELETRICISTA | h | 0.077 | 23.71 |  | 1.8257 |  |  | 1.8257
247 |  | AJUDANTE DE ELETRICISTA | h | 0.077 | 18.22 |  | 1.4029 |  |  | 1.4029
980 |  | CABO DE COBRE, FLEXIVEL, CLASSE 4 OU 5, ISOLACAO EM PVC/A, ANTICHAMA BWF-B, 1 CONDUTOR, 450/750 V, SECAO NOMINAL 10 MM2 | M | 1.19 | 4,56 |  | 5.4264 |  |  | 5.4264
21127 |  | FITA ISOLANTE ADESIVA ANTICHAMA, USO ATE 750 V, EM ROLO DE 19 MM X 5 M | UN | 0.009 | 3,02 |  | 0.02718 |  |  | 0.02718
| 91934 | #REF! | [5 empty] | 4.822 | 8.3929 | 13.2148 | SINAPI CÓD. ABRIL/2018
2436 |  | ELETRICISTA | h | 0.115 | 23.71 |  | 2.7267 |  |  | 2.7267
247 |  | AJUDANTE DE ELETRICISTA | h | 0.115 | 18.22 |  | 2.0953 |  |  | 2.0953
979 |  | CABO DE COBRE, FLEXIVEL, CLASSE 4 OU 5, ISOLACAO EM PVC/A, ANTICHAMA BWF-B, 1 CONDUTOR, 450/750 V, SECAO NOMINAL 16 MM2 | M | 1.19 | 7,03 |  | 8.3657 |  |  | 8.3657
21127 |  | FITA ISOLANTE ADESIVA ANTICHAMA, USO ATE 750 V, EM ROLO DE 19 MM X 5 M | UN | 0.009 | 3,02 |  | 0.02718 |  |  | 0.02718
| 92983 | #REF! | [5 empty] | 2.6835 | 11.4662 | 14.1497 | SINAPI CÓD. ABRIL/2018
2436 |  | ELETRICISTA | h | 0.064 | 23.71 |  | 1.5174 |  |  | 1.5174
247 |  | AJUDANTE DE ELETRICISTA | h | 0.064 | 18.22 |  | 1.1661 |  |  | 1.1661
21127 |  | FITA ISOLANTE ADESIVA ANTICHAMA, USO ATE 750 V, EM ROLO DE 19 MM X 5 M | UN | 0.009 | 3,02 |  | 0.02718 |  |  | 0.02718
39232 |  | CABO DE COBRE, FLEXIVEL, CLASSE 4 OU 5, ISOLACAO EM PVC/A, ANTICHAMA BWF-B, 1 CONDUTOR, 450/750 V, SECAO NOMINAL 25 MM2 | M | 1.015 | 11,27 |  | 11.439 |  |  | 11.439
| 91929 | #REF! | [5 empty] | 1.6772 | 2.7285 | 4.4057 | SINAPI CÓD. ABRIL/2018
2436 |  | ELETRICISTA | h | 0.04 | 23.71 |  | 0.9484 |  |  | 0.9484
247 |  | AJUDANTE DE ELETRICISTA | h | 0.04 | 18.22 |  | 0.7288 |  |  | 0.7288
1021 |  | CABO DE COBRE, FLEXIVEL, CLASSE 4 OU 5, ISOLACAO EM PVC/A, ANTICHAMA BWF-B, COBERTURA PVC-ST1, ANTICHAMA BWF-B, 1 CONDUTOR, 0,6/1 KV, SECAO NOMINAL 4 MM2 | M | 1.19 | 2,27 |  | 2.7013 |  |  | 2.7013
21127 |  | FITA ISOLANTE ADESIVA ANTICHAMA, USO ATE 750 V, EM ROLO DE 19 MM X 5 M | UN | 0.009 | 3,02 |  | 0.02718 |  |  | 0.02718
| 91933 | #REF! | [5 empty] | 3.2286 | 5.9415 | 9.1701 | SINAPI CÓD. ABRIL/2018
2436 |  | ELETRICISTA | h | 0.077 | 23.71 |  | 1.8257 |  |  | 1.8257
247 |  | AJUDANTE DE ELETRICISTA | h | 0.077 | 18.22 |  | 1.4029 |  |  | 1.4029
1020 |  | CABO DE COBRE, FLEXIVEL, CLASSE 4 OU 5, ISOLACAO EM PVC/A, ANTICHAMA BWF-B, COBERTURA PVC-ST1, ANTICHAMA BWF-B, 1 CONDUTOR, 0,6/1 KV, SECAO NOMINAL 10 MM2 | M | 1.19 | 4,97 |  | 5.9143 |  |  | 5.9143
21127 |  | FITA ISOLANTE ADESIVA ANTICHAMA, USO ATE 750 V, EM ROLO DE 19 MM X 5 M | UN | 0.009 | 3,02 |  | 0.02718 |  |  | 0.02718
| 91935 | #REF! | [5 empty] | 4.822 | 9.1069 | 13.9288 | SINAPI CÓD. ABRIL/2018
995 |  | CABO DE COBRE, FLEXIVEL, CLASSE 4 OU 5, ISOLACAO EM PVC/A, ANTICHAMA BWF-B, COBERTURA PVC-ST1, ANTICHAMA BWF-B, 1 CONDUTOR, 0,6/1 KV, SECAO NOMINAL 16 MM2 | M | 1.19 | 7,63 |  | 9.0797 |  |  | 9.0797
21127 |  | FITA ISOLANTE ADESIVA ANTICHAMA, USO ATE 750 V, EM ROLO DE 19 MM X 5 M | UN | 0.009 | 3,02 |  | 0.02718 |  |  | 0.02718
88247 |  | AJUDANTE DE ELETRICISTA | h | 0.115 | 18.22 |  | 2.0953 |  |  | 2.0953
88264 |  | ELETRICISTA | h | 0.115 | 23.71 |  | 2.7267 |  |  | 2.7267
| 92984 | #REF! | [5 empty] | 2.6835 | 11.8113 | 14.4948 | SINAPI CÓD. ABRIL/2018
996 |  | CABO DE COBRE, FLEXIVEL, CLASSE 4 OU 5, ISOLACAO EM PVC/A, ANTICHAMA BWF-B, COBERTURA PVC-ST1, ANTICHAMA BWF-B, 1 CONDUTOR, 0,6/1 KV, SECAO NOMINAL 25 MM2 | M | 1.015 | 11,61 |  | 11.7841 |  |  | 11.7841
21127 |  | FITA ISOLANTE ADESIVA ANTICHAMA, USO ATE 750 V, EM ROLO DE 19 MM X 5 M | UN | 0.009 | 3,02 |  | 0.02718 |  |  | 0.02718
88247 |  | AJUDANTE DE ELETRICISTA | h | 0.064 | 18.22 |  | 1.1661 |  |  | 1.1661
88264 |  | ELETRICISTA | h | 0.064 | 23.71 |  | 1.5174 |  |  | 1.5174
| 92986 | #REF! | [5 empty] | 3.0609 | 16.2773 | 19.3382 | SINAPI CÓD. ABRIL/2018
1019 |  | CABO DE COBRE, FLEXIVEL, CLASSE 4 OU 5, ISOLACAO EM PVC/A, ANTICHAMA BWF-B, COBERTURA PVC-ST1, ANTICHAMA BWF-B, 1 CONDUTOR, 0,6/1 KV, SECAO NOMINAL 35 MM2 | M | 1.015 | 16,01 |  | 16.2502 |  |  | 16.2502
21127 |  | FITA ISOLANTE ADESIVA ANTICHAMA, USO ATE 750 V, EM ROLO DE 19 MM X 5 M | UN | 0.009 | 3,02 |  | 0.02718 |  |  | 0.02718
88247 |  | AJUDANTE DE ELETRICISTA | h | 0.073 | 18.22 |  | 1.3301 |  |  | 1.3301
88264 |  | ELETRICISTA | h | 0.073 | 23.71 |  | 1.7308 |  |  | 1.7308
| 92988 | #REF! | [5 empty] | 3.6479 | 23.1793 | 26.8272 | SINAPI CÓD. ABRIL/2018
1018 |  | CABO DE COBRE, FLEXIVEL, CLASSE 4 OU 5, ISOLACAO EM PVC/A, ANTICHAMA BWF-B, COBERTURA PVC-ST1, ANTICHAMA BWF-B, 1 CONDUTOR, 0,6/1 KV, SECAO NOMINAL 50 MM2 | M | 1.015 | 22,81 |  | 23.1521 |  |  | 23.1521
21127 |  | FITA ISOLANTE ADESIVA ANTICHAMA, USO ATE 750 V, EM ROLO DE 19 MM X 5 M | UN | 0.009 | 3,02 |  | 0.02718 |  |  | 0.02718
88247 |  | AJUDANTE DE ELETRICISTA | h | 0.087 | 18.22 |  | 1.5851 |  |  | 1.5851
88264 |  | ELETRICISTA | h | 0.087 | 23.71 |  | 2.0628 |  |  | 2.0628
| 92990 | #REF! | [5 empty] | 4.4026 | 32.1113 | 36.514 | SINAPI CÓD. ABRIL/2018
977 |  | CABO DE COBRE, FLEXIVEL, CLASSE 4 OU 5, ISOLACAO EM PVC/A, ANTICHAMA BWF-B, COBERTURA PVC-ST1, ANTICHAMA BWF-B, 1 CONDUTOR, 0,6/1 KV, SECAO NOMINAL 70 MM2 | M | 1.015 | 31,61 |  | 32.0841 |  |  | 32.0841
21127 |  | FITA ISOLANTE ADESIVA ANTICHAMA, USO ATE 750 V, EM ROLO DE 19 MM X 5 M | UN | 0.009 | 3,02 |  | 0.02718 |  |  | 0.02718
88247 |  | AJUDANTE DE ELETRICISTA | h | 0.105 | 18.22 |  | 1.9131 |  |  | 1.9131
88264 |  | ELETRICISTA | h | 0.105 | 23.71 |  | 2.4895 |  |  | 2.4895
| 92992 | #REF! | [5 empty] | 5.367 | 42.647 | 48.0141 | SINAPI CÓD. ABRIL/2018
998 |  | CABO DE COBRE, FLEXIVEL, CLASSE 4 OU 5, ISOLACAO EM PVC/A, ANTICHAMA BWF-B, COBERTURA PVC-ST1, ANTICHAMA BWF-B, 1 CONDUTOR, 0,6/1 KV, SECAO NOMINAL 95 MM2 | M | 1.015 | 41,99 |  | 42.6198 |  |  | 42.6198
21127 |  | FITA ISOLANTE ADESIVA ANTICHAMA, USO ATE 750 V, EM ROLO DE 19 MM X 5 M | UN | 0.009 | 3,02 |  | 0.02718 |  |  | 0.02718
88247 |  | AJUDANTE DE ELETRICISTA | h | 0.128 | 18.22 |  | 2.3322 |  |  | 2.3322
88264 |  | ELETRICISTA | h | 0.128 | 23.71 |  | 3.0349 |  |  | 3.0349
| 92994 | #REF! | [5 empty] | 6.3734 | 55.4969 | 61.8703 | SINAPI CÓD. ABRIL/2018
1017 |  | CABO DE COBRE, FLEXIVEL, CLASSE 4 OU 5, ISOLACAO EM PVC/A, ANTICHAMA BWF-B, COBERTURA PVC-ST1, ANTICHAMA BWF-B, 1 CONDUTOR, 0,6/1 KV, SECAO NOMINAL 120 MM2 | M | 1.015 | 54,65 |  | 55.4697 |  |  | 55.4697
21127 |  | FITA ISOLANTE ADESIVA ANTICHAMA, USO ATE 750 V, EM ROLO DE 19 MM X 5 M | UN | 0.009 | 3,02 |  | 0.02718 |  |  | 0.02718
88247 |  | AJUDANTE DE ELETRICISTA | h | 0.152 | 18.22 |  | 2.7694 |  |  | 2.7694
88264 |  | ELETRICISTA | h | 0.152 | 23.71 |  | 3.6039 |  |  | 3.6039
| 92996 | #REF! | [5 empty] | 7.5055 | 68.763 | 76.2685 | SINAPI CÓD. ABRIL/2018
999 |  | CABO DE COBRE, FLEXIVEL, CLASSE 4 OU 5, ISOLACAO EM PVC/A, ANTICHAMA BWF-B, COBERTURA PVC-ST1, ANTICHAMA BWF-B, 1 CONDUTOR, 0,6/1 KV, SECAO NOMINAL 150 MM2 | M | 1.015 | 67,72 |  | 68.7358 |  |  | 68.7358
21127 |  | FITA ISOLANTE ADESIVA ANTICHAMA, USO ATE 750 V, EM ROLO DE 19 MM X 5 M | UN | 0.009 | 3,02 |  | 0.02718 |  |  | 0.02718
88247 |  | AJUDANTE DE ELETRICISTA | h | 0.179 | 18.22 |  | 3.2614 |  |  | 3.2614
88264 |  | ELETRICISTA | h | 0.179 | 23.71 |  | 4.2441 |  |  | 4.2441
| 92998 | #REF! | [5 empty] | 8.8892 | 84.2925 | 93.1816 | SINAPI CÓD. ABRIL/2018
1000 |  | CABO DE COBRE, FLEXIVEL, CLASSE 4 OU 5, ISOLACAO EM PVC/A, ANTICHAMA BWF-B, COBERTURA PVC-ST1, ANTICHAMA BWF-B, 1 CONDUTOR, 0,6/1 KV, SECAO NOMINAL 185 MM2 | M | 1.015 | 83,02 |  | 84.2653 |  |  | 84.2653
21127 |  | FITA ISOLANTE ADESIVA ANTICHAMA, USO ATE 750 V, EM ROLO DE 19 MM X 5 M | UN | 0.009 | 3,02 |  | 0.02718 |  |  | 0.02718
88247 |  | AJUDANTE DE ELETRICISTA | h | 0.212 | 18.22 |  | 3.8626 |  |  | 3.8626
88264 |  | ELETRICISTA | h | 0.212 | 23.71 |  | 5.0265 |  |  | 5.0265
| 93043 | #REF! | [5 empty] | 1.822 | 25.4 | 27.222 | SINAPI CÓD. ABRIL/2018
38194 |  | LAMPADA LED 10 W BIVOLT BRANCA, FORMATO TRADICIONAL (BASE E27) | UN | 1 | 25,40 |  | 25.4 |  |  | 25.4
88247 |  | AJUDANTE DE ELETRICISTA | h | 0.1 | 18.22 |  | 1.822 |  |  | 1.822
| 91953 | #REF! | [5 empty] | 9.27 | 11.32 | 20.59 | SINAPI CÓD. ABRIL/2018
| 91959 | #REF! | [5 empty] | 12 | 20.52 | 32.52 | SINAPI CÓD. ABRIL/2018
| 91967 | #REF! | [5 empty] | 18 | 26.45 | 44.45 | SINAPI CÓD. ABRIL/2018
| 91955 | #REF! | [5 empty] | 11.52 | 14.07 | 25.59 | SINAPI CÓD. ABRIL/2018
| 91961 | #REF! | [5 empty] | 11.52 | 30.94 | 42.46 | SINAPI CÓD. ABRIL/2018
| 95778 | #REF! | [5 empty] | 14.3988 | 8.26 | 22.6588 | SINAPI CÓD. ABRIL/2018
2559 |  | CONDULETE DE ALUMINIO TIPO C, PARA ELETRODUTO ROSCAVEL DE 3/4", COM TAMPA CEGA | UN | 1 | 8,02 |  | 8.02 |  |  | 8.02
11950 |  | BUCHA DE NYLON SEM ABA S6, COM PARAFUSO DE 4,20 X 40 MM EM ACO ZINCADO COM ROSCA SOBERBA, CABECA CHATA E FENDA PHILLIPS | UN | 2 | 0,12 |  | 0.24 |  |  | 0.24
88247 |  | AJUDANTE DE ELETRICISTA | h | 0.3434 | 18.22 |  | 6.2567 |  |  | 6.2567
88264 |  | ELETRICISTA | h | 0.3434 | 23.71 |  | 8.142 |  |  | 8.142
| 91996 | #REF! | [5 empty] | 11.1465 | 13.6235 | 24.77 | SINAPI CÓD. ABRIL/2018
| 91997 | #REF! | [5 empty] | 11.86 | 14.5 | 26.36 | SINAPI CÓD. ABRIL/2018
| 91926 | #REF! | [5 empty] | 1.2579 | 1.2886 | 2.5465 | SINAPI CÓD. ABRIL/2018
1014 |  | CABO DE COBRE, FLEXIVEL, CLASSE 4 OU 5, ISOLACAO EM PVC/A, ANTICHAMA BWF-B, 1 CONDUTOR, 450/750 V, SECAO NOMINAL 2,5 MM2 | M | 1.19 | 1,06 |  | 1.2614 |  |  | 1.2614
21127 |  | FITA ISOLANTE ADESIVA ANTICHAMA, USO ATE 750 V, EM ROLO DE 19 MM X 5 M | UN | 0.009 | 3,02 |  | 0.02718 |  |  | 0.02718
88247 |  | AJUDANTE DE ELETRICISTA | h | 0.03 | 18.22 |  | 0.5466 |  |  | 0.5466
88264 |  | ELETRICISTA | h | 0.03 | 23.71 |  | 0.7113 |  |  | 0.7113
| 91928 | #REF! | [5 empty] | 1.6772 | 2.2882 | 3.9654 | SINAPI CÓD. ABRIL/2018
981 |  | CABO DE COBRE, FLEXIVEL, CLASSE 4 OU 5, ISOLACAO EM PVC/A, ANTICHAMA BWF-B, 1 CONDUTOR, 450/750 V, SECAO NOMINAL 4 MM2 | M | 1.19 | 1,90 |  | 2.261 |  |  | 2.261
21127 |  | FITA ISOLANTE ADESIVA ANTICHAMA, USO ATE 750 V, EM ROLO DE 19 MM X 5 M | UN | 0.009 | 3,02 |  | 0.02718 |  |  | 0.02718
88247 |  | AJUDANTE DE ELETRICISTA | h | 0.04 | 18.22 |  | 0.7288 |  |  | 0.7288
88264 |  | ELETRICISTA | h | 0.04 | 23.71 |  | 0.9484 |  |  | 0.9484
| 91993 | #REF! | [5 empty] | 15.41 | 18.83 | 34.24 | SINAPI CÓD. ABRIL/2018
| ENERG155 | #REF! | [5 empty] | 1.2579 | 1.05 | 2.3079 | SINAPI CÓD. ABRIL/2018
COT.210 |  | FIXA CABO OMEGA DE 35MM² | PÇ | 1.05 | 1 |  | 1.05 |  |  | 1.05
88247 |  | AJUDANTE DE ELETRICISTA | h | 0.03 | 18.22 |  | 0.5466 |  |  | 0.5466
88264 |  | ELETRICISTA | h | 0.03 | 23.71 |  | 0.7113 |  |  | 0.7113
| ENERG156 | #REF! | [5 empty] | 1.2579 | 1.344 | 2.6019 | SINAPI CÓD. ABRIL/2018
COT.210 |  | #REF! | PÇ | 1.05 | 1.28 |  | 1.344 |  |  | 1.344
88247 |  | AJUDANTE DE ELETRICISTA | h | 0.03 | 18.22 |  | 0.5466 |  |  | 0.5466
88264 |  | ELETRICISTA | h | 0.03 | 23.71 |  | 0.7113 |  |  | 0.7113
| ENERG157 | #REF! | [5 empty] | 0.4193 | 0.25 | 0.6693 | SINAPI CÓD. ABRIL/2018
COT.211 |  | #REF! | PÇ | 1 | 0.25 |  | 0.25 |  |  | 0.25
88247 |  | AJUDANTE DE ELETRICISTA | h | 0.01 | 18.22 |  | 0.1822 |  |  | 0.1822
88264 |  | ELETRICISTA | h | 0.01 | 23.71 |  | 0.2371 |  |  | 0.2371
| ENERG158 | #REF! | [5 empty] | 2.0965 | 1.05 | 3.1465 | SINAPI CÓD. ABRIL/2018
COT.212 |  | #REF! | PÇ | 1.05 | 1 |  | 1.05 |  |  | 1.05
88247 |  | AJUDANTE DE ELETRICISTA | h | 0.05 | 18.22 |  | 0.911 |  |  | 0.911
88264 |  | ELETRICISTA | h | 0.05 | 23.71 |  | 1.1855 |  |  | 1.1855
| ENERG159 | #REF! | [5 empty] | 16.772 | 24.2 | 40.972 | SINAPI CÓD. ABRIL/2018
COT.213 |  | #REF! | br | 1.1 | 22 |  | 24.2 |  |  | 24.2
88247 |  | AJUDANTE DE ELETRICISTA | h | 0.4 | 18.22 |  | 7.288 |  |  | 7.288
88264 |  | ELETRICISTA | h | 0.4 | 23.71 |  | 9.484 |  |  | 9.484
| ENERG160 | #REF! | [5 empty] | 12.579 | 26.98 | 39.559 | SINAPI CÓD. ABRIL/2018
142 |  | SELANTE ELASTICO MONOCOMPONENTE A BASE DE POLIURETANO PARA JUNTAS DIVERSAS | tb | 1 | 26,98 |  | 26.98 |  |  | 26.98
88247 |  | AJUDANTE DE ELETRICISTA | h | 0.3 | 18.22 |  | 5.466 |  |  | 5.466
88264 |  | ELETRICISTA | h | 0.3 | 23.71 |  | 7.113 |  |  | 7.113
0
| ENERG161 | #REF! | [5 empty] | 41.93 | 55 | 96.93 | SINAPI CÓD. ABRIL/2018
COT.214 |  | #REF! | pç | 1 | 55 |  | 55 |  |  | 55
88247 |  | AJUDANTE DE ELETRICISTA | h | 1 | 18.22 |  | 18.22 |  |  | 18.22
88264 |  | ELETRICISTA | h | 1 | 23.71 |  | 23.71 |  |  | 23.71
| ENERG162 | #REF! | [5 empty] | 1.2579 | 1.4 | 2.6579 | SINAPI CÓD. ABRIL/2018
COT.211 |  | #REF! | PÇ | 1 | 1.4 |  | 1.4 |  |  | 1.4
88247 |  | AJUDANTE DE ELETRICISTA | h | 0.03 | 18.22 |  | 0.5466 |  |  | 0.5466
88264 |  | ELETRICISTA | h | 0.03 | 23.71 |  | 0.7113 |  |  | 0.7113
| ENERG163 | #REF! | [5 empty] | 0.8386 | 0.5 | 1.3386 | SINAPI CÓD. ABRIL/2018
COT.212 |  | #REF! | PÇ | 1 | 0.5 |  | 0.5 |  |  | 0.5
88247 |  | AJUDANTE DE ELETRICISTA | h | 0.02 | 18.22 |  | 0.3644 |  |  | 0.3644
88264 |  | ELETRICISTA | h | 0.02 | 23.71 |  | 0.4742 |  |  | 0.4742
| ENERG164 | #REF! | [5 empty] | 2.0965 | 1.3125 | 3.409 | SINAPI CÓD. ABRIL/2018
COT.211 |  | #REF! | PÇ | 1.05 | 1.25 |  | 1.3125 |  |  | 1.3125
88247 |  | AJUDANTE DE ELETRICISTA | h | 0.05 | 18.22 |  | 0.911 |  |  | 0.911
88264 |  | ELETRICISTA | h | 0.05 | 23.71 |  | 1.1855 |  |  | 1.1855
| ENERG165 | #REF! | [5 empty] | 1.0482 | 1.05 | 2.0983 | SINAPI CÓD. ABRIL/2018
COT.212 |  | #REF! | PÇ | 1 | 1.05 |  | 1.05 |  |  | 1.05
88247 |  | AJUDANTE DE ELETRICISTA | h | 0.025 | 18.22 |  | 0.4555 |  |  | 0.4555
88264 |  | ELETRICISTA | h | 0.025 | 23.71 |  | 0.59275 |  |  | 0.59275
| ENERG166 | #REF! | [5 empty] | 20.965 | 35 | 55.965 | SINAPI CÓD. ABRIL/2018
COT.211 |  | #REF! | PÇ | 1 | 35 |  | 35 |  |  | 35
88247 |  | AJUDANTE DE ELETRICISTA | h | 0.5 | 18.22 |  | 9.11 |  |  | 9.11
88264 |  | ELETRICISTA | h | 0.5 | 23.71 |  | 11.855 |  |  | 11.855
| ENERG167 | #REF! | [5 empty] | 16.772 | 27 | 43.772 | SINAPI CÓD. ABRIL/2018
COT.212 |  | #REF! | PÇ | 1 | 27 |  | 27 |  |  | 27
88247 |  | AJUDANTE DE ELETRICISTA | h | 0.4 | 18.22 |  | 7.288 |  |  | 7.288
88264 |  | ELETRICISTA | h | 0.4 | 23.71 |  | 9.484 |  |  | 9.484
| ENERG168 | #REF! | [5 empty] | 29.351 | 45 | 74.351 | SINAPI CÓD. ABRIL/2018
COT.211 |  | #REF! | PÇ | 1 | 45 |  | 45 |  |  | 45
88247 |  | AJUDANTE DE ELETRICISTA | h | 0.7 | 18.22 |  | 12.754 |  |  | 12.754
88264 |  | ELETRICISTA | h | 0.7 | 23.71 |  | 16.597 |  |  | 16.597
| ENERG169 | #REF! | [5 empty] | 1.2579 | 1.72 | 2.9779 | SINAPI CÓD. ABRIL/2018
396 |  | #REF! | PÇ | 1 | 1,72 |  | 1.72 |  |  | 1.72
88247 |  | AJUDANTE DE ELETRICISTA | h | 0.03 | 18.22 |  | 0.5466 |  |  | 0.5466
88264 |  | ELETRICISTA | h | 0.03 | 23.71 |  | 0.7113 |  |  | 0.7113
| ENERG170 | #REF! | [5 empty] | 1.2579 | 3.02 | 4.2779 | SINAPI CÓD. ABRIL/2018
39179 |  | #REF! | PÇ | 1 | 3,02 |  | 3.02 |  |  | 3.02
88247 |  | AJUDANTE DE ELETRICISTA | h | 0.03 | 18.22 |  | 0.5466 |  |  | 0.5466
88264 |  | ELETRICISTA | h | 0.03 | 23.71 |  | 0.7113 |  |  | 0.7113
| ENERG171 | #REF! | [5 empty] | 0.8386 | 1.45 | 2.2886 | SINAPI CÓD. ABRIL/2018
39213 |  | ARRUELA EM ALUMINIO, COM ROSCA, DE 2", PARA ELETRODUTO | pç | 1 | 1,45 |  | 1.45 |  |  | 1.45
88247 |  | AJUDANTE DE ELETRICISTA | h | 0.02 | 18.22 |  | 0.3644 |  |  | 0.3644
88264 |  | ELETRICISTA | h | 0.02 | 23.71 |  | 0.4742 |  |  | 0.4742
| ENERG172 | #REF! | [5 empty] | 18.8685 | 30 | 48.8685 | SINAPI CÓD. ABRIL/2018
COT.212 |  | #REF! | pç | 1 | 30 |  | 30 |  |  | 30
88247 |  | AJUDANTE DE ELETRICISTA | h | 0.45 | 18.22 |  | 8.199 |  |  | 8.199
88264 |  | ELETRICISTA | h | 0.45 | 23.71 |  | 10.6695 |  |  | 10.6695
| 96986 | #REF! | [5 empty] | 16.5833 | 40.94 | 57.5233 | SINAPI CÓD. ABRIL/2018
3378 |  | HASTE DE ATERRAMENTO EM ACO COM 3,00 M DE COMPRIMENTO E DN = 3/4", REVESTIDA COM BAIXA CAMADA DE COBRE, SEM CONECTOR | br | 1 | 40,94 |  | 40.94 |  |  | 40.94
88247 |  | AJUDANTE DE ELETRICISTA | h | 0.3955 | 18.22 |  | 7.206 |  |  | 7.206
88264 |  | ELETRICISTA | h | 0.3955 | 23.71 |  | 9.3773 |  |  | 9.3773
| 72254 | #REF! | [5 empty] | 12.9983 | 17.8194 | 30.8177 | SINAPI CÓD. ABRIL/2018
867 |  | CABO DE COBRE NU 50 MM2 MEIO-DURO | m | 1.02 | 17,47 |  | 17.8194 |  |  | 17.8194
88247 |  | AJUDANTE DE ELETRICISTA | h | 0.31 | 18.22 |  | 5.6482 |  |  | 5.6482
88264 |  | ELETRICISTA | h | 0.31 | 23.71 |  | 7.3501 |  |  | 7.3501
| 72253 | #REF! | [5 empty] | 8.8053 | 12.7908 | 21.5961 | SINAPI CÓD. ABRIL/2018
863 |  | CABO DE COBRE NU 35 MM2 MEIO-DURO | m | 1.02 | 12,54 |  | 12.7908 |  |  | 12.7908
88247 |  | AJUDANTE DE ELETRICISTA | h | 0.21 | 18.22 |  | 3.8262 |  |  | 3.8262
88264 |  | ELETRICISTA | h | 0.21 | 23.71 |  | 4.9791 |  |  | 4.9791
| 96988 | #REF! | [5 empty] | 83.86 | 107.42 | 191.28 | SINAPI CÓD. ABRIL/2018
12357 |  | MASTRO SIMPLES GALVANIZADO DIAMETRO NOMINAL 1 1/2", COMPRIMENTO 3 M | pç | 1 | 107,42 |  | 107.42 |  |  | 107.42
88247 |  | AJUDANTE DE ELETRICISTA | h | 2 | 18.22 |  | 36.44 |  |  | 36.44
88264 |  | ELETRICISTA | h | 2 | 23.71 |  | 47.42 |  |  | 47.42
| 96989 | #REF! | [5 empty] | 5.3 | 70.12 | 75.42 | SINAPI CÓD. ABRIL/2018
4274 |  | PARA-RAIOS TIPO FRANKLIN 350 MM, EM LATAO CROMADO, DUAS DESCIDAS, PARA PROTECAO DE EDIFICACOES CONTRA DESCARGAS ATMOSFERICAS | pç | 1 | 70,12 |  | 70.12 |  |  | 70.12
88247 |  | AJUDANTE DE ELETRICISTA | h | 0.1264 | 18.22 |  | 2.303 |  |  | 2.303
88264 |  | ELETRICISTA | h | 0.1264 | 23.71 |  | 2.9969 |  |  | 2.9969
| 96987 | #REF! | [5 empty] | 47.4983 | 46.87 | 94.3683 | SINAPI CÓD. ABRIL/2018
38060 |  | BASE PARA MASTRO DE PARA-RAIOS DIAMETRO NOMINAL 1 1/2" | pç | 1 | 46,87 |  | 46.87 |  |  | 46.87
88247 |  | AJUDANTE DE ELETRICISTA | h | 1.1328 | 18.22 |  | 20.6396 |  |  | 20.6396
88264 |  | ELETRICISTA | h | 1.1328 | 23.71 |  | 26.8587 |  |  | 26.8587
| 72272 | #REF! | [5 empty] | 8.386 | 5.08 | 13.466 | SINAPI CÓD. ABRIL/2018
11854 |  | CONECTOR METALICO TIPO PARAFUSO FENDIDO (SPLIT BOLT), PARA CABOS ATE 35 MM2 | pç | 1 | 5,08 |  | 5.08 |  |  | 5.08
88247 |  | AJUDANTE DE ELETRICISTA | h | 0.2 | 18.22 |  | 3.644 |  |  | 3.644
88264 |  | ELETRICISTA | h | 0.2 | 23.71 |  | 4.742 |  |  | 4.742
| 93009 | #REF! | [5 empty] | 2.3504 | 14.8286 | 17.179 | SINAPI CÓD. ABRIL/2018
2681 |  | ELETRODUTO DE PVC RIGIDO ROSCAVEL DE 2 ", SEM LUVA | pç | 1.1 | 10,70 |  | 11.77 |  |  | 11.77
88247 |  | AJUDANTE DE ELETRICISTA | h | 0.129 | 18.22 |  | 2.3504 |  |  | 2.3504
88264 |  | ELETRICISTA | H | 0.129 | 23.71 |  | 3.0586 |  |  | 3.0586
| 95797 | #REF! | [5 empty] | 21.4724 | 18.76 | 40.2324 | SINAPI CÓD. ABRIL/2018
2575 |  | CONDULETE DE ALUMINIO TIPO T, PARA ELETRODUTO ROSCAVEL DE 1 1/4", COM TAMPA CEGA | pç | 1 | 18,52 |  | 18.52 |  |  | 18.52
11950 |  | BUCHA DE NYLON SEM ABA S6, COM PARAFUSO DE 4,20 X 40 MM EM ACO ZINCADO COM ROSCA SOBERBA, CABECA CHATA E FENDA PHILLIPS | pç | 2 | 0,12 |  | 0.24 |  |  | 0.24
88247 |  | AJUDANTE DE ELETRICISTA | h | 0.5121 | 18.22 |  | 9.3305 |  |  | 9.3305
88264 |  | ELETRICISTA | h | 0.5121 | 23.71 |  | 12.1419 |  |  | 12.1419
| 93358 | #REF! | [5 empty] | 71.8805 | 0 | 71.8805 | SINAPI CÓD. ABRIL/2018
88316 |  | SERVENTE COM ENCARGOS COMPLEMENTARES | h | 3.956 | 18.17 |  | 71.8805 |  |  | 71.8805
| ENERG174 | #REF! | [5 empty] | 0 | 20000 | 20000 | SINAPI CÓD. ABRIL/2018
COT.214 |  | #REF! | PÇ | 1 | 20000 |  | 20000 |  |  | 20000
88247 |  | AJUDANTE DE ELETRICISTA | h |  | 18.22 |  | 0 |  |  | 0
88264 |  | ELETRICISTA | h |  | 23.71 |  | 0 |  |  | 0
| ENERG175 | #REF! | [5 empty] | 838.6 | 2319.4764 | 3158.0764 | SINAPI CÓD. ABRIL/2018
COT.215 |  | #REF! | PÇ | 1 | 2319.4764 |  | 2319.4764 |  |  | 2319.4764
88247 |  | AJUDANTE DE ELETRICISTA | h | 20 | 18.22 |  | 364.4 |  |  | 364.4
88264 |  | ELETRICISTA | h | 20 | 23.71 |  | 474.2 |  |  | 474.2
| ENERG176 | #REF! | [5 empty] | 1257.9 | 4620.3228 | 5878.2228 | SINAPI CÓD. ABRIL/2018
COT.216 |  | #REF! | PÇ | 1 | 4620.3228 |  | 4620.3228 |  |  | 4620.3228
88247 |  | AJUDANTE DE ELETRICISTA | h | 30 | 18.22 |  | 546.6 |  |  | 546.6
88264 |  | ELETRICISTA | h | 30 | 23.71 |  | 711.3 |  |  | 711.3
| ENERG177 | #REF! | [5 empty] | 2096.5 | 7099.0236 | 9195.5236 | SINAPI CÓD. ABRIL/2018
COT.217 |  | #REF! | PÇ | 1 | 7099.0236 |  | 7099.0236 |  |  | 7099.0236
88247 |  | AJUDANTE DE ELETRICISTA | h | 50 | 18.22 |  | 911 |  |  | 911
88264 |  | ELETRICISTA | h | 50 | 23.71 |  | 1185.5 |  |  | 1185.5
| ENERG178 | #REF! | [5 empty] | 1257.9 | 2500 | 3757.9 | SINAPI CÓD. ABRIL/2018
COT.218 |  | #REF! | PÇ | 1 | 2500 |  | 2500 |  |  | 2500
88247 |  | AJUDANTE DE ELETRICISTA | h | 30 | 18.22 |  | 546.6 |  |  | 546.6
88264 |  | ELETRICISTA | h | 30 | 23.71 |  | 711.3 |  |  | 711.3
| ENERG179 | #REF! | [5 empty] | 251.58 | 2000 | 2251.58 | SINAPI CÓD. ABRIL/2018
COT.219 |  | #REF! | PÇ | 1 | 2000 |  | 2000 |  |  | 2000
88247 |  | AJUDANTE DE ELETRICISTA | h | 6 | 18.22 |  | 109.32 |  |  | 109.32
88264 |  | ELETRICISTA | h | 6 | 23.71 |  | 142.26 |  |  | 142.26
| ENERG180 | #REF! | [5 empty] | 209.65 | 1846.6667 | 2056.3167 | SINAPI CÓD. ABRIL/2018
COT.220 |  | #REF! | PÇ | 1 | 1846.6667 |  | 1846.6667 |  |  | 1846.6667
88247 |  | AJUDANTE DE ELETRICISTA | h | 5 | 18.22 |  | 91.1 |  |  | 91.1
88264 |  | ELETRICISTA | h | 5 | 23.71 |  | 118.55 |  |  | 118.55
| ENERG181 | #REF! | [5 empty] | 838.6 | 2500 | 3338.6 | SINAPI CÓD. ABRIL/2018
COT.221 |  | #REF! | PÇ | 1 | 2500 |  | 2500 |  |  | 2500
88247 |  | AJUDANTE DE ELETRICISTA | h | 20 | 18.22 |  | 364.4 |  |  | 364.4
88264 |  | ELETRICISTA | h | 20 | 23.71 |  | 474.2 |  |  | 474.2
| ENERG182 | #REF! | [5 empty] | 45000 | 0 | 45000 | SINAPI CÓD. ABRIL/2018
COT.222 |  | #REF! | H | 1 | 45000 |  | 45000 |  |  | 45000
| ENERG183 | #REF! | [5 empty] | 4193 | 4872.4298 | 9065.4298 | SINAPI CÓD. ABRIL/2018
COT.223 |  | #REF! | PÇ | 1 | 4872.4298 |  | 4872.4298 |  |  | 4872.4298
88247 |  | AJUDANTE DE ELETRICISTA | h | 100 | 18.22 |  | 1822 |  |  | 1822
88264 |  | ELETRICISTA | h | 100 | 23.71 |  | 2371 |  |  | 2371
| ENERG184 | #REF! | [5 empty] | 4193 | 3733.7665 | 7926.7665 | SINAPI CÓD. ABRIL/2018
COT.224 |  | #REF! | pç | 1 | 3733.7665 |  | 3733.7665 |  |  | 3733.7665
88247 |  | AJUDANTE DE ELETRICISTA | h | 100 | 18.22 |  | 1822 |  |  | 1822
88264 |  | ELETRICISTA | h | 100 | 23.71 |  | 2371 |  |  | 2371
| ENERG185 | #REF! | [5 empty] | 3354.4 | 3393.5665 | 6747.9665 | SINAPI CÓD. ABRIL/2018
COT.225 |  | #REF! | pç | 1 | 3393.5665 |  | 3393.5665 |  |  | 3393.5665
88247 |  | AJUDANTE DE ELETRICISTA | h | 80 | 18.22 |  | 1457.6 |  |  | 1457.6
88264 |  | ELETRICISTA | h | 80 | 23.71 |  | 1896.8 |  |  | 1896.8
| ENERG186 | #REF! | [5 empty] | 7.5474 | 1.99 | 9.5374 | SINAPI CÓD. ABRIL/2018
COT.226 |  | #REF! | pç | 1 | 1.99 |  | 1.99 |  |  | 1.99
88247 |  | AJUDANTE DE ELETRICISTA | h | 0.18 | 18.22 |  | 3.2796 |  |  | 3.2796
88264 |  | ELETRICISTA | h | 0.18 | 23.71 |  | 4.2678 |  |  | 4.2678
| ENERG187 | #REF! | [5 empty] | 25.158 | 58.1433 | 83.3013 | SINAPI CÓD. ABRIL/2018
COT.227 |  | #REF! | pç | 1 | 58.1433 |  | 58.1433 |  |  | 58.1433
88247 |  | AJUDANTE DE ELETRICISTA | h | 0.6 | 18.22 |  | 10.932 |  |  | 10.932
88264 |  | ELETRICISTA | h | 0.6 | 23.71 |  | 14.226 |  |  | 14.226
| ENERG188 | #REF! | [5 empty] | 0 | 0 | 0 | SINAPI CÓD. ABRIL/2018
| ENERG189 | #REF! | [5 empty] | 167.72 | 371.326 | 539.046 | SINAPI CÓD. ABRIL/2018
COT.229 |  | #REF! | pç | 1 | 371.326 |  | 371.326 |  |  | 371.326
88247 |  | AJUDANTE DE ELETRICISTA | h | 4 | 18.22 |  | 72.88 |  |  | 72.88
88264 |  | ELETRICISTA | h | 4 | 23.71 |  | 94.84 |  |  | 94.84
| ENERG190 | #REF! | [5 empty] | 167.72 | 618.0567 | 785.7767 | SINAPI CÓD. ABRIL/2018
COT.230 |  | #REF! | pç | 1 | 618.0567 |  | 618.0567 |  |  | 618.0567
88247 |  | AJUDANTE DE ELETRICISTA | h | 4 | 18.22 |  | 72.88 |  |  | 72.88
88264 |  | ELETRICISTA | h | 4 | 23.71 |  | 94.84 |  |  | 94.84
| ENERG191 | #REF! | [5 empty] | 167.72 | 307.7967 | 475.5167 | SINAPI CÓD. ABRIL/2018
COT.231 |  | #REF! | pç | 1 | 307.7967 |  | 307.7967 |  |  | 307.7967
88247 |  | AJUDANTE DE ELETRICISTA | h | 4 | 18.22 |  | 72.88 |  |  | 72.88
88264 |  | ELETRICISTA | h | 4 | 23.71 |  | 94.84 |  |  | 94.84
| ENERG192 | #REF! | [5 empty] | 167.72 | 151.4 | 319.12 | SINAPI CÓD. ABRIL/2018
COT.232 |  | #REF! | pç | 1 | 151.4 |  | 151.4 |  |  | 151.4
88247 |  | AJUDANTE DE ELETRICISTA | h | 4 | 18.22 |  | 72.88 |  |  | 72.88
88264 |  | ELETRICISTA | h | 4 | 23.71 |  | 94.84 |  |  | 94.84
| ENERG193 | #REF! | [5 empty] | 12.579 | 19.0641 | 31.6431 | SINAPI CÓD. ABRIL/2018
COT.233 |  | #REF! | pç | 1 | 19.0641 |  | 19.0641 |  |  | 19.0641
88247 |  | AJUDANTE DE ELETRICISTA | h | 0.3 | 18.22 |  | 5.466 |  |  | 5.466
88264 |  | ELETRICISTA | h | 0.3 | 23.71 |  | 7.113 |  |  | 7.113
| ENERG194 | #REF! | [5 empty] | 35.6405 | 60.45 | 96.0905 | SINAPI CÓD. ABRIL/2018
COT.234 |  | #REF! | pç | 1 | 60.45 |  | 60.45 |  |  | 60.45
88247 |  | AJUDANTE DE ELETRICISTA | h | 0.85 | 18.22 |  | 15.487 |  |  | 15.487
88264 |  | ELETRICISTA | h | 0.85 | 23.71 |  | 20.1535 |  |  | 20.1535
| ENERG195 | #REF! | [5 empty] | 12.9983 | 2.0413 | 15.0396 | SINAPI CÓD. ABRIL/2018
COT.235 |  | #REF! | pç | 1 | 2.0413 |  | 2.0413 |  |  | 2.0413
88247 |  | AJUDANTE DE ELETRICISTA | h | 0.31 | 18.22 |  | 5.6482 |  |  | 5.6482
88264 |  | ELETRICISTA | h | 0.31 | 23.71 |  | 7.3501 |  |  | 7.3501
| ENERG196 | #REF! | [5 empty] | 14.6755 | 39 | 53.6755 | SINAPI CÓD. ABRIL/2018
COT.236 |  | #REF! | pç | 1 | 39 |  | 39 |  |  | 39
88247 |  | AJUDANTE DE ELETRICISTA | h | 0.35 | 18.22 |  | 6.377 |  |  | 6.377
88264 |  | ELETRICISTA | h | 0.35 | 23.71 |  | 8.2985 |  |  | 8.2985
| ENERG197 | #REF! | [5 empty] | 55 | 0 | 55 | SINAPI CÓD. ABRIL/2018
COT.237 |  | #REF! | h | 1 | 55 |  | 55 |  |  | 55
| ENERG198 | #REF! | [5 empty] | 13.45 | 0 | 13.45 | SINAPI CÓD. ABRIL/2018
COT.241 |  | #REF! | h | 1 | 13.45 |  | 13.45 |  |  | 13.45
| ENERG199 | #REF! | [5 empty] | 6289.5 | 72612.7434 | 78902.2434 | SINAPI CÓD. ABRIL/2018
COT.238 |  | #REF! | pç | 1 | 72612.7434 |  | 72612.7434 |  |  | 72612.7434
88247 |  | AJUDANTE DE ELETRICISTA | h | 150 | 18.22 |  | 2733 |  |  | 2733
88264 |  | ELETRICISTA | h | 150 | 23.71 |  | 3556.5 |  |  | 3556.5
| ENERG200 | #REF! | [5 empty] | 1886.85 | 20730 | 22616.85 | SINAPI CÓD. ABRIL/2018
COT.239 |  | #REF! | pç | 1 | 20730 |  | 20730 |  |  | 20730
88247 |  | AJUDANTE DE ELETRICISTA | h | 45 | 18.22 |  | 819.9 |  |  | 819.9
88264 |  | ELETRICISTA | h | 45 | 23.71 |  | 1066.95 |  |  | 1066.95
| ENERG201 | #REF! | [5 empty] | 3144.75 | 42159 | 45303.75 | SINAPI CÓD. ABRIL/2018
COT.240 |  | #REF! | pç | 1 | 42159 |  | 42159 |  |  | 42159
88247 |  | AJUDANTE DE ELETRICISTA | h | 75 | 18.22 |  | 1366.5 |  |  | 1366.5
88264 |  | ELETRICISTA | h | 75 | 23.71 |  | 1778.25 |  |  | 1778.25
| ENERG202 | #REF! | [5 empty] | 4402.65 | 1055.6 | 5458.25 | SINAPI CÓD. ABRIL/2018
88247 |  | AJUDANTE DE ELETRICISTA | h | 105 | 18.22 |  | 1913.1 |  |  | 1913.1
88264 |  | ELETRICISTA | h | 105 | 23.71 |  | 2489.55 |  |  | 2489.55
97912 |  | TRANSPORTE COM CAMINHÃO BASCULANTE DE 6 M3, EM VIA URBANA EM LEITO NATURAL (UNIDADE: M3XKM). AF_01/2018 | TXKM | 520 | 2,03 |  | 1055.6 |  |  | 1055.6
| ENERG203 | #REF! | [5 empty] | 4.193 | 8.8 | 12.993 | SINAPI CÓD. ABRIL/2018
20111 |  | FITA ISOLANTE ADESIVA ANTICHAMA, USO ATE 750 V, EM ROLO DE 19 MM X 20 M | RL | 1.1 | 8,00 |  | 8.8 |  |  | 8.8
88247 |  | AJUDANTE DE ELETRICISTA | h | 0.1 | 18.22 |  | 1.822 |  |  | 1.822
88264 |  | ELETRICISTA | h | 0.1 | 23.71 |  | 2.371 |  |  | 2.371
| 91677 | #REF! | [5 empty] | 84.78 | 0 | 84.78 | SINAPI CÓD. ABRIL/2018
91677 |  | ENGENHEIRO ELETRICISTA DE OBRA PLENO COM ENCARGOS COMPLEMENTARES (TEMPO INTEGRAL) OBSV: 1 ENGENHEIRO EM TEMPO INTEGRAL | h | 1 | 84.78 |  | 84.78 |  |  | 84.78
| 90776 | #REF! | [5 empty] | 33.43 | 0 | 33.43 | SINAPI CÓD. ABRIL/2018
90776 |  | #REF! | h | 1 | 33.43 |  | 33.43 |  |  | 33.43
| 74209/1 | #REF! | [5 empty] | 59.68 | 272.3405 | 332.0205 | SINAPI CÓD. ABRIL/2018
4417 |  | SARRAFO DE MADEIRA NAO APARELHADA *2,5 X 7* CM, MACARANDUBA, ANGELIM OU EQUIVALENTE DA REGIAO | M | 1 | 3,15 |  | 3.15 |  |  | 3.15
4491 |  | PECA DE MADEIRA NATIVA / REGIONAL 7,5 X 7,5CM (3X3) NAO APARELHADA (P/FORMA) | M | 4 | 6,44 |  | 25.76 |  |  | 25.76
4813 |  | PLACA DE OBRA (PARA CONSTRUCAO CIVIL) EM CHAPA GALVANIZADA *N. 22*, DE *2,0 X 1,125* M | M2 | 1 | 240,00 |  | 240 |  |  | 240
5075 |  | PREGO DE ACO POLIDO COM CABECA 18 X 30 (2 3/4 X 10) | KG | 0.11 | 9,34 |  | 1.0274 |  |  | 1.0274
88262 |  | CARPINTEIRO DE FORMAS COM ENCARGOS COMPLEMENTARES | H | 1 | 23,34 |  | 23.34 |  |  | 23.34
88316 |  | SERVENTE COM ENCARGOS COMPLEMENTARES | H | 2 | 18.17 |  | 36.34 |  |  | 36.34
94962 |  | CONCRETO MAGRO PARA LASTRO, TRAÇO 1:4,5:4,5 (CIMENTO/ AREIA MÉDIA/ BRITA 1) - PREPARO MECÂNICO COM BETONEIRA 400 L. AF_07/2016 | M3 | 0.01 | 240,31 |  | 2.4031 |  |  | 2.4031
| 73847/1 | #REF! | [5 empty] | 1677.2 | 6618.5869 | 8295.7869 | SINAPI CÓD. ABRIL/2018
10776 |  | LOCACAO DE CONTAINER 2,30 X 6,00 M, ALT. 2,50 M, PARA ESCRITORIO, SEM DIVISORIAS INTERNAS E SEM SANITARIO | MÊS | 1 | 363,28 |  | 363.28 |  |  | 363.28
| ENERG204 | #REF! | [5 empty] | 1677.2 | 2288.9754 | 3966.1754 | SINAPI CÓD. ABRIL/2018
10527 |  | LOCACAO DE ANDAIME METALICO TUBULAR DE ENCAIXE, TIPO DE TORRE, COM LARGURA DE 1 ATE 1,5 M E ALTURA DE *1,00* M | m/mês | 220 | 10,00 |  | 2200 |  |  | 2200
88247 |  | AJUDANTE DE ELETRICISTA | h | 40 | 18.22 |  | 728.8 |  |  | 728.8
88264 |  | ELETRICISTA | h | 40 | 23.71 |  | 948.4 |  |  | 948.4
| 74220/1 | #REF! | [5 empty] | 56.9645 | 32.0109 | 88.9754 | SINAPI CÓD. ABRIL/2018
1106 |  | CAL HIDRATADA CH-I PARA ARGAMASSAS | KG | 0.6 | 0,26 |  | 0.156 |  |  | 0.156
1351 |  | CHAPA DE MADEIRA COMPENSADA RESINADA PARA FORMA DE CONCRETO, DE *2,2 X 1,1* M, E = 6 MM | UN | 0.22727 | 19,02 |  | 4.3227 |  |  | 4.3227
4491 |  | PECA DE MADEIRA NATIVA / REGIONAL 7,5 X 7,5CM (3X3) NAO APARELHADA (P/FORMA) | M | 1.58 | 6,44 |  | 10.1752 |  |  | 10.1752
5061 |  | PREGO DE ACO POLIDO COM CABECA 18 X 27 (2 1/2 X 10) | KG | 0.15 | 9,18 |  | 1.377 |  |  | 1.377
5333 |  | OLEO DE LINHACA | L | 1 | 15,98 |  | 15.98 |  |  | 15.98
88262 |  | CARPINTEIRO DE FORMAS COM ENCARGOS COMPLEMENTARES | H | 1.2 | 23,34 |  | 28.008 |  |  | 28.008
88310 |  | PINTOR COM ENCARGOS COMPLEMENTARES | H | 0.5 | 23,39 |  | 11.695 |  |  | 11.695
88316 |  | SERVENTE COM ENCARGOS COMPLEMENTARES | H | 0.95 | 18.17 |  | 17.2615 |  |  | 17.2615
| ENERG205 | #REF! | [5 empty] | 4187.895 | 39480.09 | 43667.985 | SINAPI CÓD. ABRIL/2018
COT.242 |  | TRANSPORTE HORIZONTAL E VERTICAL DE MATERIAIS, EQUIPAMENTOS, CONTAINER, ETC | h | 16.5 | 250 |  | 4125 |  |  | 4125
88247 |  | AJUDANTE DE ELETRICISTA | h | 1.5 | 18.22 |  | 27.33 |  |  | 27.33
88264 |  | ELETRICISTA | h | 1.5 | 23.71 |  | 35.565 |  |  | 35.565
| ENERG206 | #REF! | [5 empty] | 0 | 39480.09 | 39480.09 | SINAPI CÓD. ABRIL/2018
72897 |  | CARGA MANUAL DE ENTULHO EM CAMINHAO BASCULANTE 6 M3 | m³ | 206 | 21,33 |  | 4393.98 |  |  | 4393.98
72899 |  | TRANSPORTE DE ENTULHO COM CAMINHÃO BASCULANTE 6 M3, RODOVIA PAVIMENTADA, DMT ATE 0,5 KM | m³ | 206 | 5,01 |  | 1032.06 |  |  | 1032.06
| 9537 | #REF! | [5 empty] | 0 | 21634.05 | 21634.05 | SINAPI CÓD. ABRIL/2018
9537 |  | LIMPEZA FINAL DA OBRA | m² | 4600 | 2,70 |  | 12420 |  |  | 12420
| ENERG207 | #REF! | [5 empty] | 0 | 7164 | 7164 | SINAPI CÓD. ABRIL/2018
COT.243 |  | #REF! | cjto | 15 | 136.67 |  | 2050.05 |  |  | 2050.05
| ENERG208 | #REF! | [5 empty] | 5113.95 | 0 | 5113.95 | SINAPI CÓD. ABRIL/2018
88247 |  | AJUDANTE DE ELETRICISTA | h | 105 | 18.22 |  | 1913.1 |  |  | 1913.1
88264 |  | ELETRICISTA | h | 135 | 23.71 |  | 3200.85 |  |  | 3200.85
| ENERG209 | #REF! | [5 empty] | 10000 | 15000 | 25000 | SINAPI CÓD. ABRIL/2018
COT.244 |  | RECOMPOSIÇÃO DE PISOS, PAREDES E TELHADOS CONFORME CONDIÇÕES ANTERIORES A INTERVENÇÃO. - mão de obra | cjto | 1 | 25000 |  | 15000 |  |  | 15000
COT.245 |  | RECOMPOSIÇÃO DE PISOS, PAREDES E TELHADOS CONFORME CONDIÇÕES ANTERIORES A INTERVENÇÃO. - material | cjto | 1 | 25000 |  | 10000 |  |  | 10000
| ENERG210 | #REF! | [5 empty] | 251.58 | 1185.756 | 1437.336 | SINAPI CÓD. ABRIL/2018
91341 |  | PORTA EM ALUMÍNIO DE ABRIR TIPO VENEZIANA COM GUARNIÇÃO, FIXAÇÃO COM PARAFUSOS - FORNECIMENTO E INSTALAÇÃO. AF_08/2015 | M² | 1.3 | 822,78 |  | 1069.614 |  |  | 1069.614
88247 |  | AJUDANTE DE ELETRICISTA | h | 6 | 18.22 |  | 109.32 |  |  | 109.32
88264 |  | ELETRICISTA | h | 6 | 23.71 |  | 142.26 |  |  | 142.26
97624 |  | DEMOLIÇÃO DE ALVENARIA DE TIJOLO MACIÇO, DE FORMA MANUAL, SEM REAPROVEITAMENTO. AF_12/2017 | M² | 1.3 | 89,34 |  | 116.142 |  |  | 116.142
| ENERG211 | #REF! | [5 empty] | 0 | 25000 | 25000 | SINAPI CÓD. ABRIL/2018
COT.246 |  | #REF! | CJTO | 1 | 25000 |  | 25000 |  |  | 25000
| ENERG212 | #REF! | [5 empty] | 2452.15 | 3500 | 5952.15 | SINAPI CÓD. ABRIL/2018
COT.247 |  | #REF! | CJTO | 1 | 3500 |  | 3500 |  |  | 3500
88247 |  | AJUDANTE DE ELETRICISTA | h | 50 | 18.22 |  | 911 |  |  | 911
88264 |  | ELETRICISTA | h | 65 | 23.71 |  | 1541.15 |  |  | 1541.15
| ENERG213 | #REF! | [5 empty] | 2452.15 | 3000 | 5452.15 | SINAPI CÓD. ABRIL/2018
COT.248 |  | #REF! | CJTO | 1 | 3000 |  | 3000 |  |  | 3000
88247 |  | AJUDANTE DE ELETRICISTA | h | 50 | 18.22 |  | 911 |  |  | 911
88264 |  | ELETRICISTA | h | 65 | 23.71 |  | 1541.15 |  |  | 1541.15
| ENERG214 | #REF! | [5 empty] | 1257.9 | 2000 | 3257.9 | SINAPI CÓD. ABRIL/2018
COT.249 |  | #REF! | CJTO | 1 | 2000 |  | 2000 |  |  | 2000
88247 |  | AJUDANTE DE ELETRICISTA | h | 30 | 18.22 |  | 546.6 |  |  | 546.6
88264 |  | ELETRICISTA | h | 30 | 23.71 |  | 711.3 |  |  | 711.3
| ENERG216 | #REF! | [5 empty] | 1048.25 | 2200 | 3248.25 | SINAPI CÓD. ABRIL/2018
COT.249 |  | #REF! | CJTO | 1 | 2200 |  | 2200 |  |  | 2200
88247 |  | AJUDANTE DE ELETRICISTA | h | 25 | 18.22 |  | 455.5 |  |  | 455.5
88264 |  | ELETRICISTA | h | 25 | 23.71 |  | 592.75 |  |  | 592.75
| ENERG217 | #REF! | [5 empty] | 25.64 | 7.05 | 32.69 | SINAPI CÓD. ABRIL/2018
366 |  | AREIA FINA - POSTO JAZIDA/FORNECEDOR (RETIRADO NA JAZIDA, SEM TRANSPORTE) | M3 | 0.15 | 47,00 |  | 7.05 |  |  | 7.05
88260 |  | CALCETEIRO COM ENCARGOS COMPLEMENTARES | H | 0.36 | 20,75 |  | 7.47 |  |  | 7.47
88316 |  | SERVENTE COM ENCARGOS COMPLEMENTARES | H | 1 | 18,17 |  | 18.17 |  |  | 18.17
| 96358 | #REF! | [5 empty] | 14.6424 | 65.0694 | 79.7118 | SINAPI CÓD. ABRIL/2018
37586 |  | PINO DE ACO COM ARRUELA CONICA, DIAMETRO ARRUELA = *23* MM E COMP HASTE = *27* MM (ACAO INDIRETA) | CENTO | 0.0243 | 50,34 |  | 1.2233 |  |  | 1.2233
39413 |  | CHAPA DE GESSO ACARTONADO, STANDARD (ST), COR BRANCA, E = 12,5 MM, 1200 X 2400 MM (L X C) | M2 | 2.106 | 20,81 |  | 43.8259 |  |  | 43.8259
39419 |  | PERFIL GUIA, FORMATO U, EM ACO ZINCADO, PARA ESTRUTURA PAREDE DRYWALL, E = 0,5 MM, 70 X 3000 MM (L X C) | M | 0.7604 | 3,75 |  | 2.8515 |  |  | 2.8515
39422 |  | PERFIL MONTANTE, FORMATO C, EM ACO ZINCADO, PARA ESTRUTURA PAREDE DRYWALL, E = 0,5 MM, 70 X 3000 MM (L X C) | M | 1.991 | 4,26 |  | 8.4817 |  |  | 8.4817
39431 |  | FITA DE PAPEL MICROPERFURADO, 50 X 150 MM, PARA TRATAMENTO DE JUNTAS DE CHAPA DE GESSO PARA DRYWALL | M | 2.5027 | 0,24 |  | 0.60065 |  |  | 0.60065
39432 |  | FITA DE PAPEL REFORCADA COM LAMINA DE METAL PARA REFORCO DE CANTOS DE CHAPA DE GESSO PARA DRYWALL | M | 0.7407 | 3,08 |  | 2.2814 |  |  | 2.2814
39434 |  | MASSA DE REJUNTE EM PO PARA DRYWALL, A BASE DE GESSO, SECAGEM RAPIDA, PARA TRATAMENTO DE JUNTAS DE CHAPA DE GESSO (COM ADICAO DE AGUA) | KG | 1.0327 | 4,14 |  | 4.2754 |  |  | 4.2754
39435 |  | PARAFUSO DRY WALL, EM ACO FOSFATIZADO, CABECA TROMBETA E PONTA AGULHA (TA), COMPRIMENTO 25 MM | UN | 20.0077 | 0,07 |  | 1.4005 |  |  | 1.4005
39443 |  | PARAFUSO DRY WALL, EM ACO ZINCADO, CABECA LENTILHA E PONTA BROCA (LB), LARGURA 4,2 MM, COMPRIMENTO 13 MM | UN | 0.8076 | 0,16 |  | 0.12922 |  |  | 0.12922
88278 |  | MONTADOR DE ESTRUTURA METÁLICA COM ENCARGOS COMPLEMENTARES | H | 0.5449 | 22,33 |  | 12.1676 |  |  | 12.1676
88316 |  | SERVENTE COM ENCARGOS COMPLEMENTARES | H | 0.1362 | 18.17 |  | 2.4748 |  |  | 2.4748
| ENERG218 | #REF! | [5 empty] | 0 | 1088.49 | 1088.49 | SINAPI CÓD. ABRIL/2018
90823 |  | PORTA DE MADEIRA PARA PINTURA, SEMI-OCA (LEVE OU MÉDIA), 90X210CM, ESPESSURA DE 3,5CM, INCLUSO DOBRADIÇAS - FORNECIMENTO E INSTALAÇÃO. AF_08/2015 | UN | 1 | 327,26 |  | 327.26 |  |  | 327.26
90831 |  | FECHADURA DE EMBUTIR PARA PORTA DE BANHEIRO, COMPLETA, ACABAMENTO PADRÃO MÉDIO, INCLUSO EXECUÇÃO DE FURO - FORNECIMENTO E INSTALAÇÃO. AF_08/2015 | UN | 1 | 69,93 |  | 69.93 |  |  | 69.93
90841 |  | KIT DE PORTA DE MADEIRA PARA PINTURA, SEMI-OCA (LEVE OU MÉDIA), PADRÃO MÉDIO, 60X210CM, ESPESSURA DE 3,5CM, ITENS INCLUSOS: DOBRADIÇAS, MONTAGEM E INSTALAÇÃO DO BATENTE, FECHADURA COM EXECUÇÃO DO FURO - FORNECIMENTO E INSTALAÇÃO. AF_08/2015 | UN | 1 | 691,30 |  | 691.3 |  |  | 691.3
| ENERG219 | #REF! | [5 empty] | 121.5 | 311.6667 | 433.1667 | SINAPI CÓD. ABRIL/2018
COT.249 |  | PISO ELEVADO EM PLACAS DE 600X600X30MM ESPESSURA - BRANCO - METALICA | M2 | 1 | 311.6667 |  | 311.6667 |  |  | 311.6667
88278 |  | MONTADOR DE ESTRUTURA METÁLICA COM ENCARGOS COMPLEMENTARES | H | 3 | 22,33 |  | 66.99 |  |  | 66.99
88316 |  | SERVENTE COM ENCARGOS COMPLEMENTARES | H | 3 | 18.17 |  | 54.51 |  |  | 54.51
| ENERG220 | #REF! | [5 empty] | 48.6 | 353.3333 | 401.9333 | SINAPI CÓD. ABRIL/2018
COT.252 |  | #REF! | M2 | 1 | 353.3333 |  | 353.3333 |  |  | 353.3333
88278 |  | MONTADOR DE ESTRUTURA METÁLICA COM ENCARGOS COMPLEMENTARES | H | 1.2 | 22,33 |  | 26.796 |  |  | 26.796
88316 |  | SERVENTE COM ENCARGOS COMPLEMENTARES | H | 1.2 | 18.17 |  | 21.804 |  |  | 21.804
| ENERG221 | #REF! | [5 empty] | 4.742 | 24.5 | 29.242 | SINAPI CÓD. ABRIL/2018
COT.239 |  | #REF! | UN | 1 | 24.5 |  | 24.5 |  |  | 24.5
88264 |  | ELETRICISTA | h | 0.2 | 23.71 |  | 4.742 |  |  | 4.742
| ENERG222 | #REF! | [5 empty] | 4.742 | 24.5 | 29.242 | SINAPI CÓD. ABRIL/2018
COT.239 |  | #REF! | UN | 1 | 24.5 |  | 24.5 |  |  | 24.5
88264 |  | ELETRICISTA | h | 0.2 | 23.71 |  | 4.742 |  |  | 4.742
| ENERG223 | #REF! | [5 empty] | 4.742 | 30 | 34.742 | SINAPI CÓD. ABRIL/2018
COT.239 |  | #REF! | UN | 1 | 30 |  | 30 |  |  | 30
88264 |  | ELETRICISTA | h | 0.2 | 23.71 |  | 4.742 |  |  | 4.742
| ENERG224 | #REF! | [5 empty] | 4.742 | 27.25 | 31.992 | SINAPI CÓD. ABRIL/2018
COT.239 |  | #REF! | UN | 1 | 27.25 |  | 27.25 |  |  | 27.25
88264 |  | ELETRICISTA | h | 0.2 | 23.71 |  | 4.742 |  |  | 4.742
| ENERG225 | #REF! | [5 empty] | 1185.5 | 4746.3333 | 5931.8333 | SINAPI CÓD. ABRIL/2018
COT.257 |  | #REF! | UN | 1 | 4746.3333 |  | 4746.3333 |  |  | 4746.3333
88264 |  | ELETRICISTA | h | 50 | 23.71 |  | 1185.5 |  |  | 1185.5
| ENERG226 | #REF! | [5 empty] | 711.3 | 2068.3333 | 2779.6333 | SINAPI CÓD. ABRIL/2018
COT.258 |  | #REF! | UN | 1 | 2068.3333 |  | 2068.3333 |  |  | 2068.3333
88264 |  | ELETRICISTA | h | 30 | 23.71 |  | 711.3 |  |  | 711.3
| ENERG227 | #REF! | [5 empty] | 838.6 | 2667.3979 | 3505.9979 | SINAPI CÓD. ABRIL/2018
COT.215 |  | #REF! | PÇ | 1 | 2667.3979 |  | 2667.3979 |  |  | 2667.3979
88247 |  | AJUDANTE DE ELETRICISTA | h | 20 | 18.22 |  | 364.4 |  |  | 364.4
88264 |  | ELETRICISTA | h | 20 | 23.71 |  | 474.2 |  |  | 474.2
| 95750 | #REF! | [5 empty] | 22.6045 | 39.02 | 61.6245 | SINAPI CÓD. ABRIL/2018
21136 |  | ELETRODUTO EM ACO GALVANIZADO ELETROLITICO, LEVE, DIAMETRO 1", PAREDE DE 0,90 MM | M | 3 | 12,24 |  | 36.72 |  |  | 36.72
88247 |  | AJUDANTE DE ELETRICISTA | H | 0.5391 | 18.22 |  | 9.8224 |  |  | 9.8224
88264 |  | ELETRICISTA | H | 0.5391 | 23.71 |  | 12.7821 |  |  | 12.7821
91173 |  | FIXAÇÃO DE TUBOS VERTICAIS DE PPR DIÂMETROS MENORES OU IGUAIS A 40 MM COM ABRAÇADEIRA METÁLICA RÍGIDA TIPO D 1/2", FIXADA EM PERFILADO EM ALVENARIA. AF_05/2015 | M | 2 | 1,15 |  | 2.3 |  |  | 2.3
| 95752 | #REF! | [5 empty] | 29.4726 | 74.06 | 103.5326 | SINAPI CÓD. ABRIL/2018
21130 |  | ELETRODUTO EM ACO GALVANIZADO ELETROLITICO, SEMI-PESADO, DIAMETRO 1 1/2", PAREDE DE 1,20 MM | M | 3 | 23,92 |  | 71.76 |  |  | 71.76
88247 |  | AJUDANTE DE ELETRICISTA | H | 0.7029 | 18.22 |  | 12.8068 |  |  | 12.8068
88264 |  | ELETRICISTA | H | 0.7029 | 23.71 |  | 16.6658 |  |  | 16.6658
91173 |  | FIXAÇÃO DE TUBOS VERTICAIS DE PPR DIÂMETROS MENORES OU IGUAIS A 40 MM COM ABRAÇADEIRA METÁLICA RÍGIDA TIPO D 1/2", FIXADA EM PERFILADO EM ALVENARIA. AF_05/2015 | M | 2 | 1,15 |  | 2.3 |  |  | 2.3
| 95752-1 | #REF! | [5 empty] | 29.4726 | 105.41 | 134.8826 | SINAPI CÓD. ABRIL/2018
21134 |  | ELETRODUTO EM ACO GALVANIZADO ELETROLITICO, SEMI-PESADO, DIAMETRO 2", PAREDE DE 1,20 MM | M | 3 | 34,37 |  | 103.11 |  |  | 103.11
88247 |  | AJUDANTE DE ELETRICISTA | H | 0.7029 | 18.22 |  | 12.8068 |  |  | 12.8068
88264 |  | ELETRICISTA | H | 0.7029 | 23.71 |  | 16.6658 |  |  | 16.6658
91173 |  | FIXAÇÃO DE TUBOS VERTICAIS DE PPR DIÂMETROS MENORES OU IGUAIS A 40 MM COM ABRAÇADEIRA METÁLICA RÍGIDA TIPO D 1/2", FIXADA EM PERFILADO EM ALVENARIA. AF_05/2015 | M | 2 | 1,15 |  | 2.3 |  |  | 2.3
| 95752-2 | #REF! | [5 empty] | 29.4726 | 208.46 | 237.9326 | SINAPI CÓD. ABRIL/2018
21133 |  | ELETRODUTO EM ACO GALVANIZADO ELETROLITICO, SEMI-PESADO, DIAMETRO 3", PAREDE DE 1,52 MM | M | 3 | 68,72 |  | 206.16 |  |  | 206.16
88247 |  | AJUDANTE DE ELETRICISTA | H | 0.7029 | 18.22 |  | 12.8068 |  |  | 12.8068
88264 |  | ELETRICISTA | H | 0.7029 | 23.71 |  | 16.6658 |  |  | 16.6658
91173 |  | FIXAÇÃO DE TUBOS VERTICAIS DE PPR DIÂMETROS MENORES OU IGUAIS A 40 MM COM ABRAÇADEIRA METÁLICA RÍGIDA TIPO D 1/2", FIXADA EM PERFILADO EM ALVENARIA. AF_05/2015 | M | 2 | 1,15 |  | 2.3 |  |  | 2.3
| 95752-3 | #REF! | [5 empty] | 29.4726 | 310.85 | 340.3226 | SINAPI CÓD. ABRIL/2018
21132 |  | ELETRODUTO EM ACO GALVANIZADO ELETROLITICO, PESADO, DIAMETRO 4", PAREDE DE 2,25 MM | M | 3 | 102,85 |  | 308.55 |  |  | 308.55
88247 |  | AJUDANTE DE ELETRICISTA | H | 0.7029 | 18.22 |  | 12.8068 |  |  | 12.8068
88264 |  | ELETRICISTA | H | 0.7029 | 23.71 |  | 16.6658 |  |  | 16.6658
91173 |  | FIXAÇÃO DE TUBOS VERTICAIS DE PPR DIÂMETROS MENORES OU IGUAIS A 40 MM COM ABRAÇADEIRA METÁLICA RÍGIDA TIPO D 1/2", FIXADA EM PERFILADO EM ALVENARIA. AF_05/2015 | M | 2 | 1,15 |  | 2.3 |  |  | 2.3
| ENERG228 | #REF! | [5 empty] | 838.6 | 1091.01 | 1929.61 | SINAPI CÓD. ABRIL/2018
4773 |  | PERFIL "I" DE ACO LAMINADO, "W" 250 X 44,8 | M | 3 | 363,67 |  | 1091.01 |  |  | 1091.01
88247 |  | AJUDANTE DE ELETRICISTA | H | 20 | 18.22 |  | 364.4 |  |  | 364.4
88264 |  | ELETRICISTA | H | 20 | 23.71 |  | 474.2 |  |  | 474.2

## COTAÇÕES (hidden)
|  | FORNECEDOR 1 | FORNECEDOR 2 | FORNECEDOR 3 | MÉDIA PREÇO R$ |  | *** dolar 4,14 ***
| EMPRESA | MAXTIL | GML | INBRAEL
| CONTATO | ANA CAROLINA | Gilberto Padilha | NATIARA
| TELEFONE / E-MAIL / SITE | 41 3528-7717 | 41 3282-5737 | 41-3527-2243
ITEM | DESCRIÇÃO DO INSUMO / SERVIÇO ESPECIALIZADO | R$ UNITÁRIO | R$ UNITÁRIO | R$ UNITÁRIO
COT.7 | CURVA HORIZONTAL 90º PARA ELETROCALHA 300 X 100MM COM TAMPA EM CHAPA DE ACO 18USG GALVANIZADA, COM 2 SEPTOS INTERNOS | 22.4365 | 53.912 | 34.3505 | 36.8997
COT.8 | CURVA VERTICAL DE INVERSÃO 90º PARA ELETROCALHA 300 X 100MM COM TAMPA EM CHAPA DE ACO 18USG GALVANIZADA, COM 2 SEPTOS INTERNOS | 17.9515 | 58.42 | 28.4165 | 34.9293
COT.9 | "T" HORIZONTAL PARA ELETROCALHA 300 X 100MM COM TAMPA EM CHAPA DE ACO 18USG GALVANIZADA, COM 2 SEPTOS INTERNOS | 27.9565 | 67.39 | 41.285 | 45.5438
COT.10 | TALA DE EMENDA PARA ELETROCALHA 300 X 100MM | 4.646 | 5.6465 | 1.219 | 3.8372
COT.11 | SUPORTE PARA ELETROCALHA CONTENDO: MAO FRANCESA DIM. 350MM, PARAFUSOS E BUCHAS. | 15.6975 | 48.2655 | 27.117 | 30.36
COT.12 | SUPORTE PARA ELETROCALHA CONTENDO: PERFILADO 19X38MM DIM. 350MM, VERGALHÃO ROSCA TOTAL 3/5" DIM. 500MM, 02 CANTONEIRAS ZZ, PARAFUSOS E BUCHAS. | 15.6975 | 48.2655 | 27.117 | 30.36
COT.13 | CONJUNTO DE INSTALACAO DE LUMINARIA, CONTENDO GANCHO CURTO, CAIXA PARA PERFILADO COM TOMADA 2P+T COM 1,5M DE CABO PP 4#2,5MM² E PLUG DE DERIVACAO. | 29.325 | 36.11 | 32.775 | 32.7367
COT.14 | ELETROCALHA LISA 100 X 50 MM, BARRAS DE 3 METROS | 90.62 | 74.75 | 46.644 | 70.6713
COT.15 | CURVA VERTICAL DE INVERSÃO 90º PARA ELETROCALHA 100 X 50MM | 10.235 | 8.9125 | 6.555 | 8.5675
COT.16 | CURVA VERTICAL DE INVERSÃO 90º PARA ELETROCALHA 200 X 100MM COM TAMPA EM CHAPA DE ACO 18USG GALVANIZADA, COM 2 SEPTOS INTERNOS | 15.2375 | 29.072 | 24.4375 | 22.9157
COT.17 | TALA DE EMENDA PARA ELETROCALHA 200 X 100MM | 3.565 | 2.967 | 2.5415 | 3.0245
COT.18 | TALA DE EMENDA PARA ELETROCALHA 100 X 50MM | 1.725 | 1.15 | 1.38 | 1.4183
COT.19 | CURVA HORIZONTAL 90º PARA ELETROCALHA 100 X 50MM | 12.075 | 14.2025 | 15.433 | 13.9035
COT.20 | "T" HORIZONTAL 90º PARA ELETROCALHA 100X50MM | 16.675 | 19.297 | 18.2735 | 18.0818
COT.21 | JUNÇÃO RAPIDA EM LINHA 4 FUROS PARA 38 X 38 MM, CHAPA 18, FERRO ZINCADO ELETROLITICAMENTE. | 1.2 | 0.8 | 0.95 | 0.98333
COT.22 | JUNÇÃO RAPIDA EM "L" 4 FUROS PARA 38 X 38 MM, CHAPA 18, FERRO ZINCADO ELETROLITICAMENTE. | 1.8 | 1.75 | 1.6 | 1.7167
COT.23 | JUNÇÃO RAPIDA EM "T" 6 FUROS PARA 38 X 38 MM, CHAPA 18, FERRO ZINCADO ELETROLITICAMENTE. | 2.1 | 2 | 2.05 | 2.05
COT.24 | JUNÇÃO RAPIDA EM "X" 8 FUROS PARA 38 X 38 MM, CHAPA 18, FERRO ZINCADO ELETROLITICAMENTE. | 3 | 2.85 | 2.79 | 2.88
COT.25 | GANCHO CURTO PARA PERFILADO 38 X 38 MM, FURO SUPERIOR 1/4", CHAPA 18, FERRO ZINCADO ELETROLITICAMENTE. | 4.4 | 3.25 | 3.5 | 3.7167
COT.26 | VERGALHÃO DE FERRO ZINCADO ROSCA TOTAL, DIAMETRO 1/4", COMPRIMENTO 3 METROS, | 4.68 | 5.2 | 6.76 | 5.5467
COT.27 | BRAÇADEIRA ZZ, PARA VERGALHÃO 1/4", DOIS FUROS DE FERRO ZINCADO | 1.07 | 1.05 | 1.1 | 1.0733
COT.28 | PARAFUSO DE FENDA CABEÇA DE LENTILHA, 1/4" X 1", DE FERRO GALVANIZADO | 0.15 | 0.2 | 0.18 | 0.17667
COT.29 | PORCA SEXTAVADA, 1/4", DE FERRO GALVANIZADO | 0.559 | 0.39 | 0.48 | 0.47633
COT.30 | ARRUELA LISA 1/4", FERRO ZINCADO | 0.0243 | 0.05 | 0.08 | 0.051433
ELETROCALHA METÁLICA LISA , PRÉ-ZINCADA A FOGO, TIPO "C", CHAPA 16, FORNECIDA COM TAMPA, DIMENSÕES:
COT.33 | 200X100X3000 MM | 138.16 | 134.01 | 141.8 | 137.99
COT.34 | 300X100X3000 MM | 180.42 | 175.4 | 192.8 | 182.8733
COT.35 | 400X100X3000 MM | 219.09 | 213 | 223.4 | 218.4967
COT.36 | 500X100X3000 MM | 269.29 | 260.25 | 270 | 266.5133
COT.37 | 600X100X3000 MM | 310.16 | 300.85 | 310 | 307.0033
EMENDA INTERNA PRÉ-ZINCADA A FOGO, PARA ELETROCALHA LISA COM TAMPA, DIMENSÕES:
COT.40 | 200X100X3000 MM | 2.98 | 2.831 | 3.0694 | 2.9601
COT.41 | 300X100X3000 MM | 3.81 | 3.6195 | 3.9243 | 3.7846
COT.42 | 400X100X3000 MM | 5.3 | 5.035 | 5.459 | 5.2647
COT.43 | 500X100X3000 MM | 8.53 | 8.1035 | 8.7859 | 8.4731
COT.44 | 600X100X3000 MM | 9.72 | 9.234 | 10.0116 | 9.6552
CURVA HORIZONTAL 90 GRAUS , PRÉ-ZINCADA A FOGO, PARA ELETROCALHA LISA COM TAMPA, TIPO "C", DIMENSÕES:
COT.47 | 200X100X3000 MM | 23.01 | 22.3197 | 24.1605 | 23.1634
COT.48 | 300X100X3000 MM | 32.46 | 31.4862 | 34.083 | 32.6764
COT.49 | 400X100X3000 MM | 51.66 | 50.1102 | 54.243 | 52.0044
COT.50 | 500X100X3000 MM | 75.53 | 73.2641 | 79.3065 | 76.0335
COT.51 | 600X100X3000 MM | 110.56 | 107.2432 | 116.088 | 111.2971
TÊ HORIZONTAL 90 GRAUS , PRÉ-ZINCADA A FOGO, PARA ELETROCALHA LISA COM TAMPA, TIPO "C", DIMENSÕES:
COT.54 | 200X100X3000 MM | 35.64 | 34.5708 | 37.422 | 35.8776
COT.55 | 300X100X3000 MM | 46.14 | 44.7558 | 48.447 | 46.4476
COT.56 | 400X100X3000 MM | 68.97 | 66.9009 | 72.4185 | 69.4298
COT.57 | 500X100X3000 MM | 94.4 | 91.568 | 99.12 | 95.0293
COT.58 | 600X100X3000 MM | 142.45 | 138.1765 | 149.5725 | 143.3997
CURVA VERTICAL INTERNA 90º, PRÉ-ZINCADA A FOGO, PARA ELETROCALHA LISA COM TAMPA, TIPO "C", DIMENSÕES:
COT.61 | 200X100X3000 MM | 21.94 | 21.2818 | 23.037 | 22.0863
COT.62 | 300X100X3000 MM | 26.81 | 26.0057 | 27 | 26.6052
COT.63 | 400X100X3000 MM | 37.21 | 36.0937 | 38.21 | 37.1712
COT.64 | 500X100X3000 MM | 39.07 | 37.8979 | 40.02 | 38.996
COT.65 | 600X100X3000 MM | 47.87 | 46.4339 | 48 | 47.4346
CURVA VERTICAL EXTERNA 90º, PRÉ-ZINCADA A FOGO, PARA ELETROCALHA LISA COM TAMPA, TIPO "C", DIMENSÕES:
COT.68 | 200X100X3000 MM | 19.03 | 18.4591 | 19.9815 | 19.1569
COT.69 | 300X100X3000 MM | 30.4 | 29.488 | 31.92 | 30.6027
COT.70 | 400X100X3000 MM | 33.21 | 32.2137 | 34 | 33.1412
COT.71 | 500X100X3000 MM | 45.99 | 44.6103 | 47 | 45.8668
COT.72 | 600X100X3000 MM | 46.18 | 44.7946 | 47.1 | 46.0249
TERMINAL DE FECHAMENTO PRÉ-ZINCADO A FOGO, PARA ELETROCALHA LISA, DIMENSÕES:
COT.75 | 200X100X3000 MM | 1.9 | 1.8 | 1.75 | 1.8167
COT.76 | 300X100X3000 MM | 2.06 | 1.9982 | 2.163 | 2.0737
COT.77 | 400X100X3000 MM | 2.94 | 2.8518 | 3.087 | 2.9596
COT.78 | 500X100X3000 MM | 3.44 | 3.3368 | 3.612 | 3.4629
COT.79 | 600X100X3000 MM | 5.81 | 5.6357 | 6.1005 | 5.8487
SUPORTE TIPO OMEGA PARA ELETROCALHA METÁLICA LISA, DIMENSÕES:
COT.82 | 200X100X3000 MM | 2.18 | 2.1146 | 2.289 | 2.1945
COT.83 | 300X100X3000 MM | 2.58 | 2.5026 | 2.709 | 2.5972
COT.84 | 400X100X3000 MM | 2.81 | 2.7257 | 2.9505 | 2.8287
COT.85 | 500X100X3000 MM | 5.52 | 5.3544 | 5.796 | 5.5568
COT.86 | 600X100X3000 MM | 5.05 | 7.8 | 4.1 | 5.65
REDUÇÃO CONCENTRICA DE ELETROCALHA METÁLICA LISA, ABA 100 MM , PRÉ-ZINCADA A FOGO, TIPO "C", CHAPA 16, FORNECIDA COM TAMPA, DIMENSÕES:
COT.89 | 200 X 300 MM | 29.15 | 30 | 29.5 | 29.55
COT.90 | 300 X 400 MM | 43.09 | 40 | 43.9 | 42.33
COT.91 | 400 X 500 MM | 49.18 | 57 | 51 | 52.3933
COT.92 | 500 X 600 MM | 60.04 | 68 | 70.85 | 66.2967
COT.94 | VERGALHÃO DE FERRO ZINCADO ROSCA TOTAL, DIAMETRO 3/8", COMPRIMENTO 3 METROS, | 11.17 | 10 | 11.87 | 11.0133
COT.96 | BRAÇADEIRA ZZ, PARA VERGALHÃO 3/8", DOIS FUROS DE FERRO ZINCADO | 0.76 | 0.66 | 0.85 | 0.75667
COT.98 | PARAFUSO SEXTAVADO, 3/8" X 1 1/2", DE FERRO GALVANIZADO | 0.3242 | 0.28 | 0.35 | 0.31807
COT.100 | PORCA SEXTAVADA, 3/8", DE FERRO GALVANIZADO | 0.1135 | 0.1 | 0.11 | 0.10783
COT.102 | ARRUELA LISA 3/8", FERRO ZINCADO | 0.0509 | 0.08 | 0.07 | 0.066967
COT.104 | CHUMBADOR AUTOPERFURANTE ROSCA INTERNA UR, 3/8" | 2.01 | 2 | 1.98 | 1.9967
COT.106 | PERFILADO 38X38MM COM TAMPA CHAPA 16 | 13.7367 | 13.85 | 13.28 | 13.6222
COT.108 | SEPTO DIVISOR 100 | 15 | 13 | 12 | 13.3333
COT.110 | CAIXA DE DERIVAÇÃO TIPO X | 21.675 | 24.297 | 23.2735 | 23.0818
|  | FORNECEDOR 1 | FORNECEDOR 2 | FORNECEDOR 3 | MÉDIA PREÇO R$
| EMPRESA | KIMATEL | DELCOSUL
| CONTATO | UEDO | HÉLCIO
| TELEFONE / E-MAIL / SITE | 41 3121-0308 | 41 3276-7832
ITEM | DESCRIÇÃO DO INSUMO / SERVIÇO ESPECIALIZADO | R$ UNITÁRIO | R$ UNITÁRIO | R$ UNITÁRIO
COT.120 | Os quadros elétricos QD4-COZ CENTRAL ( 1º pvto Daud't), o tipo sobrepor, com porta trinco e fechadura em chapa metálica 16, pintura epóxi, cor RAL 7032, eletroestaticas chassi de montagem laranja 2,5 YR6/12, fecho rápido, espelho metálico, barramentos primario (3 fases + neutro+terra , em cobre eletrolitico pureza de 99%, no mesmo plano alinhados nitratizados), corrente nominal 300 A , pintados nas cores azul escuro, branco, violeta, azul claro e verde, respectivamente fases R, S, T, neutro e terra. Todas as conecções feitas com parafusos passantes e área de contato prateada, padronizada ABNT 5410, capacidade de curto 50 KA, montados conforme projeto específico, incluindo assessorio de instalação tais como: Anilhas , terminais , conectores e canaletas, normas NBR 6146, NBR 5410 e NR10, contendo internamente | 4355 | 10349.06 |  | 7352.03
COT.121 | Os quadros elétricos QD3-COZ CENTRAL ( 1º pvto Daud't), o tipo sobrepor, com porta trinco e fechadura em chapa metálica 16, pintura epóxi, cor RAL 7032, eletroestaticas chassi de montagem laranja 2,5 YR6/12, fecho rápido, espelho metálico, barramentos primario (3 fases + neutro+terra , em cobre eletrolitico pureza de 99%, no mesmo plano alinhados nitratizados), corrente nominal 200 A , pintados nas cores azul escuro, branco, violeta, azul claro e verde, respectivamente fases R, S, T, neutro e terra. Todas as conecções feitas com parafusos passantes e área de contato prateada, padronizada ABNT 5410, capacidade de curto 50 KA, montados conforme projeto específico, incluindo assessorio de instalação tais como: Anilhas , terminais , conectores e canaletas, normas NBR 6146, NBR 5410 e NR10, contendo internamente | 3450 | 3434.38 |  | 3442.19
COT.122 | Os quadros elétricos QD1-N ( 1º pvto Daud't), o tipo sobrepor, com porta trinco e fechadura em chapa metálica 16, pintura epóxi, cor RAL 7032, eletroestaticas chassi de montagem laranja 2,5 YR6/12, fecho rápido, espelho metálico, barramentos primario (3 fases + neutro+terra , em cobre eletrolitico pureza de 99%, no mesmo plano alinhados nitratizados), corrente nominal 200 A , pintados nas cores azul escuro, branco, violeta, azul claro e verde, respectivamente fases R, S, T, neutro e terra. Todas as conecções feitas com parafusos passantes e área de contato prateada, padronizada ABNT 5410, capacidade de curto 50 KA, montados conforme projeto específico, incluindo assessorio de instalação tais como: Anilhas , terminais , conectores e canaletas, normas NBR 6146, NBR 5410 e NR10, contendo internamente | 1545 | 2979.29 |  | 2262.145
COT.123 | Os quadros elétricos QD1-E ( 1º pvto Daud't), o tipo sobrepor, com porta trinco e fechadura em chapa metálica 16, pintura epóxi, cor RAL 7032, eletroestaticas chassi de montagem laranja 2,5 YR6/12, fecho rápido, espelho metálico, barramentos primario (3 fases + neutro+terra , em cobre eletrolitico pureza de 99%, no mesmo plano alinhados nitratizados), corrente nominal 100 A , pintados nas cores azul escuro, branco, violeta, azul claro e verde, respectivamente fases R, S, T, neutro e terra. Todas as conecções feitas com parafusos passantes e área de contato prateada, padronizada ABNT 5410, capacidade de curto 50 KA, montados conforme projeto específico, incluindo assessorio de instalação tais como: Anilhas , terminais , conectores e canaletas, normas NBR 6146, NBR 5410 e NR10, contendo internamente | 697 | 1702.5 |  | 1199.75
COT.124 | Os quadros elétricos QDT-N ( TÉRREO Daud't), o tipo sobrepor, com porta trinco e fechadura em chapa metálica 16, pintura epóxi, cor RAL 7032, eletroestaticas chassi de montagem laranja 2,5 YR6/12, fecho rápido, espelho metálico, barramentos primario (3 fases + neutro+terra , em cobre eletrolitico pureza de 99%, no mesmo plano alinhados nitratizados), corrente nominal 300 A , pintados nas cores azul escuro, branco, violeta, azul claro e verde, respectivamente fases R, S, T, neutro e terra. Todas as conecções feitas com parafusos passantes e área de contato prateada, padronizada ABNT 5410, capacidade de curto 50 KA, montados conforme projeto específico, incluindo assessorio de instalação tais como: Anilhas , terminais , conectores e canaletas, normas NBR 6146, NBR 5410 e NR10, contendo internamente | 2599 | 4302.78 |  | 3450.89
COT.125 | Os quadros elétricos QDT-E ( TÉRREO Daud't), o tipo sobrepor, com porta trinco e fechadura em chapa metálica 16, pintura epóxi, cor RAL 7032, eletroestaticas chassi de montagem laranja 2,5 YR6/12, fecho rápido, espelho metálico, barramentos primario (3 fases + neutro+terra , em cobre eletrolitico pureza de 99%, no mesmo plano alinhados nitratizados), corrente nominal 100 A , pintados nas cores azul escuro, branco, violeta, azul claro e verde, respectivamente fases R, S, T, neutro e terra. Todas as conecções feitas com parafusos passantes e área de contato prateada, padronizada ABNT 5410, capacidade de curto 50 KA, montados conforme projeto específico, incluindo assessorio de instalação tais como: Anilhas , terminais , conectores e canaletas, normas NBR 6146, NBR 5410 e NR10, contendo internamente | 746 | 1727.74 |  | 1236.87
COT.126 | Os quadros elétricos QD-CONF/DOCE ( TÉRREO Daud't), o tipo sobrepor, com porta trinco e fechadura em chapa metálica 16, pintura epóxi, cor RAL 7032, eletroestaticas chassi de montagem laranja 2,5 YR6/12, fecho rápido, espelho metálico, barramentos primario (3 fases + neutro+terra , em cobre eletrolitico pureza de 99%, no mesmo plano alinhados nitratizados), corrente nominal 300 A , pintados nas cores azul escuro, branco, violeta, azul claro e verde, respectivamente fases R, S, T, neutro e terra. Todas as conecções feitas com parafusos passantes e área de contato prateada, padronizada ABNT 5410, capacidade de curto 50 KA, montados conforme projeto específico, incluindo assessorio de instalação tais como: Anilhas , terminais , conectores e canaletas, normas NBR 6146, NBR 5410 e NR10, contendo internamente | 2296 |  |  | 2296
COT.127 | Os quadros elétricos QD-CP ( TÉRREO Daud't), o tipo sobrepor, com porta trinco e fechadura em chapa metálica 16, pintura epóxi, cor RAL 7032, eletroestaticas chassi de montagem laranja 2,5 YR6/12, fecho rápido, espelho metálico, barramentos primario (3 fases + neutro+terra , em cobre eletrolitico pureza de 99%, no mesmo plano alinhados nitratizados), corrente nominal 300 A , pintados nas cores azul escuro, branco, violeta, azul claro e verde, respectivamente fases R, S, T, neutro e terra. Todas as conecções feitas com parafusos passantes e área de contato prateada, padronizada ABNT 5410, capacidade de curto 50 KA, montados conforme projeto específico, incluindo assessorio de instalação tais como: Anilhas , terminais , conectores e canaletas, normas NBR 6146, NBR 5410 e NR10, contendo internamente | 2716 | 8788.02 |  | 5752.01
COT.128 | Os quadros elétricos QD-DEP ( TÉRREO Daud't), o tipo sobrepor, com porta trinco e fechadura em chapa metálica 16, pintura epóxi, cor RAL 7032, eletroestaticas chassi de montagem laranja 2,5 YR6/12, fecho rápido, espelho metálico, barramentos primario (3 fases + neutro+terra , em cobre eletrolitico pureza de 99%, no mesmo plano alinhados nitratizados), corrente nominal 100 A , pintados nas cores azul escuro, branco, violeta, azul claro e verde, respectivamente fases R, S, T, neutro e terra. Todas as conecções feitas com parafusos passantes e área de contato prateada, padronizada ABNT 5410, capacidade de curto 50 KA, montados conforme projeto específico, incluindo assessorio de instalação tais como: Anilhas , terminais , conectores e canaletas, normas NBR 6146, NBR 5410 e NR10, contendo internamente | 855 | 1827.72 |  | 1341.36
COT.129 | Os quadros elétricos QD-ASSEF ( TÉRREO Daud't), o tipo sobrepor, com porta trinco e fechadura em chapa metálica 16, pintura epóxi, cor RAL 7032, eletroestaticas chassi de montagem laranja 2,5 YR6/12, fecho rápido, espelho metálico, barramentos primario (3 fases + neutro+terra , em cobre eletrolitico pureza de 99%, no mesmo plano alinhados nitratizados), corrente nominal 100 A , pintados nas cores azul escuro, branco, violeta, azul claro e verde, respectivamente fases R, S, T, neutro e terra. Todas as conecções feitas com parafusos passantes e área de contato prateada, padronizada ABNT 5410, capacidade de curto 50 KA, montados conforme projeto específico, incluindo assessorio de instalação tais como: Anilhas , terminais , conectores e canaletas, normas NBR 6146, NBR 5410 e NR10, contendo internamente | 898 | 2669.57 |  | 1783.785
COT.130 | Os quadros elétricos QD-GRAF ( TÉRREO Daud't), o tipo sobrepor, com porta trinco e fechadura em chapa metálica 16, pintura epóxi, cor RAL 7032, eletroestaticas chassi de montagem laranja 2,5 YR6/12, fecho rápido, espelho metálico, barramentos primario (3 fases + neutro+terra , em cobre eletrolitico pureza de 99%, no mesmo plano alinhados nitratizados), corrente nominal 300 A , pintados nas cores azul escuro, branco, violeta, azul claro e verde, respectivamente fases R, S, T, neutro e terra. Todas as conecções feitas com parafusos passantes e área de contato prateada, padronizada ABNT 5410, capacidade de curto 50 KA, montados conforme projeto específico, incluindo assessorio de instalação tais como: Anilhas , terminais , conectores e canaletas, normas NBR 6146, NBR 5410 e NR10, contendo internamente | 2732 | 4698.87 |  | 3715.435
COT.131 | Os quadros elétricos QD-COZ-1 ( TÉRREO Daud't), o tipo sobrepor, com porta trinco e fechadura em chapa metálica 16, pintura epóxi, cor RAL 7032, eletroestaticas chassi de montagem laranja 2,5 YR6/12, fecho rápido, espelho metálico, barramentos primario (3 fases + neutro+terra , em cobre eletrolitico pureza de 99%, no mesmo plano alinhados nitratizados), corrente nominal 300 A , pintados nas cores azul escuro, branco, violeta, azul claro e verde, respectivamente fases R, S, T, neutro e terra. Todas as conecções feitas com parafusos passantes e área de contato prateada, padronizada ABNT 5410, capacidade de curto 50 KA, montados conforme projeto específico, incluindo assessorio de instalação tais como: Anilhas , terminais , conectores e canaletas, normas NBR 6146, NBR 5410 e NR10, contendo internamente | 2766 | 10365.1 |  | 6565.55
COT.132 | Os quadros elétricos QD-CONF/ESCOLA ( TÉRREO Daud't), o tipo sobrepor, com porta trinco e fechadura em chapa metálica 16, pintura epóxi, cor RAL 7032, eletroestaticas chassi de montagem laranja 2,5 YR6/12, fecho rápido, espelho metálico, barramentos primario (3 fases + neutro+terra , em cobre eletrolitico pureza de 99%, no mesmo plano alinhados nitratizados), corrente nominal 300 A , pintados nas cores azul escuro, branco, violeta, azul claro e verde, respectivamente fases R, S, T, neutro e terra. Todas as conecções feitas com parafusos passantes e área de contato prateada, padronizada ABNT 5410, capacidade de curto 50 KA, montados conforme projeto específico, incluindo assessorio de instalação tais como: Anilhas , terminais , conectores e canaletas, normas NBR 6146, NBR 5410 e NR10, contendo internamente | 3207 | 13768.19 |  | 8487.595
COT.133 | Os quadros elétricos QDTA-N1 ( TÉRREO CHRISTOFIS), o tipo sobrepor, com porta trinco e fechadura em chapa metálica 16, pintura epóxi, cor RAL 7032, eletroestaticas chassi de montagem laranja 2,5 YR6/12, fecho rápido, espelho metálico, barramentos primario (3 fases + neutro+terra , em cobre eletrolitico pureza de 99%, no mesmo plano alinhados nitratizados), corrente nominal 100 A , pintados nas cores azul escuro, branco, violeta, azul claro e verde, respectivamente fases R, S, T, neutro e terra. Todas as conecções feitas com parafusos passantes e área de contato prateada, padronizada ABNT 5410, capacidade de curto 50 KA, montados conforme projeto específico, incluindo assessorio de instalação tais como: Anilhas , terminais , conectores e canaletas, normas NBR 6146, NBR 5410 e NR10, contendo internamente | 1352 | 2831.72 |  | 2091.86
COT.134 | Os quadros elétricos QD-BIB-N ( TÉRREO CHRISTOFIS), o tipo sobrepor, com porta trinco e fechadura em chapa metálica 16, pintura epóxi, cor RAL 7032, eletroestaticas chassi de montagem laranja 2,5 YR6/12, fecho rápido, espelho metálico, barramentos primario (3 fases + neutro+terra , em cobre eletrolitico pureza de 99%, no mesmo plano alinhados nitratizados), corrente nominal 100 A , pintados nas cores azul escuro, branco, violeta, azul claro e verde, respectivamente fases R, S, T, neutro e terra. Todas as conecções feitas com parafusos passantes e área de contato prateada, padronizada ABNT 5410, capacidade de curto 50 KA, montados conforme projeto específico, incluindo assessorio de instalação tais como: Anilhas , terminais , conectores e canaletas, normas NBR 6146, NBR 5410 e NR10, contendo internamente | 1290 | 2587.58 |  | 1938.79
COT.135 | Os quadros elétricos QD-BIB-E ( TÉRREO CHRISTOFIS), o tipo sobrepor, com porta trinco e fechadura em chapa metálica 16, pintura epóxi, cor RAL 7032, eletroestaticas chassi de montagem laranja 2,5 YR6/12, fecho rápido, espelho metálico, barramentos primario (3 fases + neutro+terra , em cobre eletrolitico pureza de 99%, no mesmo plano alinhados nitratizados), corrente nominal 100 A , pintados nas cores azul escuro, branco, violeta, azul claro e verde, respectivamente fases R, S, T, neutro e terra. Todas as conecções feitas com parafusos passantes e área de contato prateada, padronizada ABNT 5410, capacidade de curto 50 KA, montados conforme projeto específico, incluindo assessorio de instalação tais como: Anilhas , terminais , conectores e canaletas, normas NBR 6146, NBR 5410 e NR10, contendo internamente | 975 | 2057.79 |  | 1516.395
COT.136 | Os quadros elétricos QD-AC-T ( TÉRREO CHRISTOFIS), o tipo sobrepor, com porta trinco e fechadura em chapa metálica 16, pintura epóxi, cor RAL 7032, eletroestaticas chassi de montagem laranja 2,5 YR6/12, fecho rápido, espelho metálico, barramentos primario (3 fases + neutro+terra , em cobre eletrolitico pureza de 99%, no mesmo plano alinhados nitratizados), corrente nominal 300 A , pintados nas cores azul escuro, branco, violeta, azul claro e verde, respectivamente fases R, S, T, neutro e terra. Todas as conecções feitas com parafusos passantes e área de contato prateada, padronizada ABNT 5410, capacidade de curto 50 KA, montados conforme projeto específico, incluindo assessorio de instalação tais como: Anilhas , terminais , conectores e canaletas, normas NBR 6146, NBR 5410 e NR10, contendo internamente | 2585 | 6046.8 |  | 4315.9
COT.137 | Os quadros elétricos QDTA-N ( TÉRREO CHRISTOFIS), o tipo sobrepor, com porta trinco e fechadura em chapa metálica 16, pintura epóxi, cor RAL 7032, eletroestaticas chassi de montagem laranja 2,5 YR6/12, fecho rápido, espelho metálico, barramentos primario (3 fases + neutro+terra , em cobre eletrolitico pureza de 99%, no mesmo plano alinhados nitratizados), corrente nominal 300 A , pintados nas cores azul escuro, branco, violeta, azul claro e verde, respectivamente fases R, S, T, neutro e terra. Todas as conecções feitas com parafusos passantes e área de contato prateada, padronizada ABNT 5410, capacidade de curto 50 KA, montados conforme projeto específico, incluindo assessorio de instalação tais como: Anilhas , terminais , conectores e canaletas, normas NBR 6146, NBR 5410 e NR10, contendo internamente | 4095 | 11388.47 |  | 7741.735
COT.138 | Os quadros elétricos QDTA-E ( TÉRREO CHRISTOFIS), o tipo sobrepor, com porta trinco e fechadura em chapa metálica 16, pintura epóxi, cor RAL 7032, eletroestaticas chassi de montagem laranja 2,5 YR6/12, fecho rápido, espelho metálico, barramentos primario (3 fases + neutro+terra , em cobre eletrolitico pureza de 99%, no mesmo plano alinhados nitratizados), corrente nominal 100 A , pintados nas cores azul escuro, branco, violeta, azul claro e verde, respectivamente fases R, S, T, neutro e terra. Todas as conecções feitas com parafusos passantes e área de contato prateada, padronizada ABNT 5410, capacidade de curto 50 KA, montados conforme projeto específico, incluindo assessorio de instalação tais como: Anilhas , terminais , conectores e canaletas, normas NBR 6146, NBR 5410 e NR10, contendo internamente | 1592 | 2502.29 |  | 2047.145
COT.139 | Os quadros elétricos QD2-N ( SEGUNDO PVTO DAUD'T), o tipo sobrepor, com porta trinco e fechadura em chapa metálica 16, pintura epóxi, cor RAL 7032, eletroestaticas chassi de montagem laranja 2,5 YR6/12, fecho rápido, espelho metálico, barramentos primario (3 fases + neutro+terra , em cobre eletrolitico pureza de 99%, no mesmo plano alinhados nitratizados), corrente nominal 400 A , pintados nas cores azul escuro, branco, violeta, azul claro e verde, respectivamente fases R, S, T, neutro e terra. Todas as conecções feitas com parafusos passantes e área de contato prateada, padronizada ABNT 5410, capacidade de curto 50 KA, montados conforme projeto específico, incluindo assessorio de instalação tais como: Anilhas , terminais , conectores e canaletas, normas NBR 6146, NBR 5410 e NR10, contendo internamente | 5511 | 14209.71 |  | 9860.355
COT.140 | Os quadros elétricos QD2-E ( SEGUNDO PVTO DAUD'T), o tipo sobrepor, com porta trinco e fechadura em chapa metálica 16, pintura epóxi, cor RAL 7032, eletroestaticas chassi de montagem laranja 2,5 YR6/12, fecho rápido, espelho metálico, barramentos primario (3 fases + neutro+terra , em cobre eletrolitico pureza de 99%, no mesmo plano alinhados nitratizados), corrente nominal 100 A , pintados nas cores azul escuro, branco, violeta, azul claro e verde, respectivamente fases R, S, T, neutro e terra. Todas as conecções feitas com parafusos passantes e área de contato prateada, padronizada ABNT 5410, capacidade de curto 50 KA, montados conforme projeto específico, incluindo assessorio de instalação tais como: Anilhas , terminais , conectores e canaletas, normas NBR 6146, NBR 5410 e NR10, contendo internamente | 1117 | 2383.27 |  | 1750.135
COT.141 | Os quadros elétricos QD3-N ( TERCEIRO PVTO DAUD'T), o tipo sobrepor, com porta trinco e fechadura em chapa metálica 16, pintura epóxi, cor RAL 7032, eletroestaticas chassi de montagem laranja 2,5 YR6/12, fecho rápido, espelho metálico, barramentos primario (3 fases + neutro+terra , em cobre eletrolitico pureza de 99%, no mesmo plano alinhados nitratizados), corrente nominal 300 A , pintados nas cores azul escuro, branco, violeta, azul claro e verde, respectivamente fases R, S, T, neutro e terra. Todas as conecções feitas com parafusos passantes e área de contato prateada, padronizada ABNT 5410, capacidade de curto 50 KA, montados conforme projeto específico, incluindo assessorio de instalação tais como: Anilhas , terminais , conectores e canaletas, normas NBR 6146, NBR 5410 e NR10, contendo internamente | 2984 | 15840.54 |  | 9412.27
COT.142 | Os quadros elétricos QD3-E ( TERCEIRO PVTO DAUD'T), o tipo sobrepor, com porta trinco e fechadura em chapa metálica 16, pintura epóxi, cor RAL 7032, eletroestaticas chassi de montagem laranja 2,5 YR6/12, fecho rápido, espelho metálico, barramentos primario (3 fases + neutro+terra , em cobre eletrolitico pureza de 99%, no mesmo plano alinhados nitratizados), corrente nominal 100 A , pintados nas cores azul escuro, branco, violeta, azul claro e verde, respectivamente fases R, S, T, neutro e terra. Todas as conecções feitas com parafusos passantes e área de contato prateada, padronizada ABNT 5410, capacidade de curto 50 KA, montados conforme projeto específico, incluindo assessorio de instalação tais como: Anilhas , terminais , conectores e canaletas, normas NBR 6146, NBR 5410 e NR10, contendo internamente | 736 | 1722.69 |  | 1229.345
COT.143 | Os quadros elétricos QD4-E ( QUARTO PVTO DAUD'T), o tipo sobrepor, com porta trinco e fechadura em chapa metálica 16, pintura epóxi, cor RAL 7032, eletroestaticas chassi de montagem laranja 2,5 YR6/12, fecho rápido, espelho metálico, barramentos primario (3 fases + neutro+terra , em cobre eletrolitico pureza de 99%, no mesmo plano alinhados nitratizados), corrente nominal 100 A , pintados nas cores azul escuro, branco, violeta, azul claro e verde, respectivamente fases R, S, T, neutro e terra. Todas as conecções feitas com parafusos passantes e área de contato prateada, padronizada ABNT 5410, capacidade de curto 50 KA, montados conforme projeto específico, incluindo assessorio de instalação tais como: Anilhas , terminais , conectores e canaletas, normas NBR 6146, NBR 5410 e NR10, contendo internamente | 736 | 1717.65 |  | 1226.825
COT.144 | Os quadros elétricos QD4-N ( QUARTO PVTO DAUD'T), o tipo sobrepor, com porta trinco e fechadura em chapa metálica 16, pintura epóxi, cor RAL 7032, eletroestaticas chassi de montagem laranja 2,5 YR6/12, fecho rápido, espelho metálico, barramentos primario (3 fases + neutro+terra , em cobre eletrolitico pureza de 99%, no mesmo plano alinhados nitratizados), corrente nominal 300 A , pintados nas cores azul escuro, branco, violeta, azul claro e verde, respectivamente fases R, S, T, neutro e terra. Todas as conecções feitas com parafusos passantes e área de contato prateada, padronizada ABNT 5410, capacidade de curto 50 KA, montados conforme projeto específico, incluindo assessorio de instalação tais como: Anilhas , terminais , conectores e canaletas, normas NBR 6146, NBR 5410 e NR10, contendo internamente | 3770 | 11518.47 |  | 7644.235
COT.145 | Os quadros elétricos QD-SL9-CAB ( PVTO mezanino CHRISTÓFIS), o tipo sobrepor, com porta trinco e fechadura em chapa metálica 16, pintura epóxi, cor RAL 7032, eletroestaticas chassi de montagem laranja 2,5 YR6/12, fecho rápido, espelho metálico, barramentos primario (3 fases + neutro+terra , em cobre eletrolitico pureza de 99%, no mesmo plano alinhados nitratizados), corrente nominal 150 A , pintados nas cores azul escuro, branco, violeta, azul claro e verde, respectivamente fases R, S, T, neutro e terra. Todas as conecções feitas com parafusos passantes e área de contato prateada, padronizada ABNT 5410, capacidade de curto 50 KA, montados conforme projeto específico, incluindo assessorio de instalação tais como: Anilhas , terminais , conectores e canaletas, normas NBR 6146, NBR 5410 e NR10, contendo internamente | 1619 | 3073 |  | 2346
COT.146 | Os quadros elétricos QDME-2N ( PVTO mezanino CHRISTÓFIS), o tipo sobrepor, com porta trinco e fechadura em chapa metálica 16, pintura epóxi, cor RAL 7032, eletroestaticas chassi de montagem laranja 2,5 YR6/12, fecho rápido, espelho metálico, barramentos primario (3 fases + neutro+terra , em cobre eletrolitico pureza de 99%, no mesmo plano alinhados nitratizados), corrente nominal 300 A , pintados nas cores azul escuro, branco, violeta, azul claro e verde, respectivamente fases R, S, T, neutro e terra. Todas as conecções feitas com parafusos passantes e área de contato prateada, padronizada ABNT 5410, capacidade de curto 50 KA, montados conforme projeto específico, incluindo assessorio de instalação tais como: Anilhas , terminais , conectores e canaletas, normas NBR 6146, NBR 5410 e NR10, contendo internamente | 5981 | 10468.67 |  | 8224.835
COT.147 | Os quadros elétricos QDSUP-2N ( PVTO SUPERIOR CHRISTÓFIS), o tipo sobrepor, com porta trinco e fechadura em chapa metálica 16, pintura epóxi, cor RAL 7032, eletroestaticas chassi de montagem laranja 2,5 YR6/12, fecho rápido, espelho metálico, barramentos primario (3 fases + neutro+terra , em cobre eletrolitico pureza de 99%, no mesmo plano alinhados nitratizados), corrente nominal 500 A , pintados nas cores azul escuro, branco, violeta, azul claro e verde, respectivamente fases R, S, T, neutro e terra. Todas as conecções feitas com parafusos passantes e área de contato prateada, padronizada ABNT 5410, capacidade de curto 50 KA, montados conforme projeto específico, incluindo assessorio de instalação tais como: Anilhas , terminais , conectores e canaletas, normas NBR 6146, NBR 5410 e NR10, contendo internamente | 8729 |  |  | 8729
COT.148 | Os quadros elétricos QDME-E ( PVTO mezanino CHRISTÓFIS), o tipo sobrepor, com porta trinco e fechadura em chapa metálica 16, pintura epóxi, cor RAL 7032, eletroestaticas chassi de montagem laranja 2,5 YR6/12, fecho rápido, espelho metálico, barramentos primario (3 fases + neutro+terra , em cobre eletrolitico pureza de 99%, no mesmo plano alinhados nitratizados), corrente nominal 100 A , pintados nas cores azul escuro, branco, violeta, azul claro e verde, respectivamente fases R, S, T, neutro e terra. Todas as conecções feitas com parafusos passantes e área de contato prateada, padronizada ABNT 5410, capacidade de curto 50 KA, montados conforme projeto específico, incluindo assessorio de instalação tais como: Anilhas , terminais , conectores e canaletas, normas NBR 6146, NBR 5410 e NR10, contendo internamente | 1000 | 2088.08 |  | 1544.04
COT.149 | Os quadros elétricos QDME-1N ( PVTO mezzanino CHRISTÓFIS), o tipo sobrepor, com porta trinco e fechadura em chapa metálica 16, pintura epóxi, cor RAL 7032, eletroestaticas chassi de montagem laranja 2,5 YR6/12, fecho rápido, espelho metálico, barramentos primario (3 fases + neutro+terra , em cobre eletrolitico pureza de 99%, no mesmo plano alinhados nitratizados), corrente nominal 500 A , pintados nas cores azul escuro, branco, violeta, azul claro e verde, respectivamente fases R, S, T, neutro e terra. Todas as conecções feitas com parafusos passantes e área de contato prateada, padronizada ABNT 5410, capacidade de curto 50 KA, montados conforme projeto específico, incluindo assessorio de instalação tais como: Anilhas , terminais , conectores e canaletas, normas NBR 6146, NBR 5410 e NR10, contendo internamente | 7890 | 19974.68 |  | 13932.34
COT.150 | Os quadros elétricos QDSUP-1N ( PVTO SUPERIOR CHRISTÓFIS), o tipo sobrepor, com porta trinco e fechadura em chapa metálica 16, pintura epóxi, cor RAL 7032, eletroestaticas chassi de montagem laranja 2,5 YR6/12, fecho rápido, espelho metálico, barramentos primario (3 fases + neutro+terra , em cobre eletrolitico pureza de 99%, no mesmo plano alinhados nitratizados), corrente nominal 500 A , pintados nas cores azul escuro, branco, violeta, azul claro e verde, respectivamente fases R, S, T, neutro e terra. Todas as conecções feitas com parafusos passantes e área de contato prateada, padronizada ABNT 5410, capacidade de curto 50 KA, montados conforme projeto específico, incluindo assessorio de instalação tais como: Anilhas , terminais , conectores e canaletas, normas NBR 6146, NBR 5410 e NR10, contendo internamente | 7023 | 15607.37 |  | 11315.185
COT.151 | Os quadros elétricos QDSUP-E ( PVTO SUPERIOR CHRISTÓFIS), o tipo sobrepor, com porta trinco e fechadura em chapa metálica 16, pintura epóxi, cor RAL 7032, eletroestaticas chassi de montagem laranja 2,5 YR6/12, fecho rápido, espelho metálico, barramentos primario (3 fases + neutro+terra , em cobre eletrolitico pureza de 99%, no mesmo plano alinhados nitratizados), corrente nominal 200 A , pintados nas cores azul escuro, branco, violeta, azul claro e verde, respectivamente fases R, S, T, neutro e terra. Todas as conecções feitas com parafusos passantes e área de contato prateada, padronizada ABNT 5410, capacidade de curto 50 KA, montados conforme projeto específico, incluindo assessorio de instalação tais como: Anilhas , terminais , conectores e canaletas, normas NBR 6146, NBR 5410 e NR10, contendo internamente | 1955 | 2811.04 |  | 2383.02
COT.152 | Os quadros elétricos QDCOM-ME ( PVTO MEZANINO CHRISTÓFIS), o tipo sobrepor, com porta trinco e fechadura em chapa metálica 16, pintura epóxi, cor RAL 7032, eletroestaticas chassi de montagem laranja 2,5 YR6/12, fecho rápido, espelho metálico, barramentos primario (3 fases + neutro+terra , em cobre eletrolitico pureza de 99%, no mesmo plano alinhados nitratizados), corrente nominal 100 A , pintados nas cores azul escuro, branco, violeta, azul claro e verde, respectivamente fases R, S, T, neutro e terra. Todas as conecções feitas com parafusos passantes e área de contato prateada, padronizada ABNT 5410, capacidade de curto 50 KA, montados conforme projeto específico, incluindo assessorio de instalação tais como: Anilhas , terminais , conectores e canaletas, normas NBR 6146, NBR 5410 e NR10, contendo internamente | 950 | 1525.09 |  | 1237.545
COT.153 | Os quadros elétricos QDCOM-ILUM ( PVTO SUPERIOR CHRISTÓFIS), o tipo sobrepor, com porta trinco e fechadura em chapa metálica 16, pintura epóxi, cor RAL 7032, eletroestaticas chassi de montagem laranja 2,5 YR6/12, fecho rápido, espelho metálico, barramentos primario (3 fases + neutro+terra , em cobre eletrolitico pureza de 99%, no mesmo plano alinhados nitratizados), corrente nominal 100 A , pintados nas cores azul escuro, branco, violeta, azul claro e verde, respectivamente fases R, S, T, neutro e terra. Todas as conecções feitas com parafusos passantes e área de contato prateada, padronizada ABNT 5410, capacidade de curto 50 KA, montados conforme projeto específico, incluindo assessorio de instalação tais como: Anilhas , terminais , conectores e canaletas, normas NBR 6146, NBR 5410 e NR10, contendo internamente | 426 | 1818.63 |  | 1122.315
COT.154 | Os quadros elétricos QDCOM-CORRED ( PVTO SUPERIOR CHRISTÓFIS), o tipo sobrepor, com porta trinco e fechadura em chapa metálica 16, pintura epóxi, cor RAL 7032, eletroestaticas chassi de montagem laranja 2,5 YR6/12, fecho rápido, espelho metálico, barramentos primario (3 fases + neutro+terra , em cobre eletrolitico pureza de 99%, no mesmo plano alinhados nitratizados), corrente nominal 100 A , pintados nas cores azul escuro, branco, violeta, azul claro e verde, respectivamente fases R, S, T, neutro e terra. Todas as conecções feitas com parafusos passantes e área de contato prateada, padronizada ABNT 5410, capacidade de curto 50 KA, montados conforme projeto específico, incluindo assessorio de instalação tais como: Anilhas , terminais , conectores e canaletas, normas NBR 6146, NBR 5410 e NR10, contendo internamente | 950 | 1591.17 |  | 1270.585
COT.155 | Os quadros elétricos QDCOM-CORRED-2 (PVTO SUPERIOR CHRISTÓFIS), o tipo sobrepor, com porta trinco e fechadura em chapa metálica 16, pintura epóxi, cor RAL 7032, eletroestaticas chassi de montagem laranja 2,5 YR6/12, fecho rápido, espelho metálico, barramentos primario (3 fases + neutro+terra , em cobre eletrolitico pureza de 99%, no mesmo plano alinhados nitratizados), corrente nominal 100 A , pintados nas cores azul escuro, branco, violeta, azul claro e verde, respectivamente fases R, S, T, neutro e terra. Todas as conecções feitas com parafusos passantes e área de contato prateada, padronizada ABNT 5410, capacidade de curto 50 KA, montados conforme projeto específico, incluindo assessorio de instalação tais como: Anilhas , terminais , conectores e canaletas, normas NBR 6146, NBR 5410 e NR10, contendo internamente | 950 | 1702.6 |  | 1326.3
COT.156 | Os quadros elétricos QD-MAQ (5 PAV), o tipo sobrepor, com porta trinco e fechadura em chapa metálica 16, pintura epóxi, cor RAL 7032, eletroestaticas chassi de montagem laranja 2,5 YR6/12, fecho rápido, espelho metálico, barramentos primario (3 fases + neutro+terra , em cobre eletrolitico pureza de 99%, no mesmo plano alinhados nitratizados), corrente nominal 100 A , pintados nas cores azul escuro, branco, violeta, azul claro e verde, respectivamente fases R, S, T, neutro e terra. Todas as conecções feitas com parafusos passantes e área de contato prateada, padronizada ABNT 5410, capacidade de curto 50 KA, montados conforme projeto específico, incluindo assessorio de instalação tais como: Anilhas , terminais , conectores e canaletas, normas NBR 6146, NBR 5410 e NR10, contendo internamente | 742 | 2049.91 |  | 1395.955
COT.157 | Os quadros elétricos QD-CD ( MEZANNINO), o tipo sobrepor, com porta trinco e fechadura em chapa metálica 16, pintura epóxi, cor RAL 7032, eletroestaticas chassi de montagem laranja 2,5 YR6/12, fecho rápido, espelho metálico, barramentos primario (3 fases + neutro+terra , em cobre eletrolitico pureza de 99%, no mesmo plano alinhados nitratizados), corrente nominal 100 A , pintados nas cores azul escuro, branco, violeta, azul claro e verde, respectivamente fases R, S, T, neutro e terra. Todas as conecções feitas com parafusos passantes e área de contato prateada, padronizada ABNT 5410, capacidade de curto 50 KA, montados conforme projeto específico, incluindo assessorio de instalação tais como: Anilhas , terminais , conectores e canaletas, normas NBR 6146, NBR 5410 e NR10, contendo internamente | 1879 | 3204.47 |  | 2541.735
COT.158 | QDG-DAUD'T-N, PAINEL AUTO SUPORTÁVEL CHAPA DE AÇO 12 MSG NA ESTRUTURA E 14 MSG NO FECHAMENTO, ACESSO FRONTAL ATRAVÉS DE FECHO CREMONA DE TRÊS PONTOS COM FECHO ESCAMOTEÁVEL, ACESSO TRASEIRO ATRAVÉS DE TAMPA APARAFUSADA, GRAU DE PROTEÇÃO IP 51, PRÓPRIO PARA USO ABRIGADO, ACABAMENTO NA COR CINZA RAL 7032 ELETROSTÁTICO E PLACA MONTAGEM LARANJA 2,5YR6/12, DIMENSÕES DE CADA COLUNA DE 2000X600X700 MM(ALP). COM BARRAMENTOS DE COBRE PARA FASES, NEUTRO E TERRA COM AS SEGUINTES CARACTERISTICAS MINIMAS: BARRAMENTO PRIMÁRIO { TRIFÁSICO + NEUTRO + TERRA, EM COBRE ELETROLÍTICO PUREZA DE 99%, CLASSE DE ISOLAMENTO 600V, CORRENTE NOMINAL DE 2000A, PINTADO NAS CORES AZUL ESCURO, BRANCO, VIOLETA, AZUL CLARO E VERDE, RESPECTIVAMENTE FASES R, S, T, NEUTRO E TERRA. TODAS CONEXÕES FEITAS COM PARAFUSOS PASSANTES E ÁREA DE CONTATO PRATEADA }; INCLUINDO ACESSORIOS DE INSTALAÇÃO TAIS COMO: ANILHAS, TERMINAIS, CONECTORES, CANALETAS, CONTENDO INTERNAMENTE; | 24576 |  |  | 24576
COT.159 | QDG-CHRISTOFIS-N, PAINEL AUTO SUPORTÁVEL CHAPA DE AÇO 12 MSG NA ESTRUTURA E 14 MSG NO FECHAMENTO, ACESSO FRONTAL ATRAVÉS DE FECHO CREMONA DE TRÊS PONTOS COM FECHO ESCAMOTEÁVEL, ACESSO TRASEIRO ATRAVÉS DE TAMPA APARAFUSADA, GRAU DE PROTEÇÃO IP 51, PRÓPRIO PARA USO ABRIGADO, ACABAMENTO NA COR CINZA RAL 7032 ELETROSTÁTICO E PLACA MONTAGEM LARANJA 2,5YR6/12, DIMENSÕES DE CADA COLUNA DE 2000X600X700 MM(ALP). COM BARRAMENTOS DE COBRE PARA FASES, NEUTRO E TERRA COM AS SEGUINTES CARACTERISTICAS MINIMAS: BARRAMENTO PRIMÁRIO { TRIFÁSICO + NEUTRO + TERRA, EM COBRE ELETROLÍTICO PUREZA DE 99%, CLASSE DE ISOLAMENTO 600V, CORRENTE NOMINAL DE 2000A, PINTADO NAS CORES AZUL ESCURO, BRANCO, VIOLETA, AZUL CLARO E VERDE, RESPECTIVAMENTE FASES R, S, T, NEUTRO E TERRA. TODAS CONEXÕES FEITAS COM PARAFUSOS PASSANTES E ÁREA DE CONTATO PRATEADA }; INCLUINDO ACESSORIOS DE INSTALAÇÃO TAIS COMO: ANILHAS, TERMINAIS, CONECTORES, CANALETAS, CONTENDO INTERNAMENTE; | 19654 |  |  | 19654
COT.160 | Os quadros elétricos QDG-CHRISTÓFIS-E ( PVTO TÉRREO CHRISTÓFIS), o tipo sobrepor, com porta trinco e fechadura em chapa metálica 16, pintura epóxi, cor RAL 7032, eletroestaticas chassi de montagem laranja 2,5 YR6/12, fecho rápido, espelho metálico, barramentos primario (3 fases + neutro+terra , em cobre eletrolitico pureza de 99%, no mesmo plano alinhados nitratizados), corrente nominal 200 A , pintados nas cores azul escuro, branco, violeta, azul claro e verde, respectivamente fases R, S, T, neutro e terra. Todas as conecções feitas com parafusos passantes e área de contato prateada, padronizada ABNT 5410, capacidade de curto 50 KA, montados conforme projeto específico, incluindo assessorio de instalação tais como: Anilhas , terminais , conectores e canaletas, normas NBR 6146, NBR 5410 e NR10, contendo internamente | 2090 |  |  | 2090
COT.161 | Os quadros elétricos QDG-DAUD'T-E ( PVTO TÉRREO DAUD'T), o tipo sobrepor, com porta trinco e fechadura em chapa metálica 16, pintura epóxi, cor RAL 7032, eletroestaticas chassi de montagem laranja 2,5 YR6/12, fecho rápido, espelho metálico, barramentos primario (3 fases + neutro+terra , em cobre eletrolitico pureza de 99%, no mesmo plano alinhados nitratizados), corrente nominal 200 A , pintados nas cores azul escuro, branco, violeta, azul claro e verde, respectivamente fases R, S, T, neutro e terra. Todas as conecções feitas com parafusos passantes e área de contato prateada, padronizada ABNT 5410, capacidade de curto 50 KA, montados conforme projeto específico, incluindo assessorio de instalação tais como: Anilhas , terminais , conectores e canaletas, normas NBR 6146, NBR 5410 e NR10, contendo internamente | 3250 |  |  | 3250
COT.162 | Os quadros elétricos QD-CD ( Quadro Cozinha Didática do Edf. George Christófis pav. mezzanino), o tipo sobrepor, com porta trinco e fechadura em chapa metálica 16, pintura epóxi, cor RAL 7032, eletroestaticas chassi de montagem laranja 2,5 YR6/12, fecho rápido, espelho metálico, barramentos primario (3 fases + neutro+terra , em cobre eletrolitico pureza de 99%, no mesmo plano alinhados nitratizados), corrente nominal 200 A , pintados nas cores azul escuro, branco, violeta, azul claro e verde, respectivamente fases R, S, T, neutro e terra. Todas as conecções feitas com parafusos passantes e área de contato prateada, padronizada ABNT 5410, capacidade de curto 50 KA, montados conforme projeto específico, incluindo assessorio de instalação tais como: Anilhas , terminais , conectores e canaletas, normas NBR 6146, NBR 5410 e NR10, contendo internamente | 1879 |  |  | 1879
COT.163 | Os quadros elétricos QD-MAQ (Quadro ener. Normal 5 ANDAR do Edf. João Daud't), o tipo sobrepor, com porta trinco e fechadura em chapa metálica 16, pintura epóxi, cor RAL 7032, eletroestaticas chassi de montagem laranja 2,5 YR6/12, fecho rápido, espelho metálico, barramentos primario (3 fases + neutro+terra , em cobre eletrolitico pureza de 99%, no mesmo plano alinhados nitratizados), corrente nominal 200 A , pintados nas cores azul escuro, branco, violeta, azul claro e verde, respectivamente fases R, S, T, neutro e terra. Todas as conecções feitas com parafusos passantes e área de contato prateada, padronizada ABNT 5410, capacidade de curto 50 KA, montados conforme projeto específico, incluindo assessorio de instalação tais como: Anilhas , terminais , conectores e canaletas, normas NBR 6146, NBR 5410 e NR10, contendo internamente | 1025 |  |  | 1025
COT.164 | Os quadros elétricos QD-BEP-1 (Quadro de equalização, terreo do Edf. João Daud't ), o tipo sobrepor, com porta trinco e fechadura em chapa metálica 16, pintura epóxi, cor RAL 7032, eletroestaticas chassi de montagem laranja 2,5 YR6/12, fecho rápido, espelho metálico,um barramentos primario ( em cobre eletrolitico pureza de 99%, no mesmo plano alinhados nitratizados), corrente nominal 200 A. Todas as conecções feitas com parafusos passantes e área de contato prateada, padronizada ABNT 5410, capacidade de curto 50 KA, montados conforme projeto específico, incluindo assessorio de instalação tais como: Anilhas , terminais , conectores e canaletas, normas NBR 6146, NBR 5410 e NR10, contendo internamente | 650 |  |  | 650
COT.165 | Os quadros elétricos QD-BEP-2 (Quadro de equalização, terreo do Edf. George Christófis ), o tipo sobrepor, com porta trinco e fechadura em chapa metálica 16, pintura epóxi, cor RAL 7032, eletroestaticas chassi de montagem laranja 2,5 YR6/12, fecho rápido, espelho metálico,um barramentos primario ( em cobre eletrolitico pureza de 99%, no mesmo plano alinhados nitratizados), corrente nominal 200 A. Todas as conecções feitas com parafusos passantes e área de contato prateada, padronizada ABNT 5410, capacidade de curto 50 KA, montados conforme projeto específico, incluindo assessorio de instalação tais como: Anilhas , terminais , conectores e canaletas, normas NBR 6146, NBR 5410 e NR10, contendo internamente | 650 |  |  | 650
COT.166 | Os quadros elétricos QG-AR (Quadro ener. Normal Terreo do Edf. João Daud't ), o tipo sobrepor, com porta trinco e fechadura em chapa metálica 16, pintura epóxi, cor RAL 7032, eletroestaticas chassi de montagem laranja 2,5 YR6/12, fecho rápido, espelho metálico, barramentos primario (3 fases + neutro+terra , em cobre eletrolitico pureza de 99%, no mesmo plano alinhados nitratizados), corrente nominal 200 A , pintados nas cores azul escuro, branco, violeta, azul claro e verde, respectivamente fases R, S, T, neutro e terra. Todas as conecções feitas com parafusos passantes e área de contato prateada, padronizada ABNT 5410, capacidade de curto 50 KA, montados conforme projeto específico, incluindo assessorio de instalação tais como: Anilhas , terminais , conectores e canaletas, normas NBR 6146, NBR 5410 e NR10, contendo internamente | 4281 |  |  | 4281
|  | FORNECEDOR 1 | FORNECEDOR 2 | FORNECEDOR 3 | MÉDIA PREÇO R$
| EMPRESA | POLICOM | Dutotec | KLINT
| CONTATO | MARCELO | ANA | ARIADYNE
| TELEFONE / E-MAIL / SITE | (11) 2065-0800 | (51) 2117-6600 | (41)3262-9300
ITEM | DESCRIÇÃO DO INSUMO / SERVIÇO ESPECIALIZADO | R$ UNITÁRIO | R$ UNITÁRIO | R$ UNITÁRIO
| CANALETA DE ALUMINIO STD 25, DIMENSÕES 73 X 25 MM , TIPO STANDART, CINZA, TRIPLO 25 MM, COM TAMPA PLANA LISA, EM BARRAS DE 3 METROS , REF DT 13330.01, DUTOTEC OU SIMILAR | 54.32 | 49.52 |  | 51.92
| CURVA HORIZONTAL DE 90 GRAUS DE ALUMINIO STD 25, DIMENSÕES 73 X 25 MM, TIPO STANDART, CINZA, TRIPLO 25 MM, REF DT 35130.01, DUTOTEC OU SIMILAR | 30.3083 | 32 | 37 | 33.1028
| CURVA VERTICAL DE 90 GRAUS INTERNA DE ALUMINIO STD 25, DIMENSÕES 73X25 MM , TIPO STANDART, CINZA, TRIPLO 25 MM, COM TAMPA PLANA LISA , REF DT 33300.00, DUTOTEC OU SIMILAR | 39.15 | 43.5735 | 30.9 | 37.8745
| CURVA VERTICAL DE 90 GRAUS EXTERNA DE ALUMINIO STD 25, DIMENSÕES 73X25 MM , TIPO STANDART, CINZA, TRIPLO 25 MM, COM TAMPA PLANA LISA , REF DT 33301.00, DUTOTEC OU SIMILAR | 39.15 | 43.57 | 30.9 | 37.8733
| PORTA EQUIPAMENTOS PLUS , APARENTE ,PARA CANALETAS STANDART, CINZA, PARA DOIS MODULOS TOMADAS 2P-T, 10A/250V, FUNDO BRANCO, NBR 14136:2012, REF DT 66131.00, DUTOTEC OU SIMILAR | 41.9 | 42.9755 | 17.5 | 34.1252
| PORTA EQUIPAMENTOS PLUS , APARENTE ,PARA CANALETAS STANDART, CINZA, PARA TRES MODULOS DE TOMADAS 10A/250V - 2P+T FUNDO VERMELHO , REF DT 66831.10, DUTOTEC OU SIMILAR | 41.9 | 42.9755 | 17.5 | 34.1252
| PORTA EQUIPAMENTOS PLUS , APARENTE ,PARA CANALETAS STANDART, CINZA, PARA TRES MODULOS DE TOMADAS LOGICAS RJ45-CAT6 FURUKAWA, REF DT 66430.10, DUTOTEC OU SIMILAR | 41.9 | 42.9755 | 17.5 | 34.1252
|  | FORNECEDOR 1 | FORNECEDOR 2 | FORNECEDOR 3 | MÉDIA PREÇO R$
| EMPRESA | RKF NOBREAKS | HDS
| CONTATO | ALLAN | VICTOR
| TELEFONE / E-MAIL / SITE | 41 3277-4038 | 41 2109-8804
ITEM | DESCRIÇÃO DO INSUMO / SERVIÇO ESPECIALIZADO | R$ UNITÁRIO | R$ UNITÁRIO | R$ UNITÁRIO
COT.187 | Nobreak 50KVA - Classic 400 - Senoidal - Online Dupla Conversão - Com Transformador Isolador Interno - C/ CP Agent Monitoramento/ Gerenciamento SNMP-IP - C/ Estante Fechada de 28 Baterias Seladas VRLA ou Baterias Estacionárias (cliente a decidir). Seladas VRLA indicadas para ambiente climatizado e Estacionárias para ambiente tropical ou climatizado. AUTONOMIA de 15 MINTOS A PLENA CARGA de 50KVA | 57750 | 59247 |  | 58498.5
COT.188 | 9 | 82990 | 92971.65 |  | 87980.825
|  | FORNECEDOR 1 | FORNECEDOR 2 | FORNECEDOR 3 | MÉDIA PREÇO R$
| EMPRESA | LUMICENTER | IRMÃOS ABAGE
| CONTATO | GYSELE | JOSÉ CARLOS
| TELEFONE / E-MAIL / SITE | 41 2103-2760 | 41 3271-5608
ITEM | DESCRIÇÃO DO INSUMO / SERVIÇO ESPECIALIZADO | R$ UNITÁRIO | R$ UNITÁRIO | R$ UNITÁRIO
COT.200 | LUMINÁRIA DE SOBREPOR COM REFLETOR EM ALUMÍNIO ALTO BRILHO E ACABAMENTO BRANCO. DEVE SER FORNECIDA COMPLETA COM 02 LÂMPADAS LED 18W. | 116 | 135 |  | 125.5
COT.201 | LUMINÁRIA DE SOBREPOR COM REFLETOR PARABÓLICO E ALETAS EM ALUMÍNIO ALTO BRILHO COM 99,98% DE PUREZA. DEVE SER FORNECIDA COMPLETA COM 04 LÂMPADAS LED 9W. | 250.7908 | 289 |  | 269.8954
COT.202 | LUMINÁRIA LED COM SUPORTE PARA INSTALAÇÃO EM PERFILADO, 56W - 4000K | 254.6514 | 310 |  | 282.3257
COT.203 | LÂMPADA DE LED - TUBULAR - T8 - 18W BIVOLT - 4000K BRANCO NEUTRO. DEVE SER FORNECIDA COM SOQUETES PARA LUMINÁRIA. | 17.18 | 20.6 |  | 18.89
COT.204 | LÂMPADA DE LED - TUBULAR - T8 - 9W BIVOLT - 4000K BRANCO NEUTRO. DEVE SER FORNECIDA COM SOQUETES PARA LUMINÁRIA. | 16.8 | 18.11 |  | 17.455
COT.205 | PAINEL LED SLIM INTEGRADO SOBREPOR 780LM 12W 3000K | 115.3818 | 79.85 |  | 97.6159
COT.206 | PROJETOR DE FOCO ORIENTÁVEL DE MÉDIO ALCANCE COM CORPO EM ALUMÍNIO FUNDIDO NA COR PRETA, 2700LM DE 30W E 3000K. | 534.0289 | 250 |  | 392.0145
|  | FORNECEDOR 1 | FORNECEDOR 2 | FORNECEDOR 3 | FORNECEDOR 3 | FORNECEDOR 3 | MÉDIA PREÇO R$
| EMPRESA | KLINT | CORE TELECOM | NS TELECOM | POLICOM | ALCA-DISTRI
| CONTATO | ARIADYNE | Cristiane | EDUARDO | MARCELO | RAFAEL
| TELEFONE / E-MAIL / SITE | (41)3262-9300 | (41) 3347-3019 | (41) 3377-5444 | (41) 3371-1430 | (44) 3023-0333
COT.213 | SERVIDOR DEDICADO PARA GRAVAÇÃO (GARANTIA DE 3 ANOS) - CONJUNTO DE 72 TB DE ESPAÇO PARA ARMAZENAMENTO PARA O CONJUNTO DE DOIS EQUIPAMENTOS , TECNOLOGIA DE COMPREENSÃO DE DADOS: H.265/264, QUANTIDADE DE CANAIS ED. GRAVAÇÃO: 64-CH, SUPORTE HDMI, DISPLAY PORT, VGA AND DVI USO DE FORMA SIMULTÂNEA, 8 HDD COM TECNOLOGIA HOT-SWAPPABLE, SUPORTE RAID 0/1/5/6/10 STORAGE, CAPACIDADE MÁXIMA DE GRAVAÇÃO: 80 TB, FONTE DE ALIMENTAÇÃO REDUNDANTE, COMPATÍVEL E INTEGRAÇÃO COM SOFTWARE DE GRAVAÇÃO VIVOTEK VAST, REDE: DUAL LANG GIGA NETWORK PORTS , COMPATIVEL COM SISTEMA ONVIF, COMPATÍVEL COM TECNOLOGIA FISHEYE, MODO DE PROCURA DE VIDEO SIMULTÂNEA. |  |  |  |  | 19890 | 19890
COT.214 | • SOFTWARE DE MONITORAMENTO E GRAVAÇÃO PARA CIRCUITO FECHADO DE TV BASEADO EM REDES TCP/IP COM CAPACIDADE DE CONTROLAR E VISUALIZAR IMAGENS DE CÂMERAS IP OU ANALÓGICAS CONECTADAS POR SERVIDORES DE VÍDEO OU CODIFICADORES, BEM COMO GRAVAR AS IMAGENS PARA POSTERIOR PESQUISA E RECUPERAÇÃO SELETIVA. O SOFTWARE DEVERÁ POSSUIR INTERFACE GRÁFICA AMIGÁVEL BASEADA EM WINDOWS E EXIBIÇÃO DE TELA, FUNÇÕES, CARDÁPIO, JANELAS DE AUXÍLIO, ESTAR TODO EM PORTUGUÊS BRASIL, ASSIM COMO TODOS OS SEUS MANUAIS. DEMAIS ESPECIFICAÇÃOES VER MEMORIAL DESCRITIVO. |  |  |  |  | 20000 | 20000
COT.215 | CÂMERAS (DOME 2 MEGAS) 2 MEGAPIXEL CMOS SENSOR, 30 FPS @ 1920X1080, EM TEMPO REAL H.264, MJPEG (DUAL CODEC), REMOVÍVEL DE CORTE IR FILTRO PARA DAY & NIGHT FUNÇÃO, BUILT-IN ILUMINADORES INFRAVERMELHOS, COM VIGÊNCIA ATÉ 30 METROS, BUILT-IN 802.3AF POE, SUPORTA PADRÃO ONVIF PARA SIMPLIFICAR A INTEGRAÇÃO E MELHORAR A INTEROPERABILIDADE • REDUÇÃO DE RUÍDO 3D, TECNOLOGIA IR INTELIGENTE PARA EVITAR SOBRE-EXPOSIÇÃO, WDR PRO FOR UNPARALLELED VISIBILITY IN EXTREMELY BRIGHT AND DARK ENVIRONMENTS, SNV (SUPREME NIGHT VISIBILITY) FOR LOW LIGHT CONDITIONS, SMART IR TECHNOLOGY TO AVOID OVEREXPOSURE, TWO-WAY AUDIO, VIDEO ROTATION FOR CORRIDOR VIEW, SUPPORT INSTALLATION WITH AM-712 OUTDOOR CONDUIT BOX, PIR. |  |  |  |  | 2319.4764 | 2319.4764
COT.216 | CÂMARAS (BULLET 2 MEGAS)2 MEGAPIXEL CMOS SENSOR,• 30 FPS @ 1920X1080,• EM TEMPO REAL H.264,• MJPEG (DUAL CODEC), REMOVÍVEL DE CORTE IR FILTRO PARA DAY & NIGHT FUNÇÃO, BUILT-IN ILUMINADORES INFRAVERMELHOS, COM VIGÊNCIA ATÉ 30 METROS,• BUILT-IN 802.3AF POE, CONSTRUIR-NO MICROSD / SDHC / SDXC SLOT PARA CARTÃO PARA ARMAZENAMENTO ON-BOARD, SUPORTA PADRÃO ONVIF PARA SIMPLIFICAR A INTEGRAÇÃO E MELHORAR A INTEROPERABILIDADE, HABITAÇÃO À PROVA DE INTEMPÉRIES COM CLASSIFICAÇÃO IP66, REDUÇÃO DE RUÍDO 3D, TECNOLOGIA IR INTELIGENTE PARA EVITAR SOBRE-EXPOSIÇÃO, SMART IR TECHNOLOGY TO AVOID OVEREXPOSURE, SNV (SUPREME NIGHT VISIBILITY) FOR LOW LIGHT CONDITIONS • WDR PRO FOR UNPARALLELED VISIBILITY IN EXTREMELY BRIGHT AND DARK ENVIRONMENTS, VIDEO ROTATION FOR CORRIDOR VIEW, WEATHER-PROOF IP66-RATED AND VANDAL-PROOF IK10-RATED HOUSING. |  |  |  |  | 4620.3228 | 4620.3228
COT.217 | CAMARAS 360º DO TIPO (FISHEYE 5 MEGAS)5 MEGAPIXEL CMOS SENSOR,23 FPS @ 1920X1920, EM TEMPO REAL H.264,147 MMFISHEYE LENS FOR 180º PANORAMIC VIEW AND 360º SURROUND VIEW,• REMOVÍVEL DE CORTE IR FILTRO PARA DAY & NIGHT FUNÇÃO, WDR PRO FOR UNPARALLELED VISIBILITY IN HIGH CONTRAST ENVIRONMENTS, SMART STREAM II TO OPTIMIZE BANDWIDTH EFFICIENCY, EN50155 COMPLIANCE FOR PROFESSIONAL MOBILE SURVEILLANCE, EPTZ FOR DATA EFFICIENCY, HABITAÇÃO À PROVA DE INTEMPÉRIES COM CLASSIFICAÇÃO IP66,BUILT-IN 802.3AF COMPLIANT POE, SUPPORT CLIENT SIDE DEWARPING, PIXEL COUNTER FOR IMAGE CLARITY MEASUREMENT. |  |  |  |  | 7099.0236 | 7099.0236
COT.218 | CAIXAS HERMÉTICAS UTILIZADAS TANTO COMO CAIXAS DE PASSAGEM COMO PARA MONTAGEM DE EQUIPAMENTOS ELÉTRICOS, DEPENDENDO DAS SUAS DIMENSÕES SÃO VERSÁTEIS E FÁCEIS DE RECORTAR, ALÉM DE ALTAMENTE RESISTENTES, COM PARAFUSOS DE 1/4 DE VOLTA SEM ELEMENTOS METÁLICOS, COM OPÇÕES EM TAMPAS OPACAS E TRANSPARENTES, ALTAS E BAIXAS, COM DOBRADIÇAS E GRANDE VARIEDADE EM DIMENSÕES. CARACTERÍSTICAS: DUPLO ISOLAMENTO PARAFUSO 1/4" DE VOLTA SEM ELEMENTOS METÁLICOS OPÇÃO DE TAMPAS OPACAS E TRANSPARENTES, ALTAS OU BAIXAS, COM DOBRADIÇA ARTICULADA |  |  |  |  | 2500 | 2500
COT.219 | MÓDULO TRANSCEPTOR SFP GIGABIT FIBRA,COMPATÍVEL COM SWITCH HP |  | 2000 |  |  |  | 2000
COT.221 | CHIPSET :INTEL Q170 PCH-H VPRO , PROCESSADORES: PROCESSADOR INTEL CORE I5-6500 , BIOS DEVERÁ SER DO MESMO FABRICANTE PARA MANTER A COMPATIBILIDADE DOS DRIVES , GRÁFICOS: INTEL HD GRAPHICS ,EM TODOS OS MODELOS (INTEGRADA AO PROCESSADOR) , ADAPTADORES E CABOS : ( DOIS ADAPTADORES ) ADAPTADOR HP DISPLAYPORT PARA HDMI 4K , HD: SATA DE 500 GB 7200 RPMS , REDE/COMUNICAÇÕES :CONEXÃO DE REDE INTEL I219LM GIGABIT LOM (PADRÃO) , TECLADOS E DISPOSITIVOS APONTADORES : TECLADO EMPRESARIAL USB HP SLIM , MONITOR LCD 19 HP |  |  |  |  | 2500 | 2500
COT.222 | SERVIÇOS DE INSTALAÇÃO, CONFIGURAÇÂO DO SISTEMA DE MONITORAMENTO | [5 empty] | 45000
COT.223 | RACK SERVIDOR DESMONTÁVEL 19" X 44U 800X1000 MM -RACK TOTALMENTE DESMONTÁVEL, ATENDE ESPECIFICAÇÕES ANSI/EIA RS-310-D, IEC 297-2, D/N41494 PARTES 1 E 7;GRAU DE PROTEÇÃO IP20; ESTRUTURA EM AÇO COM 1,50 MM E TERMINAIS DE ATERRAMENTO; PORTA FRONTAL REVERSÍVEL COM ÂNGULO DE ABERTURA DE 220º EM AÇO PERFURADO E ÍNDICE DE VENTILAÇÃO DE 71% COM FECHADURA ESCAMOTEÁVEL; PORTA TRASEIRA EM AÇO PERFURADO BIPARTIDA COM ÂNGULO DE ABERTURA DE 220º E ÍNDICE DE VENTILAÇÃO DE 71% COM FECHADURA ESCAMOTEÁVEL; PERFURAÇÃO ESPECIAL EM FORMATO HEXAGONAL, ALGO QUE AUMENTA O ÍNDICE DE VENTILAÇÃO; LATERAIS EM AÇO, COM FECHO RÁPIDO; PLANOS (FRONTAL E TRASEIRO) COM NUMERAÇÃO DE US; • ENTRADA E SAÍDA DE CABOS PELO TETO OU PELA BASE; TETO COM PREPARAÇÃO PARA INSTALAÇÃO DE VENTILADORES, ACOMPANHA O CONJUNTO QUATRO PÉS NIVELADORES; PINTURA PÓ EM MICRO EPÓXI NA COR PRETA RAL 9004.ACOMPANHA 1 PAR DE GUIAS VERTICAIS NOS MODELOS DE 800 MM DE LARGURA. + PORCA GAIOLAS EM TODOS OS FUROS FRONTAIS + DUAS BANDEJAS FIXAS + UMA BANDEJA TELESCÓPICA + VENTILAÇÃO FORÇADA + DUAS RÉGUAS DE TOMADAS 8 POSIÇÕES DE 1U PARA RACK |  | 4720.24 | 3990 | 5907.0495 |  | 4872.4298
COT.224 | RACK SERVIDOR DESMONTÁVEL 19" X 32U 600X800 MM - RACK TOTALMENTE DESMONTÁVEL; ATENDE ESPECIFICAÇÕES ANSI/EIA RS-310-D, IEC 297-2, D/N41494,PARTES 1 E 7;GRAU DE PROTEÇÃO IP20; ESTRUTURA EM AÇO COM 1,50 MM E TERMINAIS DE ATERRAMENTO; PORTA FRONTAL REVERSÍVEL EM VIDRO TEMPERADO, COM ÂNGULO DE ABERTURA DE 220º E FECHADURA TIPO CILINDRO; PORTA TRASEIRA REVERSÍVEL EM AÇO ÂNGULO DE ABERTURA DE 220º E FECHADURA TIPO CILINDRO; LATERAIS EM AÇO, COM FECHO RÁPIDO; PLANOS (FRONTAL E TRASEIRO) COM NUMERAÇÃO DE US; ENTRADA E SAÍDA DE CABOS PELO TETO OU PELA BASE; TETO COM PREPARAÇÃO PARA INSTALAÇÃO DE VENTILADORES ACOMPANHA O CONJUNTO QUATRO PÉS NIVELADORES; PINTURA PÓ EM MICRO EPÓXI NA COR PRETA RAL 9004.ACOMPANHA 1 PAR DE GUIAS VERTICAIS NOS MODELOS DE 800 MM DE LARGURA." + PORCA GAIOLAS EM TODOS OS FUROS FRONTAIS + DUAS BANDEJAS FIXAS + UMA BANDEJA TELESCÓPICA + VENTILAÇÃO FORÇADA + DUAS RÉGUAS DE TOMADAS 8 POSIÇÕES DE 1U PARA RACK. |  | 3443.44 | 3290 | 4467.8595 |  | 3733.7665
COT.225 | RACK SERVIDOR DESMONTÁVEL 19" X 28U 600X600 MM - RACK TOTALMENTE DESMONTÁVEL; ATENDE ESPECIFICAÇÕES ANSI/EIA RS-310-D, IEC 297-2, D/N41494 PARTES 1 E 7,GRAU DE PROTEÇÃO IP20; ESTRUTURA EM AÇO COM 1,50 MM E TERMINAIS DE ATERRAMENTO; PORTA FRONTAL REVERSÍVEL EM VIDRO TEMPERADO, COM ÂNGULO DE ABERTURA DE 220º E FECHADURA TIPO CILINDRO; PORTA TRASEIRA REVERSÍVEL EM AÇO AGULO DE ABERTURA DE 220º E FECHADURA TIPO CILINDRO; LATERAIS EM AÇO, COM FECHO RÁPIDO;PLANOS (FRONTAL E TRASEIRO) COM NUMERAÇÃO DE US; ENTRADA E SAÍDA DE CABOS PELO TETO OU PELA BASE; TETO COM PREPARAÇÃO PARA INSTALAÇÃO DE VENTILADORES ,ACOMPANHA O CONJUNTO QUATRO PÉS NIVELADORES; PINTURA PÓ EM MICRO EPÓXI NA COR PRETA RAL 9004. ACOMPANHA 1 PAR DE GUIAS VERTICAIS NOS MODELOS DE 800 MM DE LARGURACK." + PORCA GAIOLAS EM TODOS OS FUROS FRONTAIS + DUAS BANDEJAS FIXAS + UMA BANDEJA TELESCÓPICA + VENTILAÇÃO FORÇADA + DUAS RÉGUAS DE TOMADAS 8 POSIÇÕES DE 1U PARA RACK. |  | 3122.84 | 2990 | 4067.8595 |  | 3393.5665
COT.226 | CABO ELET. GIGALAN AUGMENTED F/UTP 23AWGX4P CAT. 6A LSZH CZ, FAB. FURUKAWA OU SIMILAR. | 2 | 2.16 | 1.6 | 2.2 |  | 1.99
COT.227 | CONECTOR FEMEA GIGALAN AUGMENTED CAT.6A, FAB. FURUKAWA OU SIMILAR. | 68.2 |  | 59.99 | 46.24 |  | 58.1433
COT.228 | PORTA EQUIPAMENTOS PLUS , APARENTE ,PARA CANALETAS STANDART, CINZA, PARA DOIS MODULOS TOMADAS RJ45, FUNDO BRANCO, NBR 14136:2012, REF DT 66131.00, DUTOTEC | 17.5 |  |  | 17.2348 |  | 17.3674
COT.229 | PATCH PANEL DESCARREGADO ANGULAR 24P CAT 6 A, FAB. FURUKAWA OU SIMILAR | 385.51 | 505.53 | 297.9 | 296.364 |  | 371.326
COT.230 | PATCH PANEL BLINDADO DESCARREGADO ANGULAR 24P CAT 6 A, FAB. FURUKAWA OU SIMILAR | 575.66 | 748.35 | 599 | 549.217 |  | 618.0567
COT.231 | DIO 12 PORTAS PARA CASSETE MPO 1U - MODULO BASICO - LGX, FAB. FURUKAWA OU SIMILAR. |  | 88.2 | 649 | 186.19 |  | 307.7967
COT.232 | DIO 4 PORTAS PARA CASSETE MPO 1U - MODULO BASICO - LGX, FAB. FURUKAWA OU SIMILAR. |  | 72.8 | 230 |  |  | 151.4
COT.233 | ORGANIZADOR DE CABOS 1U | 13.71 | 12.88 | 17.99 | 31.6762 |  | 19.0641
COT.234 | RÉGUA COM 8 TOMADAS | 52.56 | 61.6 | 42.99 | 84.65 |  | 60.45
COT.235 | CABO DE FIBRA ÓPTICA MONOMODO AUTO SUSTENTÁVEL 4 FO, FAB. FURUKAWA OU SIMILAR. | 2.174 |  | 2 | 1.95 |  | 2.0413
COT.236 | EXTENSAO OPTICA CONECT. 02F MM (50.0) LC-SPC (PARA DIO A270), FAB. FURUKAWA OU SIMILAR. | 32 | 45 |  | 40 |  | 39
COT.237 | FUSÃO DE FIBRA ÓPTICA E TESTE COM OTDR | [5 empty] | 55
COT.238 | NR9681- VIVOTEK NR9681 H.265 2U 64-CH NVR |  |  |  |  | 72612.7434 | 72612.7434
COT.239 | PATCH CORDS DE 1,5 MTS COR VERMELHA - CAT.6 | 28 | 25 | 20 | 25 |  | 24.5
COT.252 | PATCH CORDS DE 2,5 MTS COR VERMELHA - CAT.6 | 30 | 27 | 24 | 28 |  | 27.25
COT.253 | PATCH CORDS DE 3 MTS COR AZUL - CAT.6 | 32 | 30 | 26 | 32 |  | 30
|  | CASAS BAHIA | CARREFOUR | EXTRA
COT.220 | MONITORES/TELEVISÕES PARA MONITORAMENTO ,TAMANHO DA TELA:49", RESOLUÇÃO :1920 X 1080 ,VÍDEO : FREQUÊNCIA DA TELA (HZ - MR) :60,CONECTIVIDADE HDMI : 2 , USB : 1 , TRADA DE REDE : SIM , ENTRADA - COMPOSTO (AV) : 1 ,REDE SEM FIO INTEGRADA (WIFI) : SIM , INCLUIR 2 SUPORTES DE PAREDE ARTICULADO E 2 CABOS HDMI (15 METROS) . | 1900 | 1750 | 1890 |  |  | 1846.6667
|  | AMAZON | WALL MART | OK COMPUTADOR
COT.239 | SERVIDOR DELL POWEREDGE R630 / XEON E5-2630 - 16GB | 21000 | 19190 | 22000 |  |  | 20730
COT.240 | STORAGE DELL SCV2000 / 12 X 6 TB = 72TB BRUTO |  |  | 42159 |  |  | 42159
|  | ENGEPLAC | SMI | AXXIO
|  | 3276-1173 | (11) 2085-0830 | (11) 2484 9294
COT.249 | PISO ELEVADO EM PLACAS DE 600X600X30MM ESPESSURA - BRANCO - METALICA | 290 | 315 | 330 |  |  | 311.6667
|  | ORION | IRMAOS ABAGE | REDE COMPACTA
|  |  | JOSÉ CARLOS | GUSTAVO- 3083-1700
COT.252 | PISO DE BORRACHA ISOLANTE PARA BAIXA TENSÃO, PROTEÇÃO CLASSE 0 (TESTADO PARA 5KV E USO ATÉ 1KV) | 400 | 320 | 340 |  |  | 353.3333
|  | PROCESSTEC | AUTOMAT | FOURSERV
COT.257 | SWITCH HP POE 48 PORTA COM MINI CONEXÕES DE FIBRA | 5506 | 4233 | 4500 |  |  | 4746.3333
COT.258 | SWITCH HP POE 48 PORTA COM MINI CONEXÕES DE FIBRA | 2005 | 1800 | 2400 |  |  | 2068.3333
Note on E173: User: FORA DO PADRÃO

## AUX CRONO (hidden)
DIVISÃO DE SUPRIMENTOS E INFRAESTRUTURA ¦ COORDENADORIA DE INFRAESTRUTURA
PLANILHA ELÉTRICA |  |  | PLANILHA ELÉTRICA, LÓGICA E CFTV
EDIFICAÇÃO: |  |  | SENAC UEPT-01
COMARCA: |  |  | CURITIBA / PR
OBRA: |  |  | REFORMA DAS INSTALAÇÕES ELÉTRICAS, SPDA, LÓGICAS E CFTV
ENDEREÇO: |  |  | RUA ANDRÉ DE BARROS, Nº 750
ITEM /SUB-ITEM | CÓDIGO | MARCA/MODELO | DESCRIÇÃO DOS SERVIÇOS | UNID. | QUANTIDADES | [15 empty] | QUANTIDADES
| SINAPI/ENERG |  |  |  | TERREO | MEZANINO | SUPERIOR | 1º Pav. | 2º Pav. | 3º Pav. | 4º Pav. | 5º Pav. | SPDA | Total Quant. | M.O. (R$) | MAT. (R$) | TOT.M.O. (R$) | TOT.MAT. (R$) | PREÇO TOT (R$) | TOTAL (R$) | TERREO | MEZANINO | SUPERIOR | 1º Pav. | 2º Pav. | 3º Pav. | 4º Pav. | 5º Pav. | SPDA
1 |  |  | INSTALAÇÕES ELÉTRICAS
1.1 |  |  | ADMINISTRAÇÃO DO CANTEIRO DE OBRAS
1.1.1 | 91677 | NÃO APLICA | ENGENHEIRO ELETRICISTA DE OBRA PLENO COM ENCARGOS COMPLEMENTARES (TEMPO INTEGRAL) OBSV: 1 ENGENHEIRO EM TEMPO INTEGRAL | h | [9 empty] | 1200 | 84.78 | 0 | 101736 | 0 | 84.78 | 101736 | 0 | 0 | 0 | 0 | 0 | 0 | 0 | 0 | 0
[21 empty] | 0 | 0 | 0 | 0 | 0 | 0 | 0 | 0 | 0
1.1.2 | 90776 | NÃO APLICA | ENCARREGADOS DE OBRAS COM ENCARGOS COMPLEMENTARES (2 PESSOAS EM TEMPO INTEGRAL) | h | [9 empty] | 5280 | 33.43 | 0 | 176510.4 | 0 | 33.43 | 176510.4 | 0 | 0 | 0 | 0 | 0 | 0 | 0 | 0 | 0
[21 empty] | 0 | 0 | 0 | 0 | 0 | 0 | 0 | 0 | 0
|  |  | SUB-TOTAL | [13 empty] | 278246.4 | 0 |  | 278246.4 | 0 | 0 | 0 | 0 | 0 | 0 | 0 | 0 | 0
[21 empty] | 0 | 0 | 0 | 0 | 0 | 0 | 0 | 0 | 0
1.2 |  |  | INSTALAÇÕES PROVISÓRIAS | [17 empty] | 0 | 0 | 0 | 0 | 0 | 0 | 0 | 0 | 0
[21 empty] | 0 | 0 | 0 | 0 | 0 | 0 | 0 | 0 | 0
1.2.1 | 74209/1 | NÃO APLICA | PLACA OBRA 2,00X1,00M CHP GALV.PINT.C/TINTA AUTOM. | ud | [9 empty] | 1 | 59.68 | 272.3405 | 59.68 | 272.3405 | 332.0205 | 332.0205 | 0 | 0 | 0 | 0 | 0 | 0 | 0 | 0 | 0
[21 empty] | 0 | 0 | 0 | 0 | 0 | 0 | 0 | 0 | 0
1.2.2 | 73847/1 | NÃO APLICA | ALUGUEL DE CONTAINER ESCRITÓRIO/VESTIÁRIO, ÁREA APROXIMADA 12M² | ud/mês | [9 empty] | 12 | 1677.2 | 6618.5869 | 20126.4 | 79423.0422 | 8295.7869 | 99549.4422 | 0 | 0 | 0 | 0 | 0 | 0 | 0 | 0 | 0
[21 empty] | 0 | 0 | 0 | 0 | 0 | 0 | 0 | 0 | 0
1.2.3 | 73847/1 | NÃO APLICA | ALUGUEL DE CONTAINER DEPÓSITO/ALMOXARIFADO, ÁREA APROXIMADA 12M² | ud/mês | [9 empty] | 12 | 1677.2 | 6618.5869 | 20126.4 | 79423.0422 | 8295.7869 | 99549.4422 | 0 | 0 | 0 | 0 | 0 | 0 | 0 | 0 | 0
[21 empty] | 0 | 0 | 0 | 0 | 0 | 0 | 0 | 0 | 0
1.2.4 | ENERG204 | NÃO APLICA | ANDAIME METÁLICO - USO INTERNO, COM RODINHAS | cjto | [9 empty] | 1 | 1677.2 | 2288.9754 | 1677.2 | 2288.9754 | 3966.1754 | 3966.1754 | 0 | 0 | 0 | 0 | 0 | 0 | 0 | 0 | 0
[21 empty] | 0 | 0 | 0 | 0 | 0 | 0 | 0 | 0 | 0
1.2.5 | 74220/1 | NÃO APLICA | TAPUME DE CHAPA DE MADEIRA COMPENSADA, H= 2,20 M, ESPESSURA DE 6 MM, COM PINTURA. PARA ISOLAMENTO DE ÁREAS. | m² | [9 empty] | 205 | 56.9645 | 32.0109 | 11677.7225 | 6562.24 | 88.9754 | 18239.9625 | 0 | 0 | 0 | 0 | 0 | 0 | 0 | 0 | 0
[21 empty] | 0 | 0 | 0 | 0 | 0 | 0 | 0 | 0 | 0
1.2.6 | ENERG205 | NÃO APLICA | TRANSPORTE HORIZONTAL E VERTICAL DE MATERIAIS, EQUIPAMENTOS, CONTAINER, ETC | cjto | [9 empty] | 1 | 4187.895 | 39480.09 | 4187.895 | 39480.09 | 43667.985 | 43667.985 | 0 | 0 | 0 | 0 | 0 | 0 | 0 | 0 | 0
[21 empty] | 0 | 0 | 0 | 0 | 0 | 0 | 0 | 0 | 0
1.2.7 | ENERG206 | NÃO APLICA | CARGA, TRANSPORTE E DESTINAÇÃO DE ENTULHO (DEMOLIÇÕES E RETIRADA DE INSTALAÇÕES), INCLUINDO CAÇAMBAS DE ENTULHOS, CAMINHÕES, ETC. | cjto | [9 empty] | 1 | 0 | 39480.09 | 0 | 39480.09 | 39480.09 | 39480.09 | 0 | 0 | 0 | 0 | 0 | 0 | 0 | 0 | 0
[21 empty] | 0 | 0 | 0 | 0 | 0 | 0 | 0 | 0 | 0
|  |  | SUB-TOTAL | [13 empty] | 57855.2975 | 246929.8204 |  | 304785.1179 | 0 | 0 | 0 | 0 | 0 | 0 | 0 | 0 | 0
[21 empty] | 0 | 0 | 0 | 0 | 0 | 0 | 0 | 0 | 0
1.3 |  |  | LIMPEZA FINAL DE OBRA | [17 empty] | 0 | 0 | 0 | 0 | 0 | 0 | 0 | 0 | 0
[21 empty] | 0 | 0 | 0 | 0 | 0 | 0 | 0 | 0 | 0
1.3.1 | 9537 | NÃO APLICA | LIMPEZA DOS AMBIENTES E INSTALAÇÕES A CADA LOCAL FINALIZADO | cjto | [9 empty] | 1 | 0 | 21634.05 | 0 | 21634.05 | 21634.05 | 21634.05 | 0 | 0 | 0 | 0 | 0 | 0 | 0 | 0 | 0
[21 empty] | 0 | 0 | 0 | 0 | 0 | 0 | 0 | 0 | 0
|  |  | SUB-TOTAL | [13 empty] | 0 | 21634.05 |  | 21634.05 | 0 | 0 | 0 | 0 | 0 | 0 | 0 | 0 | 0
[21 empty] | 0 | 0 | 0 | 0 | 0 | 0 | 0 | 0 | 0
1.4 |  |  | ELETRODUTOS, CAIXAS E ACESSÓRIOS | [17 empty] | 0 | 0 | 0 | 0 | 0 | 0 | 0 | 0 | 0
[21 empty] | 0 | 0 | 0 | 0 | 0 | 0 | 0 | 0 | 0
1.4.1 |  | TIGRE, HIDROSSOL, WETZEL | ELETRODUTO RÍGIDO DE AÇO-CARBONO, ZINCADO ELETROLITICAMENTE, ROSQUEÁVEL, CONFORME NBR 13057, FORNECIDO EM PEÇAS DE 3,0M, DIÂMETROS: | [17 empty] | 0 | 0 | 0 | 0 | 0 | 0 | 0 | 0 | 0
1.4.1.1 | 91867 | TIGRE, HIDROSSOL, WETZEL | Ø 3/4" | br | 230 | 150 | 285 | 85 | 42 | 108 | 110 | 10 |  | 1020 | 4.2769 | 28.4281 | 4362.3972 | 28996.6334 | 32.7049 | 33359.0306 | 7522.1344 | 4905.7398 | 9320.9056 | 2779.9192 | 1373.6071 | 3532.1327 | 3597.5425 | 327.0493 | 0
1.4.1.1 | 95750 | TIGRE, HIDROSSOL, WETZEL | Ø 1" | br | 40 | 20 | 20 | [6 empty] | 80 | 22.6045 | 39.02 | 1808.357 | 3121.6 | 61.6245 | 4929.957 | 2464.9785 | 1232.4893 | 1232.4893 | 0 | 0 | 0 | 0 | 0 | 0
1.4.1.1 | 95752 | TIGRE, HIDROSSOL, WETZEL | Ø 1.1/2" | br | 85 | [8 empty] | 85 | 29.4726 | 74.06 | 2505.1707 | 6295.1 | 103.5326 | 8800.2707 | 8800.2707 | 0 | 0 | 0 | 0 | 0 | 0 | 0 | 0
1.4.1.1 | 95752-1 | TIGRE, HIDROSSOL, WETZEL | Ø 2" | br | 130 | 30 | 10 | [6 empty] | 170 | 29.4726 | 105.41 | 5010.3415 | 17919.7 | 134.8826 | 22930.0415 | 17534.7376 | 4046.4779 | 1348.826 | 0 | 0 | 0 | 0 | 0 | 0
1.4.1.1 | 95752-2 | TIGRE, HIDROSSOL, WETZEL | Ø 3" | br | 15 | [8 empty] | 15 | 29.4726 | 208.46 | 442.089 | 3126.9 | 237.9326 | 3568.989 | 3568.989 | 0 | 0 | 0 | 0 | 0 | 0 | 0 | 0
1.4.1.1 | 95752-3 | TIGRE, HIDROSSOL, WETZEL | Ø 4" | br | 20 | [8 empty] | 20 | 29.4726 | 310.85 | 589.4519 | 6217 | 340.3226 | 6806.4519 | 6806.4519 | 0 | 0 | 0 | 0 | 0 | 0 | 0 | 0
[21 empty] | 0 | 0 | 0 | 0 | 0 | 0 | 0 | 0 | 0
1.4.2 |  | TIGRE, HIDROSSOL, WETZEL | CURVA 90º EM AÇO CARBONO, ROSQUEÁVEL, ZINCADO ELETROLITICAMENTE, DIÂMETROS: | [17 empty] | 0 | 0 | 0 | 0 | 0 | 0 | 0 | 0 | 0
1.4.2.1 | 91890 | TIGRE, HIDROSSOL, WETZEL | Ø 3/4" | un | 25 | 16 | 35 | 12 | 6 | 12 | 13 | 5 |  | 124 | 8.4699 | 1.9 | 1050.2626 | 235.6 | 10.3699 | 1285.8626 | 259.2465 | 165.9178 | 362.9451 | 124.4383 | 62.2192 | 124.4383 | 134.8082 | 51.8493 | 0
1.4.2.2 | 91893 | TIGRE, HIDROSSOL, WETZEL | Ø 1" | un | 10 | 5 | 4 | [6 empty] | 19 | 4.6 | 7.03 | 87.4 | 133.57 | 220.97 | 4198.43 | 2209.7 | 1104.85 | 883.88 | 0 | 0 | 0 | 0 | 0 | 0
1.4.2.3 | 91908 | TIGRE, HIDROSSOL, WETZEL | Ø 1.1/2" | un | 7 | [8 empty] | 7 | 6 | 9.1 | 42 | 63.7 | 105.7 | 739.9 | 739.9 | 0 | 0 | 0 | 0 | 0 | 0 | 0 | 0
1.4.2.4 | 91920 | TIGRE, HIDROSSOL, WETZEL | Ø 2" | un | 10 | 5 | 3 | [6 empty] | 18 | 7.34 | 12 | 132.12 | 216 | 348.12 | 6266.16 | 3481.2 | 1740.6 | 1044.36 | 0 | 0 | 0 | 0 | 0 | 0
1.4.2.5 | 91920-1 | TIGRE, HIDROSSOL, WETZEL | Ø 3" | un | 5 | [8 empty] | 5 | 8.1 | 18.45 | 40.5 | 92.25 | 132.75 | 663.75 | 663.75 | 0 | 0 | 0 | 0 | 0 | 0 | 0 | 0
1.4.2.6 | 91920-2 | TIGRE, HIDROSSOL, WETZEL | Ø 4" | un | 5 | [8 empty] | 5 | 8.95 | 20.02 | 44.75 | 100.1 | 144.85 | 724.25 | 724.25 | 0 | 0 | 0 | 0 | 0 | 0 | 0 | 0
[21 empty] | 0 | 0 | 0 | 0 | 0 | 0 | 0 | 0 | 0
1.4.3 |  | TIGRE, HIDROSSOL, WETZEL | LUVA EM AÇO CARBONO, ROSQUEÁVEL, ZINCADO ELETROLITICAMENTE, DIÂMETROS: | [17 empty] | 0 | 0 | 0 | 0 | 0 | 0 | 0 | 0 | 0
1.4.3.1 | 95733 | TIGRE, HIDROSSOL, WETZEL | Ø 3/4" | un | 211 | 141 | 281 | 82 | 39 | 91 | 104 | 15 |  | 964 | 3.2663 | 1.3115 | 3148.7585 | 1264.3043 | 4.5779 | 4413.0628 | 965.9297 | 645.4791 | 1286.3803 | 375.385 | 178.5368 | 416.5858 | 476.0981 | 68.668 | 0
1.4.3.2 | 95733-1 | TIGRE, HIDROSSOL, WETZEL | Ø 1" | un | 20 | 10 | 8 | [6 empty] | 38 | 3.5 | 2.1 | 133 | 79.8 | 212.8 | 8086.4 | 4256 | 2128 | 1702.4 | 0 | 0 | 0 | 0 | 0 | 0
1.4.3.3 | 95733-2 | TIGRE, HIDROSSOL, WETZEL | Ø 1.1/2" | un | 15 | [8 empty] | 15 | 3.85 | 2.85 | 57.75 | 42.75 | 100.5 | 1507.5 | 1507.5 | 0 | 0 | 0 | 0 | 0 | 0 | 0 | 0
1.4.3.4 | 95733-3 | TIGRE, HIDROSSOL, WETZEL | Ø 2" | un | 20 | 10 | 10 | [6 empty] | 40 | 4.1 | 4.25 | 164 | 170 | 334 | 13360 | 6680 | 3340 | 3340 | 0 | 0 | 0 | 0 | 0 | 0
1.4.3.5 | 95733-4 | TIGRE, HIDROSSOL, WETZEL | Ø 3" | un | 10 | [8 empty] | 10 | 4.25 | 6 | 42.5 | 60 | 102.5 | 1025 | 1025 | 0 | 0 | 0 | 0 | 0 | 0 | 0 | 0
1.4.3.6 | 95733-5 | TIGRE, HIDROSSOL, WETZEL | Ø 4" | un | 10 | [8 empty] | 10 | 4.64 | 7.35 | 46.4 | 73.5 | 119.9 | 1199 | 1199 | 0 | 0 | 0 | 0 | 0 | 0 | 0 | 0
[21 empty] | 0 | 0 | 0 | 0 | 0 | 0 | 0 | 0 | 0
1.4.4 | ENERG02 | MOPA, ELECON, POLEODUTO | PERFILADO LISO 38 X 38 MM, EM BARRAS DE 3 METROS, CHAPA 16, FERRO ZINCADO ELETROLITICAMENTE, COM TAMPA DE ENCAIXE LISA | m | 150 | 120 | 230 | 280 | 40 | 140 | 120 |  |  | 1080 | 12.579 | 13.621 | 13585.32 | 14710.68 | 26.2 | 28296 | 3930 | 3144 | 6026 | 7336 | 1048 | 3668 | 3144 | 0 | 0
[21 empty] | 0 | 0 | 0 | 0 | 0 | 0 | 0 | 0 | 0
1.4.5 | ENERG03 | MOPA, ELECON, POLEODUTO | JUNÇÃO RAPIDA EM LINHA 4 FUROS PARA 38 X 38 MM, CHAPA 16, FERRO ZINCADO ELETROLITICAMENTE. | un | 58 | 50 | 84 | 112 | 14 | 64 | 44 |  |  | 426 | 0.72005 | 0.97995 | 306.7413 | 417.4587 | 1.7 | 724.2 | 98.6 | 85 | 142.8 | 190.4 | 23.8 | 108.8 | 74.8 | 0 | 0
[21 empty] | 0 | 0 | 0 | 0 | 0 | 0 | 0 | 0 | 0
1.4.6 | ENERG04 | MOPA, ELECON, POLEODUTO | JUNÇÃO RAPIDA EM "L" 4 FUROS PARA 38 X 38 MM, CHAPA 16, FERRO ZINCADO ELETROLITICAMENTE. | un | 10 | 8 | 6 | 10 | 2 | 8 | 6 |  |  | 50 | 0.72005 | 1.7199 | 36.0025 | 85.9975 | 2.44 | 122 | 24.4 | 19.52 | 14.64 | 24.4 | 4.88 | 19.52 | 14.64 | 0 | 0
[21 empty] | 0 | 0 | 0 | 0 | 0 | 0 | 0 | 0 | 0
1.4.7 | ENERG05 | MOPA, ELECON, POLEODUTO | JUNÇÃO RAPIDA EM "T" 6 FUROS PARA 38 X 38 MM, CHAPA 16, FERRO ZINCADO ELETROLITICAMENTE. | un | 2.4 | 2 | 1.6 | 2 | 0.6 | 1.8 | 1.2 |  |  | 11.6 | 0.72005 | 2.0499 | 8.3526 | 23.7794 | 2.77 | 32.132 | 6.648 | 5.54 | 4.432 | 5.54 | 1.662 | 4.986 | 3.324 | 0 | 0
[21 empty] | 0 | 0 | 0 | 0 | 0 | 0 | 0 | 0 | 0
1.4.8 | ENERG06 | MOPA, ELECON, POLEODUTO | JUNÇÃO RAPIDA EM "X" 8 FUROS PARA 38 X 38 MM, CHAPA 16, FERRO ZINCADO ELETROLITICAMENTE. | un | 0.6 | 0.4 | 0.4 | 0.4 | 0.2 | 0.2 | 0.2 |  |  | 2.4 | 0.72005 | 2.88 | 1.7281 | 6.9119 | 3.6 | 8.64 | 2.16 | 1.44 | 1.44 | 1.44 | 0.72 | 0.72 | 0.72 | 0 | 0
[21 empty] | 0 | 0 | 0 | 0 | 0 | 0 | 0 | 0 | 0
1.4.9 | ENERG09 | MOPA, ELECON, POLEODUTO | BRAÇADEIRA ZZ, PARA VERGALHÃO 1/4", DOIS FUROS DE FERRO ZINCADO | un | 160 | 120 | 240 | 240 | 30 | 120 | 120 |  |  | 1030 | 0.4193 | 1.0707 | 431.879 | 1102.821 | 1.49 | 1534.7 | 238.4 | 178.8 | 357.6 | 357.6 | 44.7 | 178.8 | 178.8 | 0 | 0
[21 empty] | 0 | 0 | 0 | 0 | 0 | 0 | 0 | 0 | 0
1.4.10 | ENERG122 | MOPA, ELECON, POLEODUTO | PERFILADO LISO 38 X 38 MM, EM BARRAS DE 3 METROS, CHAPA 16, FERRO ZINCADO ELETROLITICAMENTE, COM TAMPA DE ENCAIXE LISA, COM PINTURA BRANCA EM EPOXI TIPO EPOXI | m | 720 | 570 | 1110 | 1290 | 150 | 660 | 570 |  |  | 5070 | 12.579 | 19.071 | 63775.53 | 96689.97 | 31.65 | 160465.5 | 22788 | 18040.5 | 35131.5 | 40828.5 | 4747.5 | 20889 | 18040.5 | 0 | 0
[21 empty] | 0 | 0 | 0 | 0 | 0 | 0 | 0 | 0 | 0
1.4.11 | ENERG123 | MOPA, ELECON, POLEODUTO | JUNÇÃO RAPIDA EM LINHA 4 FUROS PARA 38 X 38 MM, CHAPA 16, FERRO ZINCADO ELETROLITICAMENTE, COM PINTURA BRANCA EM EPOXI TIPO EPOXI | un | 290 | 250 | 420 | 560 | 70 | 320 | 220 |  |  | 2130 | 0.72005 | 0.97995 | 1533.7065 | 2087.2935 | 1.7 | 3621 | 493 | 425 | 714 | 952 | 119 | 544 | 374 | 0 | 0
[21 empty] | 0 | 0 | 0 | 0 | 0 | 0 | 0 | 0 | 0
1.4.12 | ENERG124 | MOPA, ELECON, POLEODUTO | JUNÇÃO RAPIDA EM "L" 4 FUROS PARA 38 X 38 MM, CHAPA 16, FERRO ZINCADO ELETROLITICAMENTE, COM PINTURA BRANCA EM EPOXI TIPO EPOXI | un | 50 | 40 | 30 | 50 | 10 | 40 | 30 |  |  | 250 | 0.72005 | 1.7199 | 180.0125 | 429.9875 | 2.44 | 610 | 122 | 97.6 | 73.2 | 122 | 24.4 | 97.6 | 73.2 | 0 | 0
[21 empty] | 0 | 0 | 0 | 0 | 0 | 0 | 0 | 0 | 0
1.4.13 | ENERG125 | MOPA, ELECON, POLEODUTO | JUNÇÃO RAPIDA EM "T" 6 FUROS PARA 38 X 38 MM, CHAPA 16, FERRO ZINCADO ELETROLITICAMENTE, COM PINTURA BRANCA EM EPOXI TIPO EPOXI | un | 12 | 10 | 8 | 10 | 3 | 9 | 6 |  |  | 58 | 0.72005 | 2.0499 | 41.7629 | 118.8971 | 2.77 | 160.66 | 33.24 | 27.7 | 22.16 | 27.7 | 8.31 | 24.93 | 16.62 | 0 | 0
[21 empty] | 0 | 0 | 0 | 0 | 0 | 0 | 0 | 0 | 0
1.4.14 | ENERG126 | MOPA, ELECON, POLEODUTO | JUNÇÃO RAPIDA EM "X" 8 FUROS PARA 38 X 38 MM, CHAPA 16, FERRO ZINCADO ELETROLITICAMENTE, COM PINTURA BRANCA EM EPOXI TIPO EPOXI | un | 3 | 2 | 2 | 2 | 1 | 1 | 1 |  |  | 12 | 0.72005 | 2.0499 | 8.6406 | 24.5994 | 2.77 | 33.24 | 8.31 | 5.54 | 5.54 | 5.54 | 2.77 | 2.77 | 2.77 | 0 | 0
[21 empty] | 0 | 0 | 0 | 0 | 0 | 0 | 0 | 0 | 0
1.4.15 | ENERG07 | MOPA, ELECON, POLEODUTO | GANCHO CURTO PARA PERFILADO 38 X 38 MM, FURO SUPERIOR 1/4", CHAPA 16, FERRO ZINCADO ELETROLITICAMENTE. | un | 720 | 570 | 1110 | 1290 | 150 | 660 | 570 |  |  | 5070 | 0.4193 | 3.7207 | 2125.851 | 18863.949 | 4.14 | 20989.8 | 2980.8 | 2359.8 | 4595.4 | 5340.6 | 621 | 2732.4 | 2359.8 | 0 | 0
[21 empty] | 0 | 0 | 0 | 0 | 0 | 0 | 0 | 0 | 0
1.4.16 | ENERG08 | MOPA, ELECON, POLEODUTO | VERGALHÃO DE FERRO ZINCADO ROSCA TOTAL, DIAMETRO 1/4", COMPRIMENTO 3 METROS, | br | 250 | 200 | 300 | 400 | 50 | 300 | 250 |  |  | 1750 | 4.193 | 5.547 | 7337.75 | 9707.25 | 9.74 | 17045 | 2435 | 1948 | 2922 | 3896 | 487 | 2922 | 2435 | 0 | 0
[21 empty] | 0 | 0 | 0 | 0 | 0 | 0 | 0 | 0 | 0
1.4.17 | ENERG09 | MOPA, ELECON, POLEODUTO | BRAÇADEIRA ZZ, PARA VERGALHÃO 1/4", DOIS FUROS DE FERRO ZINCADO | un | 800 | 600 | 1200 | 1200 | 150 | 600 | 600 |  |  | 5150 | 0.4193 | 1.0707 | 2159.395 | 5514.105 | 1.49 | 7673.5 | 1192 | 894 | 1788 | 1788 | 223.5 | 894 | 894 | 0 | 0
[21 empty] | 0 | 0 | 0 | 0 | 0 | 0 | 0 | 0 | 0
1.4.18 | ENERG10 | MOPA, ELECON, POLEODUTO | PARAFUSO DE FENDA CABEÇA DE LENTILHA, 1/4" X 1", DE FERRO GALVANIZADO | un | 2000 | 1500 | 2000 | 2500 | 500 | 1500 | 1000 |  |  | 11000 | 0.20965 | 0.18035 | 2306.15 | 1983.85 | 0.39 | 4290 | 780 | 585 | 780 | 975 | 195 | 585 | 390 | 0 | 0
[21 empty] | 0 | 0 | 0 | 0 | 0 | 0 | 0 | 0 | 0
1.4.19 | ENERG11 | MOPA, ELECON, POLEODUTO | PORCA SEXTAVADA, 1/4", DE FERRO GALVANIZADO | un | 2000 | 1500 | 2000 | 2500 | 500 | 1500 | 1000 |  |  | 11000 | 0.04193 | 0.47807 | 461.23 | 5258.77 | 0.52 | 5720 | 1040 | 780 | 1040 | 1300 | 260 | 780 | 520 | 0 | 0
[21 empty] | 0 | 0 | 0 | 0 | 0 | 0 | 0 | 0 | 0
1.4.20 | ENERG12 | MOPA, ELECON, POLEODUTO | ARRUELA LISA 1/4", FERRO ZINCADO | un | 2000 | 1500 | 2000 | 2500 | 500 | 1500 | 1000 |  |  | 11000 | 0.04193 | 0.04807 | 461.23 | 528.77 | 0.09 | 990 | 180 | 135 | 180 | 225 | 45 | 135 | 90 | 0 | 0
[21 empty] | 0 | 0 | 0 | 0 | 0 | 0 | 0 | 0 | 0
1.4.21 |  | MOPA, ELECON, POLEODUTO | CONDULETE MÚLTIPLO FABRICADO EM LIGA DE ALUMÍNIO FUNDIDO, ADAPTÁVEL PARA VÁRIAS OPÇÕES DE MONTAGEM COM ENTRADAS ROSQUEADAS, COM TAMPA APARAFUSADA AO CORPO, TAMPÃO PARA FECHAMENTO DAS SAÍDAS NÃO UTILIZADAS EM BORRACHA NEOPRENE E LIVRES DE REBARBAS NAS PARTES QUE FICAM EM CONTATO COM OS CONDUTORES, TIPO "L", DIÂMETROS: | [17 empty] | 0 | 0 | 0 | 0 | 0 | 0 | 0 | 0 | 0
1.4.21.1 | 95778 | MOPA, ELECON, POLEODUTO | Ø3/4" | un | 42 | 28 | 54 | 24 | 20 | 19 | 24 | 5 |  | 216 | 14.3988 | 8.26 | 3110.1326 | 1784.16 | 22.6588 | 4894.2926 | 951.668 | 634.4453 | 1223.5731 | 543.8103 | 453.1752 | 430.5165 | 543.8103 | 113.2938 | 0
[21 empty] | 0 | 0 | 0 | 0 | 0 | 0 | 0 | 0 | 0
1.4.22 |  | MOPA, ELECON, POLEODUTO | BRAÇADEIRA PARA FIXAÇÃO DE ELETRODUTOS TIPO "D" COM CUNHA, DIÂMETROS: | [17 empty] | 0 | 0 | 0 | 0 | 0 | 0 | 0 | 0 | 0
1.4.22.1 | ENERG16 | MOPA, ELECON, POLEODUTO | Ø3/4" | un | 422 | 282 | 562 | 164 | 78 | 182 | 208 | 30 |  | 1928 | 0.62895 | 0.78105 | 1212.6156 | 1505.8644 | 1.41 | 2718.48 | 595.02 | 397.62 | 792.42 | 231.24 | 109.98 | 256.62 | 293.28 | 42.3 | 0
[21 empty] | 0 | 0 | 0 | 0 | 0 | 0 | 0 | 0 | 0
1.4.23 |  | MOPA, ELECON, POLEODUTO | ELETROCALHA METÁLICA LISA , PRÉ-ZINCADA A FOGO, TIPO "C", CHAPA 16, FORNECIDA COM TAMPA, COM SEPTO DIVISOR, COM PINTURA BRANCA EM EPOXI NAS DIMENSÕES: | [17 empty] | 0 | 0 | 0 | 0 | 0 | 0 | 0 | 0 | 0
1.4.23.1 | ENERG17 | MOPA, ELECON, POLEODUTO | 200X100X3000 MM | un |  |  |  |  | 34 |  |  |  |  | 34 | 62.895 | 207.315 | 2138.43 | 7048.71 | 270.21 | 9187.14 | 0 | 0 | 0 | 0 | 9187.14 | 0 | 0 | 0 | 0
1.4.23.2 | ENERG18 | MOPA, ELECON, POLEODUTO | 300X100X3000 MM | un | 45 | 70 |  | 7 | 17 | 3 | 36 |  |  | 178 | 62.895 | 269.365 | 11195.31 | 47946.97 | 332.26 | 59142.28 | 14951.7 | 23258.2 | 0 | 2325.82 | 5648.42 | 996.78 | 11961.36 | 0 | 0
1.4.23.3 | ENERG19 | MOPA, ELECON, POLEODUTO | 400X100X3000 MM | un | 38 | 10 | 83 | 83 | 14 | 41 | 5 |  |  | 274 | 83.86 | 319.23 | 22977.64 | 87469.02 | 403.09 | 110446.66 | 15317.42 | 4030.9 | 33456.47 | 33456.47 | 5643.26 | 16526.69 | 2015.45 | 0 | 0
1.4.23.4 | ENERG20 | MOPA, ELECON, POLEODUTO | 500X100X3000 MM | un | 4 | 2 | 2 | 2 | 5 | 2 | 2 |  |  | 19 | 125.79 | 386.45 | 2390.01 | 7342.55 | 512.24 | 9732.56 | 2048.96 | 1024.48 | 1024.48 | 1024.48 | 2561.2 | 1024.48 | 1024.48 | 0 | 0
1.4.23.5 | ENERG21 | MOPA, ELECON, POLEODUTO | 600X100X3000 MM | un | 5 | 6 | [7 empty] | 11 | 125.79 | 443.13 | 1383.69 | 4874.43 | 568.92 | 6258.12 | 2844.6 | 3413.52 | 0 | 0 | 0 | 0 | 0 | 0 | 0
[21 empty] | 0 | 0 | 0 | 0 | 0 | 0 | 0 | 0 | 0
1.4.24 |  | MOPA, ELECON, POLEODUTO | EMENDA INTERNA PRÉ-ZINCADA A FOGO, PARA ELETROCALHA LISA COM TAMPA, COM PINTURA BRANCA EM EPOXI NAS DIMENSÕES: | [17 empty] | 0 | 0 | 0 | 0 | 0 | 0 | 0 | 0 | 0
1.4.24.1 | ENERG22 | MOPA, ELECON, POLEODUTO | 200X100X3000 MM | un |  |  |  |  | 39 |  |  |  |  | 39 | 2.0965 | 4.1435 | 81.7635 | 161.5965 | 6.24 | 243.36 | 0 | 0 | 0 | 0 | 243.36 | 0 | 0 | 0 | 0
1.4.24.2 | ENERG23 | MOPA, ELECON, POLEODUTO | 300X100X3000 MM | un | 49 | 80 |  | 9 | 5 | 5 | 42 |  |  | 190 | 2.0965 | 5.2935 | 398.335 | 1005.765 | 7.39 | 1404.1 | 362.11 | 591.2 | 0 | 66.51 | 36.95 | 36.95 | 310.38 | 0 | 0
1.4.24.3 | ENERG24 | MOPA, ELECON, POLEODUTO | 400X100X3000 MM | un | 42 | 15 | 92 | 65 | 48 | 52 | 6 |  |  | 320 | 2.0965 | 7.3735 | 670.88 | 2359.52 | 9.47 | 3030.4 | 397.74 | 142.05 | 871.24 | 615.55 | 454.56 | 492.44 | 56.82 | 0 | 0
1.4.24.4 | ENERG25 | MOPA, ELECON, POLEODUTO | 500X100X3000 MM | un | 6 | 4 | 4 | 2 | 6 | 4 | 4 |  |  | 30 | 2.0965 | 11.8635 | 62.895 | 355.905 | 13.96 | 418.8 | 83.76 | 55.84 | 55.84 | 27.92 | 83.76 | 55.84 | 55.84 | 0 | 0
1.4.24.5 | ENERG26 | MOPA, ELECON, POLEODUTO | 600X100X3000 MM | un | 6 | 8 | [7 empty] | 14 | 2.0965 | 13.5135 | 29.351 | 189.189 | 15.61 | 218.54 | 93.66 | 124.88 | 0 | 0 | 0 | 0 | 0 | 0 | 0
[21 empty] | 0 | 0 | 0 | 0 | 0 | 0 | 0 | 0 | 0
1.4.25 |  | MOPA, ELECON, POLEODUTO | CURVA HORIZONTAL 90 GRAUS , PRÉ-ZINCADA A FOGO, PARA ELETROCALHA LISA COM TAMPA, TIPO "C", COM SEPTO DIVISOR, COM PINTURA BRANCA EM EPOXI, NAS DIMENSÕES: | [17 empty] | 0 | 0 | 0 | 0 | 0 | 0 | 0 | 0 | 0
1.4.25.1 | ENERG27 | MOPA, ELECON, POLEODUTO | 200X100X3000 MM | un |  |  |  |  | 9 |  |  |  |  | 9 | 10.4825 | 35.0975 | 94.3425 | 315.8775 | 45.58 | 410.22 | 0 | 0 | 0 | 0 | 410.22 | 0 | 0 | 0 | 0
1.4.25.2 | ENERG28 | MOPA, ELECON, POLEODUTO | 300X100X3000 MM | un | 9 | 8 |  | 2 | 1 | 2 | 10 |  |  | 32 | 10.4825 | 48.4175 | 335.44 | 1549.36 | 58.9 | 1884.8 | 530.1 | 471.2 | 0 | 117.8 | 58.9 | 117.8 | 589 | 0 | 0
1.4.25.3 | ENERG29 | MOPA, ELECON, POLEODUTO | 400X100X3000 MM | un | 8 | 3 | 11 | 12 | 8 | 10 | 1 |  |  | 53 | 10.4825 | 75.4775 | 555.5725 | 4000.3075 | 85.96 | 4555.88 | 687.68 | 257.88 | 945.56 | 1031.52 | 687.68 | 859.6 | 85.96 | 0 | 0
1.4.25.4 | ENERG30 | MOPA, ELECON, POLEODUTO | 500X100X3000 MM | un | 2 | 1 | 2 | 1 | 2 | 1 | 1 |  |  | 10 | 14.6755 | 109.1145 | 146.755 | 1091.145 | 123.79 | 1237.9 | 247.58 | 123.79 | 247.58 | 123.79 | 247.58 | 123.79 | 123.79 | 0 | 0
1.4.25.5 | ENERG31 | MOPA, ELECON, POLEODUTO | 600X100X3000 MM | un | 2 | 2 | [7 empty] | 4 | 14.6755 | 158.4845 | 58.702 | 633.938 | 173.16 | 692.64 | 346.32 | 346.32 | 0 | 0 | 0 | 0 | 0 | 0 | 0
[21 empty] | 0 | 0 | 0 | 0 | 0 | 0 | 0 | 0 | 0
1.4.26 |  | MOPA, ELECON, POLEODUTO | TÊ HORIZONTAL 90 GRAUS , PRÉ-ZINCADA A FOGO, PARA ELETROCALHA LISA COM TAMPA, TIPO "C", COM SEPTO DIVISOR, COM PINTURA BRANCA EM EPOXI NAS DIMENSÕES: | [17 empty] | 0 | 0 | 0 | 0 | 0 | 0 | 0 | 0 | 0
1.4.26.1 | ENERG32 | MOPA, ELECON, POLEODUTO | 200X100X3000 MM | un |  |  |  |  | 2 |  |  |  |  | 2 | 25.158 | 52.902 | 50.316 | 105.804 | 78.06 | 156.12 | 0 | 0 | 0 | 0 | 156.12 | 0 | 0 | 0 | 0
1.4.26.2 | ENERG33 | MOPA, ELECON, POLEODUTO | 300X100X3000 MM | un | 2 | 2 |  | 1 | 0 |  | 2 |  |  | 7 | 25.158 | 67.682 | 176.106 | 473.774 | 92.84 | 649.88 | 185.68 | 185.68 | 0 | 92.84 | 0 | 0 | 185.68 | 0 | 0
1.4.26.3 | ENERG34 | MOPA, ELECON, POLEODUTO | 400X100X3000 MM | un | 2 | 1 | 2 | 3 | 2 | 2 |  |  |  | 12 | 25.158 | 99.872 | 301.896 | 1198.464 | 125.03 | 1500.36 | 250.06 | 125.03 | 250.06 | 375.09 | 250.06 | 250.06 | 0 | 0 | 0
1.4.26.4 | ENERG35 | MOPA, ELECON, POLEODUTO | 500X100X3000 MM | un | 1 | 1 | 1 | 0 | 1 |  |  |  |  | 4 | 33.544 | 135.716 | 134.176 | 542.864 | 169.26 | 677.04 | 169.26 | 169.26 | 169.26 | 0 | 169.26 | 0 | 0 | 0 | 0
1.4.26.5 | ENERG36 | MOPA, ELECON, POLEODUTO | 600X100X3000 MM | un | 2 | 1 | [7 empty] | 3 | 33.544 | 203.416 | 100.632 | 610.248 | 236.96 | 710.88 | 473.92 | 236.96 | 0 | 0 | 0 | 0 | 0 | 0 | 0
[21 empty] | 0 | 0 | 0 | 0 | 0 | 0 | 0 | 0 | 0
1.4.27 |  | MOPA, ELECON, POLEODUTO | CURVA VERTICAL INTERNA 90º, PRÉ-ZINCADA A FOGO, PARA ELETROCALHA LISA COM TAMPA, TIPO "C", COM SEPTO DIVISOR, COM PINTURA BRANCA EM EPOXI, NAS DIMENSÕES: | [17 empty] | 0 | 0 | 0 | 0 | 0 | 0 | 0 | 0 | 0
1.4.27.1 | ENERG115 | MOPA, ELECON, POLEODUTO | 200X100X3000 MM | un |  |  |  |  | 1 |  |  |  |  | 1 | 12.579 | 30.921 | 12.579 | 30.921 | 43.5 | 43.5 | 0 | 0 | 0 | 0 | 43.5 | 0 | 0 | 0 | 0
1.4.27.2 | ENERG116 | MOPA, ELECON, POLEODUTO | 300X100X3000 MM | un | 1 | 1 | [7 empty] | 2 | 12.579 | 37.251 | 25.158 | 74.502 | 49.83 | 99.66 | 49.83 | 49.83 | 0 | 0 | 0 | 0 | 0 | 0 | 0
1.4.27.3 | ENERG117 | MOPA, ELECON, POLEODUTO | 400X100X3000 MM | un | 2 | 1 | 1 | 1 | 1 | 1 | 2 |  |  | 9 | 25.158 | 52.042 | 226.422 | 468.378 | 77.2 | 694.8 | 154.4 | 77.2 | 77.2 | 77.2 | 77.2 | 77.2 | 154.4 | 0 | 0
1.4.27.4 | ENERG118 | MOPA, ELECON, POLEODUTO | 500X100X3000 MM | un | 1 | 1 | 1 | 1 | 2 | 2 | 1 |  |  | 9 | 41.93 | 54.59 | 377.37 | 491.31 | 96.52 | 868.68 | 96.52 | 96.52 | 96.52 | 96.52 | 193.04 | 193.04 | 96.52 | 0 | 0
1.4.27.5 | ENERG119 | MOPA, ELECON, POLEODUTO | 600X100X3000 MM | un | 2 | 1 | [7 empty] | 3 | 41.93 | 66.41 | 125.79 | 199.23 | 108.34 | 325.02 | 216.68 | 108.34 | 0 | 0 | 0 | 0 | 0 | 0 | 0
[21 empty] | 0 | 0 | 0 | 0 | 0 | 0 | 0 | 0 | 0
1.4.28 |  | MOPA, ELECON, POLEODUTO | CURVA VERTICAL EXTERNA 90º, PRÉ-ZINCADA A FOGO, PARA ELETROCALHA LISA COM TAMPA, TIPO "C", COM SEPTO DIVISOR, COM PINTURA BRANCA EM EPOXI, NAS, DIMENSÕES: | [17 empty] | 0 | 0 | 0 | 0 | 0 | 0 | 0 | 0 | 0
1.4.28.1 | ENERG39 | MOPA, ELECON, POLEODUTO | 300X100X3000 MM | un | 1 | 1 | [7 empty] | 2 | 33.544 | 45.516 | 67.088 | 91.032 | 79.06 | 158.12 | 79.06 | 79.06 | 0 | 0 | 0 | 0 | 0 | 0 | 0
1.4.28.2 | ENERG40 | MOPA, ELECON, POLEODUTO | 400X100X3000 MM | un | 2 | 1 | 1 | 1 | 1 | 1 | 1 |  |  | 8 | 33.544 | 49.066 | 268.352 | 392.528 | 82.61 | 660.88 | 165.22 | 82.61 | 82.61 | 82.61 | 82.61 | 82.61 | 82.61 | 0 | 0
1.4.28.3 | ENERG41 | MOPA, ELECON, POLEODUTO | 500X100X3000 MM | un | 1 | 1 | 1 | 1 | 1 | 1 | 1 |  |  | 7 | 33.544 | 66.886 | 234.808 | 468.202 | 100.43 | 703.01 | 100.43 | 100.43 | 100.43 | 100.43 | 100.43 | 100.43 | 100.43 | 0 | 0
1.4.28.4 | ENERG42 | MOPA, ELECON, POLEODUTO | 600X100X3000 MM | un | 2 | 1 | [7 empty] | 3 | 33.544 | 67.096 | 100.632 | 201.288 | 100.64 | 301.92 | 201.28 | 100.64 | 0 | 0 | 0 | 0 | 0 | 0 | 0
[21 empty] | 0 | 0 | 0 | 0 | 0 | 0 | 0 | 0 | 0
1.4.29 |  | MOPA, ELECON, POLEODUTO | TERMINAL DE FECHAMENTO PRÉ-ZINCADO A FOGO, PARA ELETROCALHA LISA, COM PINTURA BRANCA EM EPOXI, NAS DIMENSÕES: | [17 empty] | 0 | 0 | 0 | 0 | 0 | 0 | 0 | 0 | 0
1.4.29.1 | ENERG44 | MOPA, ELECON, POLEODUTO | 300X100X3000 MM | un | 3 | [8 empty] | 3 | 2.0965 | 2.9035 | 6.2895 | 8.7105 | 5 | 15 | 15 | 0 | 0 | 0 | 0 | 0 | 0 | 0 | 0
1.4.29.2 | ENERG45 | MOPA, ELECON, POLEODUTO | 400X100X3000 MM | un | 6 | 6 | 4 | 4 | 4 | 4 | 4 |  |  | 32 | 2.0965 | 4.1435 | 67.088 | 132.592 | 6.24 | 199.68 | 37.44 | 37.44 | 24.96 | 24.96 | 24.96 | 24.96 | 24.96 | 0 | 0
1.4.29.3 | ENERG46 | MOPA, ELECON, POLEODUTO | 500X100X3000 MM | un | 3 | 4 | 4 | 1 | 1 | 1 | 1 |  |  | 15 | 2.0965 | 4.8435 | 31.4475 | 72.6525 | 6.94 | 104.1 | 20.82 | 27.76 | 27.76 | 6.94 | 6.94 | 6.94 | 6.94 | 0 | 0
1.4.29.4 | ENERG47 | MOPA, ELECON, POLEODUTO | 600X100X3000 MM | un | 6 | 3 | [7 empty] | 9 | 2.0965 | 8.1835 | 18.8685 | 73.6515 | 10.28 | 92.52 | 61.68 | 30.84 | 0 | 0 | 0 | 0 | 0 | 0 | 0
[21 empty] | 0 | 0 | 0 | 0 | 0 | 0 | 0 | 0 | 0
1.4.30 |  | MOPA, ELECON, POLEODUTO | SUPORTE TIPO OMEGA PARA ELETROCALHA METÁLICA LISA COM PINTURA BRANCA EM EPOXI NAS DIMENSÕES: | [17 empty] | 0 | 0 | 0 | 0 | 0 | 0 | 0 | 0 | 0
1.4.30.1 | ENERG49 | MOPA, ELECON, POLEODUTO | 300X100X3000 MM | un | 90 | 140 | 0 | 14 | 34 | 6 | 72 |  |  | 356 | 2.0965 | 3.6335 | 746.354 | 1293.526 | 5.73 | 2039.88 | 515.7 | 802.2 | 0 | 80.22 | 194.82 | 34.38 | 412.56 | 0 | 0
1.4.30.2 | ENERG50 | MOPA, ELECON, POLEODUTO | 400X100X3000 MM | un | 76 | 20 | 166 | 166 | 28 | 82 | 10 |  |  | 548 | 2.0965 | 3.9635 | 1148.882 | 2171.998 | 6.06 | 3320.88 | 460.56 | 121.2 | 1005.96 | 1005.96 | 169.68 | 496.92 | 60.6 | 0 | 0
1.4.30.3 | ENERG51 | MOPA, ELECON, POLEODUTO | 500X100X3000 MM | un | 8 | 4 | 4 | 4 | 10 | 4 | 4 |  |  | 38 | 2.9351 | 7.7749 | 111.5338 | 295.4462 | 10.71 | 406.98 | 85.68 | 42.84 | 42.84 | 42.84 | 107.1 | 42.84 | 42.84 | 0 | 0
1.4.30.4 | ENERG52 | MOPA, ELECON, POLEODUTO | 600X100X3000 MM | un | 10 | 12 | 0 | 0 | 0 | 0 | 0 |  |  | 22 | 2.9351 | 7.9149 | 64.5722 | 174.1278 | 10.85 | 238.7 | 108.5 | 130.2 | 0 | 0 | 0 | 0 | 0 | 0 | 0
[21 empty] | 0 | 0 | 0 | 0 | 0 | 0 | 0 | 0 | 0
1.4.31 |  | MOPA, ELECON, POLEODUTO | REDUÇÃO CONCENTRICA DE ELETROCALHA METÁLICA LISA, ABA 100 MM , PRÉ-ZINCADA A FOGO, TIPO "C", CHAPA 16, COM SEPTO DIVISOR, FORNECIDA COM TAMPA, COM PINTURA BRANCA EM EPOXI EM EPOXI NAS DIMENSÕES: | [17 empty] | 0 | 0 | 0 | 0 | 0 | 0 | 0 | 0 | 0
1.4.31.1 | ENERG53 | MOPA, ELECON, POLEODUTO | 200 X 300 MM | un |  |  |  |  | 2 |  |  |  |  | 2 | 25.158 | 42.702 | 50.316 | 85.404 | 67.86 | 135.72 | 0 | 0 | 0 | 0 | 135.72 | 0 | 0 | 0 | 0
1.4.31.2 | ENERG54 | MOPA, ELECON, POLEODUTO | 300 X 400 MM | un | 3 | 4 |  | 1 | 2 | 1 | 3 |  |  | 14 | 25.158 | 60.592 | 352.212 | 848.288 | 85.75 | 1200.5 | 257.25 | 343 | 0 | 85.75 | 171.5 | 85.75 | 257.25 | 0 | 0
1.4.31.3 | ENERG55 | MOPA, ELECON, POLEODUTO | 400 X 500 MM | un | 2 | 1 | 5 | 5 | 2 | 4 | 1 |  |  | 20 | 33.544 | 74.686 | 670.88 | 1493.72 | 108.23 | 2164.6 | 216.46 | 108.23 | 541.15 | 541.15 | 216.46 | 432.92 | 108.23 | 0 | 0
1.4.31.4 | ENERG56 | MOPA, ELECON, POLEODUTO | 500 X 600 MM | un | 2 | 2 | 0 | [6 empty] | 4 | 33.544 | 94.146 | 134.176 | 376.584 | 127.69 | 510.76 | 255.38 | 255.38 | 0 | 0 | 0 | 0 | 0 | 0 | 0
[21 empty] | 0 | 0 | 0 | 0 | 0 | 0 | 0 | 0 | 0
1.4.32 | ENERG57 | MOPA, ELECON, POLEODUTO | VERGALHÃO DE FERRO ZINCADO ROSCA TOTAL, DIAMETRO 3/8", COMPRIMENTO 3 METROS, | BR | 195 | 210 | 180 | 210 | 150 | 100 | 90 |  |  | 1135 | 16.772 | 11.018 | 19036.22 | 12505.43 | 27.79 | 31541.65 | 5419.05 | 5835.9 | 5002.2 | 5835.9 | 4168.5 | 2779 | 2501.1 | 0 | 0
[21 empty] | 0 | 0 | 0 | 0 | 0 | 0 | 0 | 0 | 0
1.4.33 | ENERG58 | MOPA, ELECON, POLEODUTO | BRAÇADEIRA ZZ, PARA VERGALHÃO 3/8", DOIS FUROS DE FERRO ZINCADO | un | 410 | 450 | 380 | 450 | 320 | 240 | 180 |  |  | 2430 | 0.8386 | 0.7614 | 2037.798 | 1850.202 | 1.6 | 3888 | 656 | 720 | 608 | 720 | 512 | 384 | 288 | 0 | 0
[21 empty] | 0 | 0 | 0 | 0 | 0 | 0 | 0 | 0 | 0
1.4.34 | ENERG59 | MOPA, ELECON, POLEODUTO | PARAFUSO SEXTAVADO, 3/8" X 1 1/2", DE FERRO GALVANIZADO | un | 5800 | 5600 | 5400 | 5800 | 1400 | 2900 | 2700 |  |  | 29600 | 0.4193 | 0.3207 | 12411.28 | 9492.72 | 0.74 | 21904 | 4292 | 4144 | 3996 | 4292 | 1036 | 2146 | 1998 | 0 | 0
[21 empty] | 0 | 0 | 0 | 0 | 0 | 0 | 0 | 0 | 0
1.4.35 | ENERG60 | MOPA, ELECON, POLEODUTO | PORCA SEXTAVADA, 3/8", DE FERRO GALVANIZADO | un | 5800 | 5600 | 5400 | 5800 | 1400 | 2900 | 2700 |  |  | 29600 | 0.20965 | 0.11035 | 6205.64 | 3266.36 | 0.32 | 9472 | 1856 | 1792 | 1728 | 1856 | 448 | 928 | 864 | 0 | 0
[21 empty] | 0 | 0 | 0 | 0 | 0 | 0 | 0 | 0 | 0
1.4.36 | ENERG61 | MOPA, ELECON, POLEODUTO | ARRUELA LISA 3/8", FERRO ZINCADO | un | 5800 | 5600 | 5400 | 5800 | 1400 | 2900 | 2700 |  |  | 29600 | 0.20965 | 0.066967 | 6205.64 | 1982.2133 | 0.27662 | 8187.8533 | 1604.3767 | 1549.0533 | 1493.73 | 1604.3767 | 387.2633 | 802.1883 | 746.865 | 0 | 0
[21 empty] | 0 | 0 | 0 | 0 | 0 | 0 | 0 | 0 | 0
1.4.37 | ENERG62 | MOPA, ELECON, POLEODUTO | CHUMBADOR AUTOPERFURANTE ROSCA INTERNA UR, 3/8" | un | 900 | 1000 | 900 | 1000 | 600 | 400 | 400 |  |  | 5200 | 2.0965 | 1.9967 | 10901.8 | 10382.6667 | 4.0932 | 21284.4667 | 3683.85 | 4093.1667 | 3683.85 | 4093.1667 | 2455.9 | 1637.2667 | 1637.2667 | 0 | 0
[21 empty] | 0 | 0 | 0 | 0 | 0 | 0 | 0 | 0 | 0
1.4.38 | ENERG63 | DUTOTEC ou equivalente técnico. | CANALETA DE ALUMINIO STD 25, DIMENSÕES 73 X 25 MM , TIPO STANDART, CINZA, TRIPLO 25 MM, COM TAMPA PLANA LISA, EM BARRAS DE 3 METROS , REF DT 13330.01 DUTOTEC | br | 24 | 30 | 180 | 420 | 50 | 130 | 130 |  |  | 964 | 33.544 | 51.92 | 32336.416 | 50050.88 | 85.464 | 82387.296 | 2051.136 | 2563.92 | 15383.52 | 35894.88 | 4273.2 | 11110.32 | 11110.32 | 0 | 0
[21 empty] | 0 | 0 | 0 | 0 | 0 | 0 | 0 | 0 | 0
1.4.39 | ENERG64 | DUTOTEC ou equivalente técnico. | CURVA HORIZONTAL DE 90 GRAUS DE ALUMINIO STD 25 COM TAMPA, DIMENSÕES 73 X 25 MM, TIPO STANDART, CINZA, TRIPLO 25 MM, REF DT 35130.01, DUTOTEC | un | 25 | 4 | 17 | 38 | 5 | 15 | 13 |  |  | 117 | 20.965 | 33.1028 | 2452.905 | 3873.0237 | 54.0678 | 6325.9287 | 1351.6942 | 216.2711 | 919.152 | 2054.5751 | 270.3388 | 811.0165 | 702.881 | 0 | 0
[21 empty] | 0 | 0 | 0 | 0 | 0 | 0 | 0 | 0 | 0
1.4.40 | ENERG65 | DUTOTEC ou equivalente técnico. | CURVA VERTICAL DE 90 GRAUS INTERNA DE ALUMINIO STD 25, COM TAMPA DIMENSÕES 73X25 MM , TIPO STANDART, CINZA, TRIPLO 25 MM, COM TAMPA PLANA LISA , REF DT 33300.00, DUTOTEC | un | 2 |  | 1 | 3 |  | 2 | 2 |  |  | 10 | 33.544 | 37.8745 | 335.44 | 378.745 | 71.4185 | 714.185 | 142.837 | 0 | 71.4185 | 214.2555 | 0 | 142.837 | 142.837 | 0 | 0
[21 empty] | 0 | 0 | 0 | 0 | 0 | 0 | 0 | 0 | 0
1.4.41 | ENERG66 | DUTOTEC ou equivalente técnico. | CURVA VERTICAL DE 90 GRAUS EXTERNA DE ALUMINIO STD 25, DIMENSÕES 73X25 MM , TIPO STANDART, CINZA, TRIPLO 25 MM, COM TAMPA PLANA LISA , REF DT 33301.00, DUTOTEC | un | 19 | 3 | 14 | 29 | 3 | 12 | 11 |  |  | 91 | 33.544 | 37.8733 | 3052.504 | 3446.4733 | 71.4173 | 6498.9773 | 1356.9293 | 214.252 | 999.8427 | 2071.1027 | 214.252 | 857.008 | 785.5907 | 0 | 0
[21 empty] | 0 | 0 | 0 | 0 | 0 | 0 | 0 | 0 | 0
1.4.42 | ENERG68 | DUTOTEC ou equivalente técnico. | PORTA EQUIPAMENTOS PLUS , APARENTE ,PARA CANALETAS STANDART, CINZA, PARA DOIS MODULOS TOMADAS 2P-T, 10A/250V, FUNDO BRANCO, NBR 14136:2012, REF DT 66131.00, DUTOTEC | un | 189 | 25 | 120 | 120 | 40 | 81 | 32 |  |  | 607 | 33.544 | 34.1252 | 20361.208 | 20713.9762 | 67.6692 | 41075.1842 | 12789.4725 | 1691.7292 | 8120.3 | 8120.3 | 2706.7667 | 5481.2025 | 2165.4133 | 0 | 0
[21 empty] | 0 | 0 | 0 | 0 | 0 | 0 | 0 | 0 | 0
1.4.43 | ENERG69 | DUTOTEC ou equivalente técnico. | PORTA EQUIPAMENTOS PLUS , APARENTE ,PARA CANALETAS STANDART, CINZA, PARA TRES MODULOS DE TOMADAS 10A/250V - 2P+T FUNDO VERMELHO , REF DT 66831.10, DUTOTEC | un | 150 | 23 | 110 | 260 | 30 | 70 | 2 |  |  | 645 | 33.544 | 34.1252 | 21635.88 | 22010.7325 | 67.6692 | 43646.6125 | 10150.375 | 1556.3908 | 7443.6083 | 17593.9833 | 2030.075 | 4736.8417 | 135.3383 | 0 | 0
[21 empty] | 0 | 0 | 0 | 0 | 0 | 0 | 0 | 0 | 0
1.4.44 | ENERG215 | MOPA, ELECON, POLEODUTO | CAIXA DE DERIVAÇÃO TIPO "X" | un | 45 | 20 | 25 | 15 | 6 | 12 | 8 |  |  | 131 | 10.4825 | 23.0775 | 1373.2075 | 3023.1525 | 33.56 | 4396.36 | 1510.2 | 671.2 | 839 | 503.4 | 201.36 | 402.72 | 268.48 | 0 | 0
[21 empty] | 0 | 0 | 0 | 0 | 0 | 0 | 0 | 0 | 0
1.4.45 | ENERG228 | MOPA, ELECON, POLEODUTO | POSTE METALICO PARA FIXAÇÃO DE ELETROCALHA- VER PROJETO ELÉTRICO | un | 2 | [8 empty] | 2 | 838.6 | 1091.01 | 1677.2 | 2182.02 | 1929.61 | 3859.22 | 3859.22 | 0 | 0 | 0 | 0 | 0 | 0 | 0 | 0
[21 empty] | 0 | 0 | 0 | 0 | 0 | 0 | 0 | 0 | 0
|  |  | SUB-TOTAL | [13 empty] | 306937.4782 | 552931.7464 |  | 895817.5246 | 0 | 0 | 0 | 0 | 0 | 0 | 0 | 0 | 0
[21 empty] | 0 | 0 | 0 | 0 | 0 | 0 | 0 | 0 | 0
1.5 |  |  | CONDUTORES | [17 empty] | 0 | 0 | 0 | 0 | 0 | 0 | 0 | 0 | 0
[21 empty] | 0 | 0 | 0 | 0 | 0 | 0 | 0 | 0 | 0
1.5.1 | 91926 | Prysmian,Ficap, Induscabo | CABO DE COBRE FLEXÍVEL ISOLADO, ANTI-CHAMA 450/750 V (LSHF), PARA DISTRIBUIÇÃO - FORNECIMENTO E INSTALAÇÃO BITOLA #2,5MM² | m | 29000 | 11000 | 16500 | 7200 | 4400 | 3350 | 5650 | 120 |  | 77220 | 1.2579 | 1.2886 | 97135.038 | 99504.1476 | 2.5465 | 196639.1856 | 73847.92 | 28011.28 | 42016.92 | 18334.656 | 11204.512 | 8530.708 | 14387.612 | 305.5776 | 0
1.5.2 | 91928 | Prysmian,Ficap, Induscabo | CABO DE COBRE FLEXÍVEL ISOLADO, ANTI-CHAMA 450/750 V (LSHF), PARA DISTRIBUIÇÃO - FORNECIMENTO E INSTALAÇÃO BITOLA #4MM² | m | 36000 | 13000 | 28000 | 8000 | 12500 | 7000 | 9000 |  |  | 113500 | 1.6772 | 2.2882 | 190362.2 | 259708.43 | 3.9654 | 450070.63 | 142753.68 | 51549.94 | 111030.64 | 31723.04 | 49567.25 | 27757.66 | 35688.42 | 0 | 0
1.5.3 | 91930 | Prysmian,Ficap, Induscabo | CABO DE COBRE FLEXÍVEL ISOLADO, ANTI-CHAMA 450/750 V (LSHF), PARA DISTRIBUIÇÃO - FORNECIMENTO E INSTALAÇÃO BITOLA #6MM² | m | 25000 | 11300 | 4000 | 3150 | 3980 | 2850 |  |  |  | 50280 | 2.1804 | 3.2045 | 109628.5008 | 161121.2544 | 5.3848 | 270749.7552 | 134621 | 60848.692 | 21539.36 | 16962.246 | 21431.6632 | 15346.794 | 0 | 0 | 0
1.5.4 | 91932 | Prysmian,Ficap, Induscabo | CABO DE COBRE FLEXÍVEL ISOLADO, ANTI-CHAMA 450/750 V (LSHF), PARA DISTRIBUIÇÃO - FORNECIMENTO E INSTALAÇÃO BITOLA #10MM² | m | 1850 | 310 |  | 750 |  |  |  | 260 |  | 3170 | 3.2286 | 5.4536 | 10234.6937 | 17287.8486 | 8.6822 | 27522.5423 | 16062.0515 | 2691.4789 | 0 | 6511.6425 | 0 | 0 | 0 | 2257.3694 | 0
1.5.5 | 91934 | Prysmian,Ficap, Induscabo | CABO DE COBRE FLEXÍVEL ISOLADO, ANTI-CHAMA 450/750 V (LSHF), PARA DISTRIBUIÇÃO - FORNECIMENTO E INSTALAÇÃO BITOLA #16MM² | m | 300 |  | 100 | 500 | [5 empty] | 900 | 4.822 | 8.3929 | 4339.755 | 7553.592 | 13.2148 | 11893.347 | 3964.449 | 0 | 1321.483 | 6607.415 | 0 | 0 | 0 | 0 | 0
1.5.6 | 92983 | Prysmian,Ficap, Induscabo | CABO DE COBRE FLEXÍVEL ISOLADO, ANTI-CHAMA 450/750 V (LSHF), PARA DISTRIBUIÇÃO - FORNECIMENTO E INSTALAÇÃO BITOLA #25MM² | m |  |  |  | 300 | [5 empty] | 300 | 2.6835 | 11.4662 | 805.056 | 3439.869 | 14.1497 | 4244.925 | 0 | 0 | 0 | 4244.925 | 0 | 0 | 0 | 0 | 0
[21 empty] | 0 | 0 | 0 | 0 | 0 | 0 | 0 | 0 | 0
1.5.7 | 91929 | Prysmian,Ficap, Induscabo | CABO DE COBRE FLEXÍVEL ISOLADO, ANTI-CHAMA HEPR 1000V, PARA DISTRIBUIÇÃO - FORNECIMENTO E INSTALAÇÃO BITOLA #4MM² | m | 650 |  | 0 | 0 | 0 | 0 | 0 | 0 |  | 650 | 1.6772 | 2.7285 | 1090.18 | 1773.512 | 4.4057 | 2863.692 | 2863.692 | 0 | 0 | 0 | 0 | 0 | 0 | 0 | 0
1.5.8 | 91933 | Prysmian,Ficap, Induscabo | CABO DE COBRE FLEXÍVEL ISOLADO, ANTI-CHAMA HEPR 1000V, PARA DISTRIBUIÇÃO - FORNECIMENTO E INSTALAÇÃO BITOLA #10MM² | m | 2300 | 900 | 0 | 400 | 400 | 900 | 450 | 800 |  | 6150 | 3.2286 | 5.9415 | 19855.9515 | 36540.102 | 9.1701 | 56396.0535 | 21091.207 | 8253.081 | 0 | 3668.036 | 3668.036 | 8253.081 | 4126.5405 | 7336.072 | 0
1.5.9 | 91935 | Prysmian,Ficap, Induscabo | CABO DE COBRE FLEXÍVEL ISOLADO, ANTI-CHAMA HEPR 1000V, PARA DISTRIBUIÇÃO - FORNECIMENTO E INSTALAÇÃO BITOLA #16MM² | m | 1600 | 300 | 150 | 350 | 0 | 0 | 0 |  |  | 2400 | 4.822 | 9.1069 | 11572.68 | 21856.512 | 13.9288 | 33429.192 | 22286.128 | 4178.649 | 2089.3245 | 4875.0905 | 0 | 0 | 0 | 0 | 0
1.5.10 | 92984 | Prysmian,Ficap, Induscabo | CABO DE COBRE FLEXÍVEL ISOLADO, ANTI-CHAMA HEPR 1000V, PARA DISTRIBUIÇÃO - FORNECIMENTO E INSTALAÇÃO BITOLA #25MM² | m | 1200 | 750 | 200 | 600 | 0 | 0 | 0 |  |  | 2750 | 2.6835 | 11.8113 | 7379.68 | 32481.1575 | 14.4948 | 39860.8375 | 17393.82 | 10871.1375 | 2898.97 | 8696.91 | 0 | 0 | 0 | 0 | 0
1.5.11 | 92986 | Prysmian,Ficap, Induscabo | CABO DE COBRE FLEXÍVEL ISOLADO, ANTI-CHAMA HEPR 1000V, PARA DISTRIBUIÇÃO - FORNECIMENTO E INSTALAÇÃO BITOLA #35MM² | m | 1300 | 350 | 1100 | 0 | 0 | 250 | 0 |  |  | 3000 | 3.0609 | 16.2773 | 9182.67 | 48831.99 | 19.3382 | 58014.66 | 25139.686 | 6768.377 | 21272.042 | 0 | 0 | 4834.555 | 0 | 0 | 0
1.5.12 | 92988 | Prysmian,Ficap, Induscabo | CABO DE COBRE FLEXÍVEL ISOLADO, ANTI-CHAMA HEPR 1000V, PARA DISTRIBUIÇÃO - FORNECIMENTO E INSTALAÇÃO BITOLA #50MM² | m | 1350 | 800 | 750 | 0 | 0 | 0 | 200 |  |  | 3100 | 3.6479 | 23.1793 | 11308.521 | 71855.923 | 26.8272 | 83164.444 | 36216.774 | 21461.792 | 20120.43 | 0 | 0 | 0 | 5365.448 | 0 | 0
1.5.13 | 92990 | Prysmian,Ficap, Induscabo | CABO DE COBRE FLEXÍVEL ISOLADO, ANTI-CHAMA HEPR 1000V, PARA DISTRIBUIÇÃO - FORNECIMENTO E INSTALAÇÃO BITOLA #70MM² | m | 1200 |  | 1100 | 350 | 0 | 350 | 0 |  |  | 3000 | 4.4026 | 32.1113 | 13207.95 | 96333.99 | 36.514 | 109541.94 | 43816.776 | 0 | 40165.378 | 12779.893 | 0 | 12779.893 | 0 | 0 | 0
1.5.14 | 92992 | Prysmian,Ficap, Induscabo | CABO DE COBRE FLEXÍVEL ISOLADO, ANTI-CHAMA HEPR 1000V, PARA DISTRIBUIÇÃO - FORNECIMENTO E INSTALAÇÃO BITOLA #95MM² | m | 1100 | 1200 | 1000 | 0 | 250 |  | 350 |  |  | 3900 | 5.367 | 42.647 | 20931.456 | 166323.417 | 48.0141 | 187254.873 | 52815.477 | 57616.884 | 48014.07 | 0 | 12003.5175 | 0 | 16804.9245 | 0 | 0
1.5.15 | 92994 | Prysmian,Ficap, Induscabo | CABO DE COBRE FLEXÍVEL ISOLADO, ANTI-CHAMA HEPR 1000V, PARA DISTRIBUIÇÃO - FORNECIMENTO E INSTALAÇÃO BITOLA #120MM² | m | 0 |  | 0 | 300 | 0 |  |  |  |  | 300 | 6.3734 | 55.4969 | 1912.008 | 16649.079 | 61.8703 | 18561.087 | 0 | 0 | 0 | 18561.087 | 0 | 0 | 0 | 0 | 0
1.5.16 | 92996 | Prysmian,Ficap, Induscabo | CABO DE COBRE FLEXÍVEL ISOLADO, ANTI-CHAMA HEPR 1000V, PARA DISTRIBUIÇÃO - FORNECIMENTO E INSTALAÇÃO BITOLA #150MM² | m | 0 |  | 0 |  | 300 |  |  |  |  | 300 | 7.5055 | 68.763 | 2251.641 | 20628.894 | 76.2685 | 22880.535 | 0 | 0 | 0 | 0 | 22880.535 | 0 | 0 | 0 | 0
1.5.17 | 92998 | Prysmian,Ficap, Induscabo | CABO DE COBRE FLEXÍVEL ISOLADO, ANTI-CHAMA HEPR 1000V, PARA DISTRIBUIÇÃO - FORNECIMENTO E INSTALAÇÃO BITOLA #185MM² | m | 1400 |  | 0 | [6 empty] | 1400 | 8.8892 | 84.2925 | 12444.824 | 118009.472 | 93.1816 | 130454.296 | 130454.296 | 0 | 0 | 0 | 0 | 0 | 0 | 0 | 0
1.5.18 | ENERG01 | Prysmian,Ficap, Induscabo | EXTENSÃO DE CABO TIPO PP, 3X1,5 MM² COM PRENSA CABO, COMPRIMENTO DE 2 MT, MONTADA COM PLUG 2P+T EM UMA DAS EXTREMIDADES | un | 120 | 115 | 180 | 14 | 21 | 82 | 65 | 0 |  | 597 | 4.193 | 10.8 | 2503.221 | 6447.6 | 14.993 | 8950.821 | 1799.16 | 1724.195 | 2698.74 | 209.902 | 314.853 | 1229.426 | 974.545 | 0 | 0
[21 empty] | 0 | 0 | 0 | 0 | 0 | 0 | 0 | 0 | 0
1.5.19 | ENERG203 | 3M, PIRELLLI ou equivalente técnico. | FITA ISOLANTE 19MMX10M | un | 100 | 30 | 60 | 10 | 10 | 10 | 10 | 2 |  | 232 | 4.193 | 8.8 | 972.776 | 2041.6 | 12.993 | 3014.376 | 1299.3 | 389.79 | 779.58 | 129.93 | 129.93 | 129.93 | 129.93 | 25.986 | 0
[21 empty] | 0 | 0 | 0 | 0 | 0 | 0 | 0 | 0 | 0
1.5.20 | ENERG212 | NÃO APLICA | ANILHAS PARA IDENTIFICAÇÃO DOS CABOS ELÉTRICOS | cjto | [9 empty] | 1 | 2452.15 | 3500 | 2452.15 | 3500 | 5952.15 | 5952.15 | 0 | 0 | 0 | 0 | 0 | 0 | 0 | 0 | 0
[21 empty] | 0 | 0 | 0 | 0 | 0 | 0 | 0 | 0 | 0
|  |  | SUB-TOTAL | [13 empty] | 529570.952 | 1191888.3901 |  | 1721459.3421 | 0 | 0 | 0 | 0 | 0 | 0 | 0 | 0 | 0
[21 empty] | 0 | 0 | 0 | 0 | 0 | 0 | 0 | 0 | 0
1.6 |  |  | ILUMINAÇÃO | [17 empty] | 0 | 0 | 0 | 0 | 0 | 0 | 0 | 0 | 0
[21 empty] | 0 | 0 | 0 | 0 | 0 | 0 | 0 | 0 | 0
1.6.1 | ENERG127 | Luminária: LUMICENTER mod. CAN01-S232. Lâmpadas: PHILIPS ou OSRAM - Ou Equivalente técnico | LUMINÁRIA DE SOBREPOR COM REFLETOR EM ALUMÍNIO ALTO BRILHO E ACABAMENTO BRANCO. DEVE SER FORNECIDA COMPLETA COM 02 LÂMPADAS LED 18W - T8 - FP>0,92, IRC>80% , VIDA ÚTIL DE 25.000 HORAS. | un | 99 | 82 | 180 | 14 | 21 | 82 | 65 |  |  | 543 | 104.825 | 125.505 | 56919.975 | 68149.215 | 230.33 | 125069.19 | 22802.67 | 18887.06 | 41459.4 | 3224.62 | 4836.93 | 18887.06 | 14971.45 | 0 | 0
[21 empty] | 0 | 0 | 0 | 0 | 0 | 0 | 0 | 0 | 0
1.6.2 | ENERG128 | Luminária: LUMICENTER mod. CAA01-S432. Lâmpadas: PHILIPS ou OSRAM - Ou Equivalente técnico | LUMINÁRIA DE SOBREPOR COM REFLETOR EM ALUMÍNIO E ALETAS PARABÓLICAS DE ALTO BRILHO COM 99,98% DE PUREZA. DEVE SER FORNECIDA COMPLETA COM 04 LÂMPADAS LED 9W - FP>0,92, IRC>80% , VIDA ÚTIL DE 25.000 HORAS. | un | 22 | 19 | [7 empty] | 41 | 104.825 | 269.895 | 4297.825 | 11065.695 | 374.72 | 15363.52 | 8243.84 | 7119.68 | 0 | 0 | 0 | 0 | 0 | 0 | 0
[21 empty] | 0 | 0 | 0 | 0 | 0 | 0 | 0 | 0 | 0
1.6.3 | ENERG129 | Luminária: LUMICENTER mod. ECN02-S ou Equivalente técnico | LUMINÁRIA LED COM SUPORTE PARA INSTALAÇÃO EM PERFILADO, 56W - 4000K - FP>0,92, IRC>80% , VIDA ÚTIL DE 25.000 HORAS | un |  | 16 | [7 empty] | 16 | 125.79 | 282.33 | 2012.64 | 4517.28 | 408.12 | 6529.92 | 0 | 6529.92 | 0 | 0 | 0 | 0 | 0 | 0 | 0
[21 empty] | 0 | 0 | 0 | 0 | 0 | 0 | 0 | 0 | 0
1.6.4 | ENERG130 | Ref. PHILIPS, OSRAM ou Equivalente técnico | LÂMPADA DE LED - TUBULAR - T8 - 18W BIVOLT - 4000K BRANCO NEUTRO - FP>0,92, IRC>80% FLUXO LUMINOSO MÍNIMO DE 870 LUMENS, VIDA ÚTIL DE 25.000 HORAS. DEVE SER FORNECIDA COM SOQUETES PARA LUMINÁRIA. | un | 368 | 274 | 364 | 294 | 356 | 204 | 170 |  |  | 2030 | 20.965 | 26.715 | 42558.95 | 54231.45 | 47.68 | 96790.4 | 17546.24 | 13064.32 | 17355.52 | 14017.92 | 16974.08 | 9726.72 | 8105.6 | 0 | 0
[21 empty] | 0 | 0 | 0 | 0 | 0 | 0 | 0 | 0 | 0
1.6.5 | ENERG131 | Ref. PHILIPS, OSRAM ou Equivalente técnico | LÂMPADA DE LED - TUBULAR - T8 - 9W BIVOLT - 4000K BRANCO NEUTRO - FP>0,92, IRC>80% FLUXO LUMINOSO MÍNIMO DE 870 LUMENS, VIDA ÚTIL DE 25.000 HORAS. DEVE SER FORNECIDA COM SOQUETES PARA LUMINÁRIA. | un | 668 | 124 | [7 empty] | 792 | 20.965 | 25.275 | 16604.28 | 20017.8 | 46.24 | 36622.08 | 30888.32 | 5733.76 | 0 | 0 | 0 | 0 | 0 | 0 | 0
[21 empty] | 0 | 0 | 0 | 0 | 0 | 0 | 0 | 0 | 0
1.6.6 | 93043 | Ref. PHILIPS, OSRAM ou Equivalente técnico | LÂMPADA DE LED BULBO A60 DE 7W 3K - FP>0,92, IRC>80% FLUXO LUMINOSO MÍNIMO DE 870 LUMENS, VIDA ÚTIL DE 25.000 HORAS. | un | 37 |  | 23 | 107 | 4 | 1 | 1 |  |  | 173 | 1.822 | 25.4 | 315.206 | 4394.2 | 27.222 | 4709.406 | 1007.214 | 0 | 626.106 | 2912.754 | 108.888 | 27.222 | 27.222 | 0 | 0
[21 empty] | 0 | 0 | 0 | 0 | 0 | 0 | 0 | 0 | 0
1.6.7 | ENERG132 | Ref. Luminária: BRILIA mod.433010. | PAINEL LED SLIM INTEGRADO SOBREPOR 780LM 12W 3000K - FP>0,92, IRC>80% , VIDA ÚTIL DE 25.000 HORAS. | un | 14 |  | 13 |  |  | 10 | 5 | 3 |  | 45 | 83.86 | 97.62 | 3773.7 | 4392.9 | 181.48 | 8166.6 | 2540.72 | 0 | 2359.24 | 0 | 0 | 1814.8 | 907.4 | 544.44 | 0
[21 empty] | 0 | 0 | 0 | 0 | 0 | 0 | 0 | 0 | 0
1.6.8 | ENERG133 | Ref. Projetor: L&D mod.0465 ou equivalente técnico | PROJETOR DE FOCO ORIENTÁVEL DE MÉDIO ALCANCE COM CORPO EM ALUMÍNIO FUNDIDO NA COR PRETA, 2700LM DE 30W E 3000K - FP>0,92, IRC>80% , VIDA ÚTIL DE 25.000 HORAS. | un | 6 |  | 14 | [6 empty] | 20 | 83.86 | 392.01 | 1677.2 | 7840.2 | 475.87 | 9517.4 | 2855.22 | 0 | 6662.18 | 0 | 0 | 0 | 0 | 0 | 0
[21 empty] | 0 | 0 | 0 | 0 | 0 | 0 | 0 | 0 | 0
|  |  | SUB-TOTAL | [13 empty] | 128159.776 | 174608.74 |  | 302768.516 | 0 | 0 | 0 | 0 | 0 | 0 | 0 | 0 | 0
[21 empty] | 0 | 0 | 0 | 0 | 0 | 0 | 0 | 0 | 0
1.7 |  |  | TOMADAS | [17 empty] | 0 | 0 | 0 | 0 | 0 | 0 | 0 | 0 | 0
[21 empty] | 0 | 0 | 0 | 0 | 0 | 0 | 0 | 0 | 0
1.7.1 | 91953 | PIAL mod. PIALPLUS ou equivalente técnico | INTERRUPTOR SIMPLES, 10A/250V,LINHA MODULAR, COM ESPELHO E SUPORTE, BRANCO, DE EMBUTIR EM CAIXA 2X4". | un | 56 | 18 | 12 | 19 | 14 | 4 | 6 | 1 |  | 130 | 9.27 | 11.32 | 1205.1 | 1471.6 | 20.59 | 2676.7 | 1153.04 | 370.62 | 247.08 | 391.21 | 288.26 | 82.36 | 123.54 | 20.59 | 0
[21 empty] | 0 | 0 | 0 | 0 | 0 | 0 | 0 | 0 | 0
1.7.2 | 91959 | PIAL mod. PIALPLUS ou equivalente técnico | INTERRUPTOR DUPLO, 10A/250V, LINHA MODULA,R COM ESPELHO E SUPORTE, BRANCO, DE EMBUTIR EM CAIXA 2X4". | un | 30 | 7 | 44 | 6 | 17 | 10 | 14 |  |  | 128 | 12 | 20.52 | 1536 | 2626.56 | 32.52 | 4162.56 | 975.6 | 227.64 | 1430.88 | 195.12 | 552.84 | 325.2 | 455.28 | 0 | 0
[21 empty] | 0 | 0 | 0 | 0 | 0 | 0 | 0 | 0 | 0
1.7.3 | 91967 | PIAL mod. PIALPLUS ou equivalente técnico | INTERRUPTOR TRIPLO, 10A/250V, LINHA MODULAR, COM ESPELHO E SUPORTE, BRANCO, DE EMBUTIR, DE EMBUTIR EM CAIXA 2X4". | un | 11 | 16 | 6 | 7 | 5 | 6 | 4 |  |  | 55 | 18 | 26.45 | 990 | 1454.75 | 44.45 | 2444.75 | 488.95 | 711.2 | 266.7 | 311.15 | 222.25 | 266.7 | 177.8 | 0 | 0
[21 empty] | 0 | 0 | 0 | 0 | 0 | 0 | 0 | 0 | 0
1.7.4 | 91955 | PIAL mod. PIALPLUS ou equivalente técnico | INTERRUPTOR SIMPLES PARALELO, 10A/250V,LINHA MODULAR, COM ESPELHO E SUPORTE, BRANCO, DE EMBUTIR EM CAIXA 2X4". | un | 2 | 5 | 1 | [6 empty] | 8 | 11.52 | 14.07 | 92.16 | 112.56 | 25.59 | 204.72 | 51.18 | 127.95 | 25.59 | 0 | 0 | 0 | 0 | 0 | 0
[21 empty] | 0 | 0 | 0 | 0 | 0 | 0 | 0 | 0 | 0
1.7.5 | 91961 | PIAL mod. PIALPLUS ou equivalente técnico | INTERRUPTOR DUPLO PARALELO, 10A/250V,LINHA MODULAR, COM ESPELHO E SUPORTE, BRANCO, DE EMBUTIR EM CAIXA 2X4". | un |  |  |  |  | 4 |  |  |  |  | 4 | 11.52 | 30.94 | 46.08 | 123.76 | 42.46 | 169.84 | 0 | 0 | 0 | 0 | 169.84 | 0 | 0 | 0 | 0
[21 empty] | 0 | 0 | 0 | 0 | 0 | 0 | 0 | 0 | 0
1.7.6 | 95778 | TIGRE, HIDROSSOL, WETZEL | CONDULETE EM ALUMÍNIO ANODIZADO COM CONECTOR E TAMPÃO, MULTIPLO, NBR 13057, DIMENSÕES 2X4", PARA TUBO 3/4" , COM PLACA UM POSTO PARA DUAS TOMADAS, CONFORME NBR 14136 E NBR 6147 | un | 9 | 6 | 30 | 10 | 5 | 10 | 8 | 5 |  | 83 | 14.3988 | 8.26 | 1195.0972 | 685.58 | 22.6588 | 1880.6772 | 203.9289 | 135.9526 | 679.7629 | 226.5876 | 113.2938 | 226.5876 | 181.2701 | 113.2938 | 0
[21 empty] | 0 | 0 | 0 | 0 | 0 | 0 | 0 | 0 | 0
1.7.7 | 95778 | TIGRE, HIDROSSOL, WETZEL | CONDULETE EM ALUMÍNIO ANODIZADO COM CONECTOR E TAMPÃO, MULTIPLO, NBR 13057, DIMENSÕES 2X4", PARA TUBO 3/4" , COM PLACA UM POSTO PARA UMA TOMADAS, CONFORME NBR 14136 E NBR 6147 | un | 260 | 130 | 180 | 210 | 80 | 130 | 55 | 65 |  | 1110 | 14.3988 | 8.26 | 15982.6258 | 9168.6 | 22.6588 | 25151.2258 | 5891.2781 | 2945.6391 | 4078.5772 | 4758.34 | 1812.701 | 2945.6391 | 1246.2319 | 1472.8195 | 0
[21 empty] | 0 | 0 | 0 | 0 | 0 | 0 | 0 | 0 | 0
1.7.8 | 91996 | PIAL mod. PIALPLUS ou equivalente técnico | TOMADA PADRÃO BRASILEIRO 2P+T 10A, CONFORME NBR 14136 E NBR 6147, PARA INSTALAÇÃO EM CONDULETE | un | 180 | 50 | 140 | 130 | 80 | 40 | 45 | 50 |  | 715 | 11.1465 | 13.6235 | 7969.7475 | 9740.8025 | 24.77 | 17710.55 | 4458.6 | 1238.5 | 3467.8 | 3220.1 | 1981.6 | 990.8 | 1114.65 | 1238.5 | 0
[21 empty] | 0 | 0 | 0 | 0 | 0 | 0 | 0 | 0 | 0
1.7.9 | 91993 | PIAL mod. PIALPLUS ou equivalente técnico | TOMADA PADRÃO BRASILEIRO 2P+T 20A, CONFORME NBR 14136 E NBR 6147, PARA INSTALAÇÃO EM CONDULETES MÚTIPLOS | un | 50 | 62 | 40 | 38 | 7 | 25 | 15 | 15 |  | 252 | 15.41 | 18.83 | 3883.32 | 4745.16 | 34.24 | 8628.48 | 1712 | 2122.88 | 1369.6 | 1301.12 | 239.68 | 856 | 513.6 | 513.6 | 0
[21 empty] | 0 | 0 | 0 | 0 | 0 | 0 | 0 | 0 | 0
1.7.10 | ENERG71 | PIAL mod. PIALPLUS ou equivalente técnico | TOMADA DE SOBREPOR FÊMEA IP44, TERMO-PLASTICO, AUTOEXTINGUIVEL, 3 P + T, 32 A/250V, REF STECK | un | 0 | 8 |  |  | 12 |  |  |  |  | 20 | 27.2545 | 32.99 | 545.09 | 659.8 | 60.2445 | 1204.89 | 0 | 481.956 | 0 | 0 | 722.934 | 0 | 0 | 0 | 0
[21 empty] | 0 | 0 | 0 | 0 | 0 | 0 | 0 | 0 | 0
1.7.11 | ENERG72 | PIAL mod. PIALPLUS ou equivalente técnico | TOMADA DE SOBREPOR FEMEA IP44, TERMO-PLASTICO, AUTOEXTINGUIVEL, 3 P + T, 16 A/250V, REF STECK | un |  | 6 |  |  | 85 |  |  |  |  | 91 | 27.2545 | 31.08 | 2480.1595 | 2828.28 | 58.3345 | 5308.4395 | 0 | 350.007 | 0 | 0 | 4958.4325 | 0 | 0 | 0 | 0
[21 empty] | 0 | 0 | 0 | 0 | 0 | 0 | 0 | 0 | 0
1.7.12 | 91996 | PIAL mod. PIALPLUS ou equivalente técnico | MODULO DE TOMADAS 2P+T, 10/250V, FUNDO VERMELHO, NBR 14136 E NBR 6147, REF PRM 4741 SCHENEIDER ou equivalente técnico. | un | 520 | 280 | 850 | 75 | 6 | 12 | 6 | 6 |  | 1755 | 11.1465 | 13.6235 | 19562.1075 | 23909.2425 | 24.77 | 43471.35 | 12880.4 | 6935.6 | 21054.5 | 1857.75 | 148.62 | 297.24 | 148.62 | 148.62 | 0
[21 empty] | 0 | 0 | 0 | 0 | 0 | 0 | 0 | 0 | 0
1.7.13 | 91996 | PIAL mod. PIALPLUS ou equivalente técnico | MODULO DE TOMADAS 2P+T, 10/250V, FUNDO BRANCO, NBR 14136 E NBR 6147, REF PRM 4741 SCHENEIDER ou equivalente técnico. | un | 150 | 120 | 230 | 40 | 3 | 60 | 50 | 50 |  | 703 | 11.1465 | 13.6235 | 7835.9895 | 9577.3205 | 24.77 | 17413.31 | 3715.5 | 2972.4 | 5697.1 | 990.8 | 74.31 | 1486.2 | 1238.5 | 1238.5 | 0
[21 empty] | 0 | 0 | 0 | 0 | 0 | 0 | 0 | 0 | 0
1.7.14 | 91997 | PIAL mod. PIALPLUS ou equivalente técnico | MODULO DE TOMADAS 2P+T, 20/250V, FUNDO BRANCO, NBR 14136 E NBR 6147, REF PRM 4741 SCHENEIDER ou equivalente técnico. | un | 25 | 20 | 25 | 10 | 5 | 7 | 7 |  |  | 99 | 11.86 | 14.5 | 1174.14 | 1435.5 | 26.36 | 2609.64 | 659 | 527.2 | 659 | 263.6 | 131.8 | 184.52 | 184.52 | 0 | 0
[21 empty] | 0 | 0 | 0 | 0 | 0 | 0 | 0 | 0 | 0
1.7.15 | ENERG134 | MAGNET, INTELLI, CRIMPER | TERMINAL DE COMPRESSÃO SÍMPLES PARA CABO #10MM² | un | 66 | 16 | 0 | 22 | 6 | 6 | 6 | 12 |  | 134 | 0.9484 | 0.83 | 127.0856 | 111.22 | 1.7784 | 238.3056 | 117.3744 | 28.4544 | 0 | 39.1248 | 10.6704 | 10.6704 | 10.6704 | 21.3408 | 0
1.7.16 | ENERG135 | MAGNET, INTELLI, CRIMPER | TERMINAL DE COMPRESSÃO SÍMPLES PARA CABO #16MM² | un | 24 | 2 | 6 | 12 | 0 | 0 | 0 | 0 | 0 | 44 | 0.9484 | 0.99 | 41.7296 | 43.56 | 1.9384 | 85.2896 | 46.5216 | 3.8768 | 11.6304 | 23.2608 | 0 | 0 | 0 | 0 | 0
1.7.17 | ENERG136 | MAGNET, INTELLI, CRIMPER | TERMINAL DE COMPRESSÃO SÍMPLES PARA CABO #25MM² | un | 12 | 12 | 0 | 12 | 0 | 0 | 0 | 0 | 0 | 36 | 0.9484 | 1.37 | 34.1424 | 49.32 | 2.3184 | 83.4624 | 27.8208 | 27.8208 | 0 | 27.8208 | 0 | 0 | 0 | 0 | 0
1.7.18 | ENERG137 | MAGNET, INTELLI, CRIMPER | TERMINAL DE COMPRESSÃO SÍMPLES PARA CABO #35MM² | un | 0 | 6 | 6 | 0 | 0 | 0 | 0 | 0 | 0 | 12 | 0.9484 | 1.55 | 11.3808 | 18.6 | 2.4984 | 29.9808 | 0 | 14.9904 | 14.9904 | 0 | 0 | 0 | 0 | 0 | 0
1.7.19 | ENERG138 | MAGNET, INTELLI, CRIMPER | TERMINAL DE COMPRESSÃO SÍMPLES PARA CABO #50MM² | un | 30 | 0 | 0 | 0 | 0 | 0 | 0 | 0 | 0 | 30 | 0.9484 | 2.69 | 28.452 | 80.7 | 3.6384 | 109.152 | 109.152 | 0 | 0 | 0 | 0 | 0 | 0 | 0 | 0
1.7.20 | ENERG139 | MAGNET, INTELLI, CRIMPER | TERMINAL DE COMPRESSÃO SÍMPLES PARA CABO #70MM² | un | 18 | 0 | 12 | 0 | 0 | 6 | 0 | 0 | 0 | 36 | 2.371 | 3.35 | 85.356 | 120.6 | 5.721 | 205.956 | 102.978 | 0 | 68.652 | 0 | 0 | 34.326 | 0 | 0 | 0
1.7.21 | ENERG140 | MAGNET, INTELLI, CRIMPER | TERMINAL DE COMPRESSÃO SÍMPLES PARA CABO #95MM² | un | 6 | 18 | 12 | 0 | 0 | 0 | 6 | 0 | 0 | 42 | 2.371 | 4.13 | 99.582 | 173.46 | 6.501 | 273.042 | 39.006 | 117.018 | 78.012 | 0 | 0 | 0 | 39.006 | 0 | 0
1.7.22 | ENERG141 | MAGNET, INTELLI, CRIMPER | TERMINAL DE COMPRESSÃO SÍMPLES PARA CABO #120MM² | un | 0 | 0 | 0 | 6 | 0 | 0 | 0 | 0 | 0 | 6 | 2.371 | 5.8 | 14.226 | 34.8 | 8.171 | 49.026 | 0 | 0 | 0 | 49.026 | 0 | 0 | 0 | 0 | 0
1.7.23 | ENERG142 | MAGNET, INTELLI, CRIMPER | TERMINAL DE COMPRESSÃO SÍMPLES PARA CABO #150MM² | un | 0 | 0 | 0 | 0 | 6 | 0 | 0 | 0 | 0 | 6 | 2.371 | 5.8 | 14.226 | 34.8 | 8.171 | 49.026 | 0 | 0 | 0 | 0 | 49.026 | 0 | 0 | 0 | 0
1.7.24 | ENERG143 | MAGNET, INTELLI, CRIMPER | TERMINAL DE COMPRESSÃO SÍMPLES PARA CABO #185MM² | un | 42 | 0 | 0 | 0 | 0 | 0 | 0 | 0 | 0 | 42 | 2.371 | 5.8 | 99.582 | 243.6 | 8.171 | 343.182 | 343.182 | 0 | 0 | 0 | 0 | 0 | 0 | 0 | 0
[21 empty] | 0 | 0 | 0 | 0 | 0 | 0 | 0 | 0 | 0
1.7.25 | ENERG144 | MAGNET, INTELLI, CRIMPER | TERMINAL DE COMPRESSÃO PRÉ ISOLADO, TIPO PINO DE #1,5 - 2,5MM² | un | 243 | 110 | 148 | 82 | 40 | 34 | 50 | 10 |  | 717 | 0.4742 | 0.5 | 340.0014 | 358.5 | 0.9742 | 698.5014 | 236.7306 | 107.162 | 144.1816 | 79.8844 | 38.968 | 33.1228 | 48.71 | 9.742 | 0
1.7.26 | ENERG145 | MAGNET, INTELLI, CRIMPER | TERMINAL DE COMPRESSÃO PRÉ ISOLADO, TIPO PINO DE #4,0 - 6,0MM² | un | 557 | 248 | 276 | 134 | 128 | 74 | 86 | 0 |  | 1503 | 0.4742 | 0.5 | 712.7226 | 751.5 | 0.9742 | 1464.2226 | 542.6294 | 241.6016 | 268.8792 | 130.5428 | 124.6976 | 72.0908 | 83.7812 | 0 | 0
1.7.27 | ENERG146 | MAGNET, INTELLI, CRIMPER | TERMINAL DE COMPRESSÃO PRÉ ISOLADO, TIPO OLHAL DE #1,5 - 2,5MM² | un | 700 | 220 | 292 | 192 | 80 | 60 | 200 | 32 |  | 1776 | 0.4742 | 0.5 | 842.1792 | 888 | 0.9742 | 1730.1792 | 681.94 | 214.324 | 284.4664 | 187.0464 | 77.936 | 58.452 | 194.84 | 31.1744 | 0
1.7.28 | ENERG147 | MAGNET, INTELLI, CRIMPER | TERMINAL DE COMPRESSÃO PRÉ ISOLADO, TIPO OLHAL DE #4,0 - 6,0MM² | un | 1090 | 338 | 382 | 304 | 176 | 108 | 232 | 0 |  | 2630 | 0.4742 | 0.5 | 1247.146 | 1315 | 0.9742 | 2562.146 | 1061.878 | 329.2796 | 372.1444 | 296.1568 | 171.4592 | 105.2136 | 226.0144 | 0 | 0
[21 empty] | 0 | 0 | 0 | 0 | 0 | 0 | 0 | 0 | 0
1.7.29 | ENERG148 | MAGNET, INTELLI, CRIMPER | TERMINAL DE PRESSÃO, TIPO OLHAL #10MM² | un | 88 | 24 | 0 | 28 | 8 | 8 | 8 | 16 |  | 180 | 1.1855 | 2.69 | 213.39 | 484.2 | 3.8755 | 697.59 | 341.044 | 93.012 | 0 | 108.514 | 31.004 | 31.004 | 31.004 | 62.008 | 0
1.7.30 | ENERG149 | MAGNET, INTELLI, CRIMPER | TERMINAL DE PRESSÃO, TIPO OLHAL #16MM² | un | 36 | 10 | 4 | 24 | 0 | 0 | 0 | 0 |  | 74 | 1.1855 | 2.69 | 87.727 | 199.06 | 3.8755 | 286.787 | 139.518 | 38.755 | 15.502 | 93.012 | 0 | 0 | 0 | 0 | 0
1.7.31 | ENERG150 | MAGNET, INTELLI, CRIMPER | TERMINAL DE PRESSÃO, TIPO OLHAL DE #25MM² | un | 32 | 10 | 4 | 8 | 0 | 0 | 0 | 0 |  | 54 | 1.1855 | 3.4 | 64.017 | 183.6 | 4.5855 | 247.617 | 146.736 | 45.855 | 18.342 | 36.684 | 0 | 0 | 0 | 0 | 0
1.7.32 | ENERG151 | MAGNET, INTELLI, CRIMPER | TERMINAL DE PRESSÃO, TIPO OLHAL DE #35MM² | un | 44 | 0 | 16 | 0 | 0 | 8 | 0 | 0 |  | 68 | 2.371 | 3.46 | 161.228 | 235.28 | 5.831 | 396.508 | 256.564 | 0 | 93.296 | 0 | 0 | 46.648 | 0 | 0 | 0
1.7.33 | ENERG152 | MAGNET, INTELLI, CRIMPER | TERMINAL DE PRESSÃO, TIPO OLHAL DE #50MM² | un | 8 | 24 | 16 | 0 | 0 | 0 | 8 | 0 |  | 56 | 2.371 | 4.75 | 132.776 | 266 | 7.121 | 398.776 | 56.968 | 170.904 | 113.936 | 0 | 0 | 0 | 56.968 | 0 | 0
1.7.34 | ENERG153 | MAGNET, INTELLI, CRIMPER | TERMINAL DE PRESSÃO, TIPO OLHAL DE #70MM² | un | 0 | 0 | 0 | 8 | 0 | 0 | 0 | 0 |  | 8 | 2.371 | 4.9 | 18.968 | 39.2 | 7.271 | 58.168 | 0 | 0 | 0 | 58.168 | 0 | 0 | 0 | 0 | 0
1.7.35 | ENERG154 | MAGNET, INTELLI, CRIMPER | TERMINAL DE PRESSÃO , TIPO OLHAL DE #95MM² | un | 48 | 0 | 0 | 0 | 8 | 0 | 0 | 0 |  | 56 | 2.371 | 8.63 | 132.776 | 483.28 | 11.001 | 616.056 | 528.048 | 0 | 0 | 0 | 88.008 | 0 | 0 | 0 | 0
[21 empty] | 0 | 0 | 0 | 0 | 0 | 0 | 0 | 0 | 0
1.7.36 | ENERG214 | NÃO APLICA | IDENTIFICAÇÃO DAS TOMADAS CONFORME NOTA 11 DOS PROJETOS - COM ETIQUETA ADESIVA IMPRESSA, COM INFORMAÇÃO DO CIRCUITO E TENSÃO | cjto | [9 empty] | 1 | 1257.9 | 2000 | 1257.9 | 2000 | 3257.9 | 3257.9 | 0 | 0 | 0 | 0 | 0 | 0 | 0 | 0 | 0
[21 empty] | 0 | 0 | 0 | 0 | 0 | 0 | 0 | 0 | 0
|  |  | SUB-TOTAL | [13 empty] | 70264.2107 | 76653.7955 |  | 146918.0062 | 0 | 0 | 0 | 0 | 0 | 0 | 0 | 0 | 0
[21 empty] | 0 | 0 | 0 | 0 | 0 | 0 | 0 | 0 | 0
1.8 |  |  | QUADROS ELÉTRICOS | [17 empty] | 0 | 0 | 0 | 0 | 0 | 0 | 0 | 0 | 0
[21 empty] | 0 | 0 | 0 | 0 | 0 | 0 | 0 | 0 | 0
1.8.1 | ENERG13 | KIRSTEN, ENGELCO, ELCOSUL | QDG-DAUD'T-N, PAINEL AUTO SUPORTÁVEL CHAPA DE AÇO 12 MSG NA ESTRUTURA E 14 MSG NO FECHAMENTO, ACESSO FRONTAL ATRAVÉS DE FECHO CREMONA DE TRÊS PONTOS COM FECHO ESCAMOTEÁVEL, ACESSO TRASEIRO ATRAVÉS DE TAMPA APARAFUSADA, GRAU DE PROTEÇÃO IP 51, PRÓPRIO PARA USO ABRIGADO, ACABAMENTO NA COR CINZA RAL 7032 ELETROSTÁTICO E PLACA MONTAGEM LARANJA 2,5YR6/12, DIMENSÕES DE CADA COLUNA DE 2000X600X700 MM(ALP). COM BARRAMENTOS DE COBRE PARA FASES, NEUTRO E TERRA COM AS SEGUINTES CARACTERISTICAS MINIMAS: BARRAMENTO PRIMÁRIO { TRIFÁSICO + NEUTRO + TERRA, EM COBRE ELETROLÍTICO PUREZA DE 99%, CLASSE DE ISOLAMENTO 600V, CORRENTE NOMINAL DE 2000A, PINTADO NAS CORES AZUL ESCURO, BRANCO, VIOLETA, AZUL CLARO E VERDE, RESPECTIVAMENTE FASES R, S, T, NEUTRO E TERRA. TODAS CONEXÕES FEITAS COM PARAFUSOS PASSANTES E ÁREA DE CONTATO PRATEADA }; INCLUINDO ACESSORIOS DE INSTALAÇÃO TAIS COMO: ANILHAS, TERMINAIS, CONECTORES, CANALETAS, O QUADRO DEVERÁ ESTAR CONFORME O DIAGRAMA UNIFILAR E MEMORIAL DESCRITIVO, CONTENDO INTERNAMENTE; | un | 1 | [8 empty] | 1 | 7547.4 | 24576 | 7547.4 | 24576 | 32123.4 | 32123.4 | 32123.4 | 0 | 0 | 0 | 0 | 0 | 0 | 0 | 0
|  | GE, SIEMENS, SCHNEIDER ELECTRIC | GERAL 1250 A - DISJUNTOR TERMOMAGNÉTICO TRIPOLAR EM CAIXA MOLDADA, PROTEÇÃO ELÉTRONICA TIPO LSI, CAPACIDADE DE CURTO 50 KA, NORMAS IEC 60947-1 E IEC 60947-2, NBR 5361. - PÇ - 4 | [17 empty] | 0 | 0 | 0 | 0 | 0 | 0 | 0 | 0 | 0
|  | GE, PIAL, SIEMENS | DISPOSITIVO DE PROTEÇÃO CONTRA SURTO DE TENSÃO, SOBRE TENSÕES, CLASSE II, 40 KA, 1 POLO, CALHA DIN, CINZA RAL 7035, PADRÃO IEC 61643-11 - PÇ - 1 | [17 empty] | 0 | 0 | 0 | 0 | 0 | 0 | 0 | 0 | 0
|  | GE, SIEMENS, SCHNEIDER ELECTRIC | DISJUNTOR TRIPOLAR EM CAIXA MOLDADA PADRÃO NEMA , COM DISPARADOR TERMOMAGUINETICO , CONECÇÃO FRONTAL CAPACIDADE INTERRUPÇÃO 40KA, NAS SEGUINTES CAPACIDADES. - - | [17 empty] | 0 | 0 | 0 | 0 | 0 | 0 | 0 | 0 | 0
|  | GE, SIEMENS, SCHNEIDER ELECTRIC | TRIPOLAR DE 50A - PÇ2 | [17 empty] | 0 | 0 | 0 | 0 | 0 | 0 | 0 | 0 | 0
|  | GE, SIEMENS, SCHNEIDER ELECTRIC | TRIPOLAR DE 70A - PÇ1 | [17 empty] | 0 | 0 | 0 | 0 | 0 | 0 | 0 | 0 | 0
|  | GE, SIEMENS, SCHNEIDER ELECTRIC | TRIPOLAR DE 100A - PÇ5 | [17 empty] | 0 | 0 | 0 | 0 | 0 | 0 | 0 | 0 | 0
|  | GE, SIEMENS, SCHNEIDER ELECTRIC | TRIPOLAR DE 125A - PÇ2 | [17 empty] | 0 | 0 | 0 | 0 | 0 | 0 | 0 | 0 | 0
|  | GE, SIEMENS, SCHNEIDER ELECTRIC | TRIPOLAR DE 150A - PÇ4 | [17 empty] | 0 | 0 | 0 | 0 | 0 | 0 | 0 | 0 | 0
|  | GE, SIEMENS, SCHNEIDER ELECTRIC | TRIPOLAR DE 200A - PÇ2 | [17 empty] | 0 | 0 | 0 | 0 | 0 | 0 | 0 | 0 | 0
|  | GE, SIEMENS, SCHNEIDER ELECTRIC | TRIPOLAR DE 225A - PÇ1 | [17 empty] | 0 | 0 | 0 | 0 | 0 | 0 | 0 | 0 | 0
|  | GE, SIEMENS, SCHNEIDER ELECTRIC | TRIPOLAR DE 250A - PÇ2 | [17 empty] | 0 | 0 | 0 | 0 | 0 | 0 | 0 | 0 | 0
|  | GE, SIEMENS, SCHNEIDER ELECTRIC | TRIPOLAR DE 300A - PÇ1 | [17 empty] | 0 | 0 | 0 | 0 | 0 | 0 | 0 | 0 | 0
[21 empty] | 0 | 0 | 0 | 0 | 0 | 0 | 0 | 0 | 0
1.8.2 | ENERG77 | KIRSTEN, ENGELCO, ELCOSUL | QDT-N ( TÉRREO DAUD'T), O TIPO SOBREPOR, COM PORTA TRINCO E FECHADURA EM CHAPA METÁLICA 16, PINTURA EPÓXI, COR BRANCA, ELETROESTATICAS CHASSI DE MONTAGEM LARANJA 2,5 YR6/12, FECHO RÁPIDO, ESPELHO POLICARBONATO, BARRAMENTOS PRIMARIO (3 FASES + NEUTRO+TERRA , EM COBRE ELETROLITICO PUREZA DE 99%, NO MESMO PLANO ALINHADOS NITRATIZADOS), CORRENTE NOMINAL 300 A , PINTADOS NAS CORES AZUL ESCURO, BRANCO, VIOLETA, AZUL CLARO E VERDE, RESPECTIVAMENTE FASES R, S, T, NEUTRO E TERRA. TODAS AS CONECÇÕES FEITAS COM PARAFUSOS PASSANTES E ÁREA DE CONTATO PRATEADA, PADRONIZADA ABNT 5410, CAPACIDADE DE CURTO 50 KA, MONTADOS CONFORME PROJETO ESPECÍFICO, INCLUINDO ASSESSORIO DE INSTALAÇÃO TAIS COMO: ANILHAS , TERMINAIS , CONECTORES E CANALETAS, NORMAS NBR 6146, NBR 5410 E NR10, , O QUADRO DEVERÁ ESTAR CONFORME O DIAGRAMA UNIFILAR E MEMORIAL DESCRITIVO, CONTENDO INTERNAMENTE | un | 1 | [8 empty] | 1 | 2096.5 | 3450.89 | 2096.5 | 3450.89 | 5547.39 | 5547.39 | 5547.39 | 0 | 0 | 0 | 0 | 0 | 0 | 0 | 0
|  | GE, SIEMENS, SCHNEIDER ELECTRIC | GERAL 150 A - DISJUNTOR TERMOMAGNÉTICO TRIPOLAR EM CAIXA MOLDADA, PROTEÇÃO ELÉTRONICA TIPO LSI, CAPACIDADE DE CURTO 50 KA, NORMAS IEC 60947-1 E IEC 60947-2, NBR 5361. - PÇ 1 | [17 empty] | 0 | 0 | 0 | 0 | 0 | 0 | 0 | 0 | 0
|  | GE, PIAL, SIEMENS | DISPOSITIVO DE PROTEÇÃO CONTRA SURTO DE TENSÃO, SOBRE TENSÕES, CLASSE II, 40 KA, 1 POLO, CALHA DIN, CINZA RAL 7035, PADRÃO IEC 61643-11 - PÇ 4 | [17 empty] | 0 | 0 | 0 | 0 | 0 | 0 | 0 | 0 | 0
|  | GE, PIAL, SIEMENS | IDR - INTERRUPTOR DIDERENCIAL RESIDUAL, TETRAPOLAR, 30 MA, 230/415 V, PROTEÇÃO DE FUGA A TERRA INSTANTANEO, CALHA DIN, PADRÃO IEC 61008-1, NAS SEGUINTES CORRENTES NOMINAIS; - AC 100A - PÇ 1 | [17 empty] | 0 | 0 | 0 | 0 | 0 | 0 | 0 | 0 | 0
|  | GE, PIAL, SIEMENS | IDR - INTERRUPTOR DIDERENCIAL RESIDUAL, TETRAPOLAR, 30 MA, 230/415 V, PROTEÇÃO DE FUGA A TERRA INSTANTANEO, CALHA DIN, PADRÃO IEC 61008-1, NAS SEGUINTES CORRENTES NOMINAIS; - AC 70A - PÇ 1 | [17 empty] | 0 | 0 | 0 | 0 | 0 | 0 | 0 | 0 | 0
|  | GE, SIEMENS, SCHNEIDER ELECTRIC | MONOPOLAR DE 20A - PÇ 10 | [17 empty] | 0 | 0 | 0 | 0 | 0 | 0 | 0 | 0 | 0
|  | GE, SIEMENS, SCHNEIDER ELECTRIC | MONOPOLAR DE 32A - PÇ 2 | [17 empty] | 0 | 0 | 0 | 0 | 0 | 0 | 0 | 0 | 0
|  | GE, SIEMENS, SCHNEIDER ELECTRIC | BIPOLAR DE 20A - PÇ 2 | [17 empty] | 0 | 0 | 0 | 0 | 0 | 0 | 0 | 0 | 0
|  | GE, SIEMENS, SCHNEIDER ELECTRIC | BIPOLAR DE 32A - PÇ 1 | [17 empty] | 0 | 0 | 0 | 0 | 0 | 0 | 0 | 0 | 0
|  | GE, SIEMENS, SCHNEIDER ELECTRIC | BIPOLAR DE 40A - PÇ 4 | [17 empty] | 0 | 0 | 0 | 0 | 0 | 0 | 0 | 0 | 0
|  | GE, SIEMENS, SCHNEIDER ELECTRIC | TRIPOLAR DE 32A - PÇ 1 | [17 empty] | 0 | 0 | 0 | 0 | 0 | 0 | 0 | 0 | 0
|  | GE, SIEMENS, SCHNEIDER ELECTRIC | TRIPOLAR DE 40A - PÇ 1 | [17 empty] | 0 | 0 | 0 | 0 | 0 | 0 | 0 | 0 | 0
[21 empty] | 0 | 0 | 0 | 0 | 0 | 0 | 0 | 0 | 0
1.8.3 | ENERG78 | KIRSTEN, ENGELCO, ELCOSUL | QDT-E ( TÉRREO DAUD'T), O TIPO SOBREPOR, COM PORTA TRINCO E FECHADURA EM CHAPA METÁLICA 16, PINTURA EPÓXI, COR BRANCA, ELETROESTATICAS CHASSI DE MONTAGEM LARANJA 2,5 YR6/12, FECHO RÁPIDO, ESPELHO POLICARBONATO, BARRAMENTOS PRIMARIO (3 FASES + NEUTRO+TERRA , EM COBRE ELETROLITICO PUREZA DE 99%, NO MESMO PLANO ALINHADOS NITRATIZADOS), CORRENTE NOMINAL 100 A , PINTADOS NAS CORES AZUL ESCURO, BRANCO, VIOLETA, AZUL CLARO E VERDE, RESPECTIVAMENTE FASES R, S, T, NEUTRO E TERRA. TODAS AS CONECÇÕES FEITAS COM PARAFUSOS PASSANTES E ÁREA DE CONTATO PRATEADA, PADRONIZADA ABNT 5410, CAPACIDADE DE CURTO 50 KA, MONTADOS CONFORME PROJETO ESPECÍFICO, INCLUINDO ASSESSORIO DE INSTALAÇÃO TAIS COMO: ANILHAS , TERMINAIS , CONECTORES E CANALETAS, NORMAS NBR 6146, NBR 5410 E NR10, O QUADRO DEVERÁ ESTAR CONFORME O DIAGRAMA UNIFILAR E MEMORIAL DESCRITIVO, CONTENDO INTERNAMENTE | un | 1 | [8 empty] | 1 | 1048.25 | 1236.87 | 1048.25 | 1236.87 | 2285.12 | 2285.12 | 2285.12 | 0 | 0 | 0 | 0 | 0 | 0 | 0 | 0
|  | GE, SIEMENS, SCHNEIDER ELECTRIC | GERAL 40 A - DISJUNTOR TERMOMAGNÉTICO TRIPOLAR EM CAIXA MOLDADA, PROTEÇÃO ELÉTRONICA TIPO LSI, CAPACIDADE DE CURTO 50 KA, NORMAS IEC 60947-1 E IEC 60947-2, NBR 5361. - PÇ 1 | [17 empty] | 0 | 0 | 0 | 0 | 0 | 0 | 0 | 0 | 0
|  | GE, PIAL, SIEMENS | DISPOSITIVO DE PROTEÇÃO CONTRA SURTO DE TENSÃO, SOBRE TENSÕES, CLASSE II, 40 KA, 1 POLO, CALHA DIN, CINZA RAL 7035, PADRÃO IEC 61643-11 - PÇ 4 | [17 empty] | 0 | 0 | 0 | 0 | 0 | 0 | 0 | 0 | 0
|  | GE, SIEMENS, SCHNEIDER ELECTRIC | MONOPOLAR DE 16 A - PÇ 6 | [17 empty] | 0 | 0 | 0 | 0 | 0 | 0 | 0 | 0 | 0
[21 empty] | 0 | 0 | 0 | 0 | 0 | 0 | 0 | 0 | 0
1.8.4 | ENERG79 | KIRSTEN, ENGELCO, ELCOSUL | QD-CONF/DOCE ( TÉRREO DAUD'T), O TIPO SOBREPOR, COM PORTA TRINCO E FECHADURA EM CHAPA METÁLICA 16, PINTURA EPÓXI, COR BRANCA, ELETROESTATICAS CHASSI DE MONTAGEM LARANJA 2,5 YR6/12, FECHO RÁPIDO, ESPELHO POLICARBONATO, BARRAMENTOS PRIMARIO (3 FASES + NEUTRO+TERRA , EM COBRE ELETROLITICO PUREZA DE 99%, NO MESMO PLANO ALINHADOS NITRATIZADOS), CORRENTE NOMINAL 300 A , PINTADOS NAS CORES AZUL ESCURO, BRANCO, VIOLETA, AZUL CLARO E VERDE, RESPECTIVAMENTE FASES R, S, T, NEUTRO E TERRA. TODAS AS CONECÇÕES FEITAS COM PARAFUSOS PASSANTES E ÁREA DE CONTATO PRATEADA, PADRONIZADA ABNT 5410, CAPACIDADE DE CURTO 50 KA, MONTADOS CONFORME PROJETO ESPECÍFICO, INCLUINDO ASSESSORIO DE INSTALAÇÃO TAIS COMO: ANILHAS , TERMINAIS , CONECTORES E CANALETAS, NORMAS NBR 6146, NBR 5410 E NR10, O QUADRO DEVERÁ ESTAR CONFORME O DIAGRAMA UNIFILAR E MEMORIAL DESCRITIVO, CONTENDO INTERNAMENTE | un | 1 | [8 empty] | 1 | 1467.55 | 2296 | 1467.55 | 2296 | 3763.55 | 3763.55 | 3763.55 | 0 | 0 | 0 | 0 | 0 | 0 | 0 | 0
|  | GE, SIEMENS, SCHNEIDER ELECTRIC | GERAL 150 A - DISJUNTOR TERMOMAGNÉTICO TRIPOLAR EM CAIXA MOLDADA, PROTEÇÃO ELÉTRONICA TIPO LSI, CAPACIDADE DE CURTO 50 KA, NORMAS IEC 60947-1 E IEC 60947-2, NBR 5361. - PÇ 1 | [17 empty] | 0 | 0 | 0 | 0 | 0 | 0 | 0 | 0 | 0
|  | GE, PIAL, SIEMENS | DISPOSITIVO DE PROTEÇÃO CONTRA SURTO DE TENSÃO, SOBRE TENSÕES, CLASSE II, 40 KA, 1 POLO, CALHA DIN, CINZA RAL 7035, PADRÃO IEC 61643-11 - PÇ 4 | [17 empty] | 0 | 0 | 0 | 0 | 0 | 0 | 0 | 0 | 0
|  | GE, PIAL, SIEMENS | IDR - INTERRUPTOR DIDERENCIAL RESIDUAL, TETRAPOLAR, 30 MA, 230/415 V, PROTEÇÃO DE FUGA A TERRA INSTANTANEO, CALHA DIN, PADRÃO IEC 61008-1, NAS SEGUINTES CORRENTES NOMINAIS; - AC 100A - PÇ 1 | [17 empty] | 0 | 0 | 0 | 0 | 0 | 0 | 0 | 0 | 0
|  | GE, PIAL, SIEMENS | IDR - INTERRUPTOR DIDERENCIAL RESIDUAL, TETRAPOLAR, 30 MA, 230/415 V, PROTEÇÃO DE FUGA A TERRA INSTANTANEO, CALHA DIN, PADRÃO IEC 61008-1, NAS SEGUINTES CORRENTES NOMINAIS; - AC 150A - PÇ 1 | [17 empty] | 0 | 0 | 0 | 0 | 0 | 0 | 0 | 0 | 0
|  | GE, SIEMENS, SCHNEIDER ELECTRIC | MONOPOLAR DE 20A - PÇ 3 | [17 empty] | 0 | 0 | 0 | 0 | 0 | 0 | 0 | 0 | 0
|  | GE, SIEMENS, SCHNEIDER ELECTRIC | BIPOLAR DE 20A - PÇ 4 | [17 empty] | 0 | 0 | 0 | 0 | 0 | 0 | 0 | 0 | 0
|  | GE, SIEMENS, SCHNEIDER ELECTRIC | TRIPOLAR DE 32A - PÇ 4 | [17 empty] | 0 | 0 | 0 | 0 | 0 | 0 | 0 | 0 | 0
|  | GE, SIEMENS, SCHNEIDER ELECTRIC | TRIPOLAR DE 50A - PÇ 1 | [17 empty] | 0 | 0 | 0 | 0 | 0 | 0 | 0 | 0 | 0
[21 empty] | 0 | 0 | 0 | 0 | 0 | 0 | 0 | 0 | 0
1.8.5 | ENERG80 | KIRSTEN, ENGELCO, ELCOSUL | QD-CP ( TÉRREO DAUD'T), O TIPO SOBREPOR, COM PORTA TRINCO E FECHADURA EM CHAPA METÁLICA 16, PINTURA EPÓXI, COR BRANCA, ELETROESTATICAS CHASSI DE MONTAGEM LARANJA 2,5 YR6/12, FECHO RÁPIDO, ESPELHO POLICARBONATO, BARRAMENTOS PRIMARIO (3 FASES + NEUTRO+TERRA , EM COBRE ELETROLITICO PUREZA DE 99%, NO MESMO PLANO ALINHADOS NITRATIZADOS), CORRENTE NOMINAL 300 A , PINTADOS NAS CORES AZUL ESCURO, BRANCO, VIOLETA, AZUL CLARO E VERDE, RESPECTIVAMENTE FASES R, S, T, NEUTRO E TERRA. TODAS AS CONECÇÕES FEITAS COM PARAFUSOS PASSANTES E ÁREA DE CONTATO PRATEADA, PADRONIZADA ABNT 5410, CAPACIDADE DE CURTO 50 KA, MONTADOS CONFORME PROJETO ESPECÍFICO, INCLUINDO ASSESSORIO DE INSTALAÇÃO TAIS COMO: ANILHAS , TERMINAIS , CONECTORES E CANALETAS, NORMAS NBR 6146, NBR 5410 E NR10, O QUADRO DEVERÁ ESTAR CONFORME O DIAGRAMA UNIFILAR E MEMORIAL DESCRITIVO, CONTENDO INTERNAMENTE | un | 1 | [8 empty] | 1 | 1467.55 | 5752.01 | 1467.55 | 5752.01 | 7219.56 | 7219.56 | 7219.56 | 0 | 0 | 0 | 0 | 0 | 0 | 0 | 0
|  | GE, SIEMENS, SCHNEIDER ELECTRIC | GERAL 175 A - DISJUNTOR TERMOMAGNÉTICO TRIPOLAR EM CAIXA MOLDADA, PROTEÇÃO ELÉTRONICA TIPO LSI, CAPACIDADE DE CURTO 50 KA, NORMAS IEC 60947-1 E IEC 60947-2, NBR 5361. - PÇ 1 | [17 empty] | 0 | 0 | 0 | 0 | 0 | 0 | 0 | 0 | 0
|  | GE, PIAL, SIEMENS | DISPOSITIVO DE PROTEÇÃO CONTRA SURTO DE TENSÃO, SOBRE TENSÕES, CLASSE II, 40 KA, 1 POLO, CALHA DIN, CINZA RAL 7035, PADRÃO IEC 61643-11 - PÇ 4 | [17 empty] | 0 | 0 | 0 | 0 | 0 | 0 | 0 | 0 | 0
|  | GE, SIEMENS, SCHNEIDER ELECTRIC | MONOPOLAR DE 20A - PÇ 6 | [17 empty] | 0 | 0 | 0 | 0 | 0 | 0 | 0 | 0 | 0
|  | GE, SIEMENS, SCHNEIDER ELECTRIC | BIPOLAR DE 20A - PÇ 3 | [17 empty] | 0 | 0 | 0 | 0 | 0 | 0 | 0 | 0 | 0
|  | GE, SIEMENS, SCHNEIDER ELECTRIC | BIPOLAR DE 25 A - PÇ 2 | [17 empty] | 0 | 0 | 0 | 0 | 0 | 0 | 0 | 0 | 0
|  | GE, SIEMENS, SCHNEIDER ELECTRIC | BIPOLAR DE 32A - PÇ 1 | [17 empty] | 0 | 0 | 0 | 0 | 0 | 0 | 0 | 0 | 0
|  | GE, SIEMENS, SCHNEIDER ELECTRIC | TRIPOLAR DE 20A - PÇ 1 | [17 empty] | 0 | 0 | 0 | 0 | 0 | 0 | 0 | 0 | 0
|  | GE, SIEMENS, SCHNEIDER ELECTRIC | TRIPOLAR DE 50A - PÇ 1 | [17 empty] | 0 | 0 | 0 | 0 | 0 | 0 | 0 | 0 | 0
|  | GE, SIEMENS, SCHNEIDER ELECTRIC | TRIOPOLAR DE 63A - PÇ 1 | [17 empty] | 0 | 0 | 0 | 0 | 0 | 0 | 0 | 0 | 0
[21 empty] | 0 | 0 | 0 | 0 | 0 | 0 | 0 | 0 | 0
1.8.6 | ENERG81 | KIRSTEN, ENGELCO, ELCOSUL | QD-DEP ( TÉRREO DAUD'T), O TIPO SOBREPOR, COM PORTA TRINCO E FECHADURA EM CHAPA METÁLICA 16, PINTURA EPÓXI, COR BRANCA, ELETROESTATICAS CHASSI DE MONTAGEM LARANJA 2,5 YR6/12, FECHO RÁPIDO, ESPELHO POLICARBONATO, BARRAMENTOS PRIMARIO (3 FASES + NEUTRO+TERRA , EM COBRE ELETROLITICO PUREZA DE 99%, NO MESMO PLANO ALINHADOS NITRATIZADOS), CORRENTE NOMINAL 100 A , PINTADOS NAS CORES AZUL ESCURO, BRANCO, VIOLETA, AZUL CLARO E VERDE, RESPECTIVAMENTE FASES R, S, T, NEUTRO E TERRA. TODAS AS CONECÇÕES FEITAS COM PARAFUSOS PASSANTES E ÁREA DE CONTATO PRATEADA, PADRONIZADA ABNT 5410, CAPACIDADE DE CURTO 50 KA, MONTADOS CONFORME PROJETO ESPECÍFICO, INCLUINDO ASSESSORIO DE INSTALAÇÃO TAIS COMO: ANILHAS , TERMINAIS , CONECTORES E CANALETAS, NORMAS NBR 6146, NBR 5410 E NR10, O QUADRO DEVERÁ ESTAR CONFORME O DIAGRAMA UNIFILAR E MEMORIAL DESCRITIVO, CONTENDO INTERNAMENTE | un | 1 | [8 empty] | 1 | 1048.25 | 1341.36 | 1048.25 | 1341.36 | 2389.61 | 2389.61 | 2389.61 | 0 | 0 | 0 | 0 | 0 | 0 | 0 | 0
|  | GE, SIEMENS, SCHNEIDER ELECTRIC | GERAL 50 A - DISJUNTOR TERMOMAGNÉTICO TRIPOLAR EM CAIXA MOLDADA, PROTEÇÃO ELÉTRONICA TIPO LSI, CAPACIDADE DE CURTO 50 KA, NORMAS IEC 60947-1 E IEC 60947-2, NBR 5361. - PÇ 1 | [17 empty] | 0 | 0 | 0 | 0 | 0 | 0 | 0 | 0 | 0
|  | GE, PIAL, SIEMENS | DISPOSITIVO DE PROTEÇÃO CONTRA SURTO DE TENSÃO, SOBRE TENSÕES, CLASSE II, 40 KA, 1 POLO, CALHA DIN, CINZA RAL 7035, PADRÃO IEC 61643-11 - PÇ 4 | [17 empty] | 0 | 0 | 0 | 0 | 0 | 0 | 0 | 0 | 0
|  | GE, SIEMENS, SCHNEIDER ELECTRIC | MONOPOLAR DE 20A - PÇ 7 | [17 empty] | 0 | 0 | 0 | 0 | 0 | 0 | 0 | 0 | 0
[21 empty] | 0 | 0 | 0 | 0 | 0 | 0 | 0 | 0 | 0
1.8.7 | ENERG82 | KIRSTEN, ENGELCO, ELCOSUL | QD-ASSEF ( TÉRREO DAUD'T), O TIPO SOBREPOR, COM PORTA TRINCO E FECHADURA EM CHAPA METÁLICA 16, PINTURA EPÓXI, COR BRANCA, ELETROESTATICAS CHASSI DE MONTAGEM LARANJA 2,5 YR6/12, FECHO RÁPIDO, ESPELHO POLICARBONATO, BARRAMENTOS PRIMARIO (3 FASES + NEUTRO+TERRA , EM COBRE ELETROLITICO PUREZA DE 99%, NO MESMO PLANO ALINHADOS NITRATIZADOS), CORRENTE NOMINAL 100 A , PINTADOS NAS CORES AZUL ESCURO, BRANCO, VIOLETA, AZUL CLARO E VERDE, RESPECTIVAMENTE FASES R, S, T, NEUTRO E TERRA. TODAS AS CONECÇÕES FEITAS COM PARAFUSOS PASSANTES E ÁREA DE CONTATO PRATEADA, PADRONIZADA ABNT 5410, CAPACIDADE DE CURTO 50 KA, MONTADOS CONFORME PROJETO ESPECÍFICO, INCLUINDO ASSESSORIO DE INSTALAÇÃO TAIS COMO: ANILHAS , TERMINAIS , CONECTORES E CANALETAS, NORMAS NBR 6146, NBR 5410 E NR10, O QUADRO DEVERÁ ESTAR CONFORME O DIAGRAMA UNIFILAR E MEMORIAL DESCRITIVO, CONTENDO INTERNAMENTE | un | 1 | [8 empty] | 1 | 1048.25 | 1783.785 | 1048.25 | 1783.785 | 2832.035 | 2832.035 | 2832.035 | 0 | 0 | 0 | 0 | 0 | 0 | 0 | 0
|  | GE, SIEMENS, SCHNEIDER ELECTRIC | GERAL 50 A - DISJUNTOR TERMOMAGNÉTICO TRIPOLAR EM CAIXA MOLDADA, PROTEÇÃO ELÉTRONICA TIPO LSI, CAPACIDADE DE CURTO 50 KA, NORMAS IEC 60947-1 E IEC 60947-2, NBR 5361. - PÇ 1 | [17 empty] | 0 | 0 | 0 | 0 | 0 | 0 | 0 | 0 | 0
|  | GE, PIAL, SIEMENS | DISPOSITIVO DE PROTEÇÃO CONTRA SURTO DE TENSÃO, SOBRE TENSÕES, CLASSE II, 40 KA, 1 POLO, CALHA DIN, CINZA RAL 7035, PADRÃO IEC 61643-11 - PÇ 4 | [17 empty] | 0 | 0 | 0 | 0 | 0 | 0 | 0 | 0 | 0
|  | GE, PIAL, SIEMENS | IDR - INTERRUPTOR DIDERENCIAL RESIDUAL, TETRAPOLAR, 30 MA, 230/415 V, PROTEÇÃO DE FUGA A TERRA INSTANTANEO, CALHA DIN, PADRÃO IEC 61008-1, NAS SEGUINTES CORRENTES NOMINAIS; - IDR - INTERRUPTOR DIDERENCIAL RESIDUAL, TETRAPOLAR, 30 MA, 230/415 V, PROTEÇÃO DE FUGA A TERRA INSTANTANEO, CALHA DIN, PADRÃO IEC 61008-1, NAS SEGUINTES CORRENTES NOMINAIS; - AC 100A - PÇ 1 | [17 empty] | 0 | 0 | 0 | 0 | 0 | 0 | 0 | 0 | 0
|  | GE, SIEMENS, SCHNEIDER ELECTRIC | MONOPOLAR DE 20A - PÇ 11 | [17 empty] | 0 | 0 | 0 | 0 | 0 | 0 | 0 | 0 | 0
|  | GE, SIEMENS, SCHNEIDER ELECTRIC | MONOPOLAR DE 32A - PÇ 1 | [17 empty] | 0 | 0 | 0 | 0 | 0 | 0 | 0 | 0 | 0
|  | GE, SIEMENS, SCHNEIDER ELECTRIC | BIPOLAR DE 40A - PÇ 1 | [17 empty] | 0 | 0 | 0 | 0 | 0 | 0 | 0 | 0 | 0
[21 empty] | 0 | 0 | 0 | 0 | 0 | 0 | 0 | 0 | 0
1.8.8 | ENERG83 | KIRSTEN, ENGELCO, ELCOSUL | QD-GRAF ( TÉRREO DAUD'T), O TIPO SOBREPOR, COM PORTA TRINCO E FECHADURA EM CHAPA METÁLICA 16, PINTURA EPÓXI, COR BRANCA, ELETROESTATICAS CHASSI DE MONTAGEM LARANJA 2,5 YR6/12, FECHO RÁPIDO, ESPELHO POLICARBONATO, BARRAMENTOS PRIMARIO (3 FASES + NEUTRO+TERRA , EM COBRE ELETROLITICO PUREZA DE 99%, NO MESMO PLANO ALINHADOS NITRATIZADOS), CORRENTE NOMINAL 300 A , PINTADOS NAS CORES AZUL ESCURO, BRANCO, VIOLETA, AZUL CLARO E VERDE, RESPECTIVAMENTE FASES R, S, T, NEUTRO E TERRA. TODAS AS CONECÇÕES FEITAS COM PARAFUSOS PASSANTES E ÁREA DE CONTATO PRATEADA, PADRONIZADA ABNT 5410, CAPACIDADE DE CURTO 50 KA, MONTADOS CONFORME PROJETO ESPECÍFICO, INCLUINDO ASSESSORIO DE INSTALAÇÃO TAIS COMO: ANILHAS , TERMINAIS , CONECTORES E CANALETAS, NORMAS NBR 6146, NBR 5410 E NR10, O QUADRO DEVERÁ ESTAR CONFORME O DIAGRAMA UNIFILAR E MEMORIAL DESCRITIVO, CONTENDO INTERNAMENTE | un | 1 | [8 empty] | 1 | 2096.5 | 0 | 2096.5 | 0 | 2096.5 | 2096.5 | 2096.5 | 0 | 0 | 0 | 0 | 0 | 0 | 0 | 0
|  | GE, SIEMENS, SCHNEIDER ELECTRIC | GERAL 150 A - DISJUNTOR TERMOMAGNÉTICO TRIPOLAR EM CAIXA MOLDADA, PROTEÇÃO ELÉTRONICA TIPO LSI, CAPACIDADE DE CURTO 50 KA, NORMAS IEC 60947-1 E IEC 60947-2, NBR 5361. - PÇ 1 | [17 empty] | 0 | 0 | 0 | 0 | 0 | 0 | 0 | 0 | 0
|  | GE, PIAL, SIEMENS | DISPOSITIVO DE PROTEÇÃO CONTRA SURTO DE TENSÃO, SOBRE TENSÕES, CLASSE II, 40 KA, 1 POLO, CALHA DIN, CINZA RAL 7035, PADRÃO IEC 61643-11 - PÇ 4 | [17 empty] | 0 | 0 | 0 | 0 | 0 | 0 | 0 | 0 | 0
|  | GE, PIAL, SIEMENS | IDR - INTERRUPTOR DIDERENCIAL RESIDUAL, TETRAPOLAR, 30 MA, 230/415 V, PROTEÇÃO DE FUGA A TERRA INSTANTANEO, CALHA DIN, PADRÃO IEC 61008-1, NAS SEGUINTES CORRENTES NOMINAIS; - AC 100A - PÇ 2 | [17 empty] | 0 | 0 | 0 | 0 | 0 | 0 | 0 | 0 | 0
|  | GE, SIEMENS, SCHNEIDER ELECTRIC | MONOPOLAR DE 20A - PÇ 3 | [17 empty] | 0 | 0 | 0 | 0 | 0 | 0 | 0 | 0 | 0
|  | GE, SIEMENS, SCHNEIDER ELECTRIC | MONOPOLAR DE 32A - PÇ 1 | [17 empty] | 0 | 0 | 0 | 0 | 0 | 0 | 0 | 0 | 0
|  | GE, SIEMENS, SCHNEIDER ELECTRIC | BIPOLAR DE 20A - PÇ 1 | [17 empty] | 0 | 0 | 0 | 0 | 0 | 0 | 0 | 0 | 0
|  | GE, SIEMENS, SCHNEIDER ELECTRIC | BIPOLAR DE 25 A - PÇ 3 | [17 empty] | 0 | 0 | 0 | 0 | 0 | 0 | 0 | 0 | 0
|  | GE, SIEMENS, SCHNEIDER ELECTRIC | BIPOLAR DE 32A - PÇ 5 | [17 empty] | 0 | 0 | 0 | 0 | 0 | 0 | 0 | 0 | 0
|  | GE, SIEMENS, SCHNEIDER ELECTRIC | BIPOLAR DE 40A - PÇ 1 | [17 empty] | 0 | 0 | 0 | 0 | 0 | 0 | 0 | 0 | 0
|  | GE, SIEMENS, SCHNEIDER ELECTRIC | TRIPOLAR 16 A - PÇ 4 | [17 empty] | 0 | 0 | 0 | 0 | 0 | 0 | 0 | 0 | 0
|  | GE, SIEMENS, SCHNEIDER ELECTRIC | TRIPOLAR DE 32A - PÇ 2 | [17 empty] | 0 | 0 | 0 | 0 | 0 | 0 | 0 | 0 | 0
[21 empty] | 0 | 0 | 0 | 0 | 0 | 0 | 0 | 0 | 0
1.8.9 | ENERG84 | KIRSTEN, ENGELCO, ELCOSUL | QD-COZ-1 ( TÉRREO DAUD'T), O TIPO SOBREPOR, COM PORTA TRINCO E FECHADURA EM CHAPA METÁLICA 16, PINTURA EPÓXI, COR BRANCA, ELETROESTATICAS CHASSI DE MONTAGEM LARANJA 2,5 YR6/12, FECHO RÁPIDO, ESPELHO POLICARBONATO, BARRAMENTOS PRIMARIO (3 FASES + NEUTRO+TERRA , EM COBRE ELETROLITICO PUREZA DE 99%, NO MESMO PLANO ALINHADOS NITRATIZADOS), CORRENTE NOMINAL 300 A , PINTADOS NAS CORES AZUL ESCURO, BRANCO, VIOLETA, AZUL CLARO E VERDE, RESPECTIVAMENTE FASES R, S, T, NEUTRO E TERRA. TODAS AS CONECÇÕES FEITAS COM PARAFUSOS PASSANTES E ÁREA DE CONTATO PRATEADA, PADRONIZADA ABNT 5410, CAPACIDADE DE CURTO 50 KA, MONTADOS CONFORME PROJETO ESPECÍFICO, INCLUINDO ASSESSORIO DE INSTALAÇÃO TAIS COMO: ANILHAS , TERMINAIS , CONECTORES E CANALETAS, NORMAS NBR 6146, NBR 5410 E NR10, O QUADRO DEVERÁ ESTAR CONFORME O DIAGRAMA UNIFILAR E MEMORIAL DESCRITIVO, CONTENDO INTERNAMENTE | un | 1 | [8 empty] | 1 | 2096.5 | 6565.55 | 2096.5 | 6565.55 | 8662.05 | 8662.05 | 8662.05 | 0 | 0 | 0 | 0 | 0 | 0 | 0 | 0
|  | GE, SIEMENS, SCHNEIDER ELECTRIC | GERAL 150 A - DISJUNTOR TERMOMAGNÉTICO TRIPOLAR EM CAIXA MOLDADA, PROTEÇÃO ELÉTRONICA TIPO LSI, CAPACIDADE DE CURTO 50 KA, NORMAS IEC 60947-1 E IEC 60947-2, NBR 5361. - PÇ 1 | [17 empty] | 0 | 0 | 0 | 0 | 0 | 0 | 0 | 0 | 0
|  | GE, PIAL, SIEMENS | DISPOSITIVO DE PROTEÇÃO CONTRA SURTO DE TENSÃO, SOBRE TENSÕES, CLASSE II, 40 KA, 1 POLO, CALHA DIN, CINZA RAL 7035, PADRÃO IEC 61643-11 - PÇ 4 | [17 empty] | 0 | 0 | 0 | 0 | 0 | 0 | 0 | 0 | 0
|  | GE, PIAL, SIEMENS | IDR - INTERRUPTOR DIDERENCIAL RESIDUAL, TETRAPOLAR, 30 MA, 230/415 V, PROTEÇÃO DE FUGA A TERRA INSTANTANEO, CALHA DIN, PADRÃO IEC 61008-1, NAS SEGUINTES CORRENTES NOMINAIS; - AC 100A - PÇ 2 | [17 empty] | 0 | 0 | 0 | 0 | 0 | 0 | 0 | 0 | 0
|  | GE, PIAL, SIEMENS | IDR - INTERRUPTOR DIDERENCIAL RESIDUAL, TETRAPOLAR, 30 MA, 230/415 V, PROTEÇÃO DE FUGA A TERRA INSTANTANEO, CALHA DIN, PADRÃO IEC 61008-1, NAS SEGUINTES CORRENTES NOMINAIS; - AC 70A - PÇ 1 | [17 empty] | 0 | 0 | 0 | 0 | 0 | 0 | 0 | 0 | 0
|  | GE, SIEMENS, SCHNEIDER ELECTRIC | MONOPOLAR DE 20A - PÇ 22 | [17 empty] | 0 | 0 | 0 | 0 | 0 | 0 | 0 | 0 | 0
|  | GE, SIEMENS, SCHNEIDER ELECTRIC | MONOPOLAR DE 25 A - PÇ 4 | [17 empty] | 0 | 0 | 0 | 0 | 0 | 0 | 0 | 0 | 0
|  | GE, SIEMENS, SCHNEIDER ELECTRIC | MONOPOLAR DE 32A - PÇ 5 | [17 empty] | 0 | 0 | 0 | 0 | 0 | 0 | 0 | 0 | 0
|  | GE, SIEMENS, SCHNEIDER ELECTRIC | BIPOLAR DE 20A - PÇ 3 | [17 empty] | 0 | 0 | 0 | 0 | 0 | 0 | 0 | 0 | 0
|  | GE, SIEMENS, SCHNEIDER ELECTRIC | BIPOLAR DE 25 A - PÇ 5 | [17 empty] | 0 | 0 | 0 | 0 | 0 | 0 | 0 | 0 | 0
|  | GE, SIEMENS, SCHNEIDER ELECTRIC | BIPOLAR DE 32A - PÇ 6 | [17 empty] | 0 | 0 | 0 | 0 | 0 | 0 | 0 | 0 | 0
[21 empty] | 0 | 0 | 0 | 0 | 0 | 0 | 0 | 0 | 0
1.8.10 | ENERG85 | KIRSTEN, ENGELCO, ELCOSUL | QD-CONF/ESCOLA ( TÉRREO DAUD'T), O TIPO SOBREPOR, COM PORTA TRINCO E FECHADURA EM CHAPA METÁLICA 16, PINTURA EPÓXI, COR BRANCA, ELETROESTATICAS CHASSI DE MONTAGEM LARANJA 2,5 YR6/12, FECHO RÁPIDO, ESPELHO POLICARBONATO, BARRAMENTOS PRIMARIO (3 FASES + NEUTRO+TERRA , EM COBRE ELETROLITICO PUREZA DE 99%, NO MESMO PLANO ALINHADOS NITRATIZADOS), CORRENTE NOMINAL 300 A , PINTADOS NAS CORES AZUL ESCURO, BRANCO, VIOLETA, AZUL CLARO E VERDE, RESPECTIVAMENTE FASES R, S, T, NEUTRO E TERRA. TODAS AS CONECÇÕES FEITAS COM PARAFUSOS PASSANTES E ÁREA DE CONTATO PRATEADA, PADRONIZADA ABNT 5410, CAPACIDADE DE CURTO 50 KA, MONTADOS CONFORME PROJETO ESPECÍFICO, INCLUINDO ASSESSORIO DE INSTALAÇÃO TAIS COMO: ANILHAS , TERMINAIS , CONECTORES E CANALETAS, NORMAS NBR 6146, NBR 5410 E NR10, O QUADRO DEVERÁ ESTAR CONFORME O DIAGRAMA UNIFILAR E MEMORIAL DESCRITIVO, CONTENDO INTERNAMENTE | un | 1 | [8 empty] | 1 | 2096.5 | 8487.595 | 2096.5 | 8487.595 | 10584.095 | 10584.095 | 10584.095 | 0 | 0 | 0 | 0 | 0 | 0 | 0 | 0
|  | GE, SIEMENS, SCHNEIDER ELECTRIC | GERAL 175 A - DISJUNTOR TERMOMAGNÉTICO TRIPOLAR EM CAIXA MOLDADA, PROTEÇÃO ELÉTRONICA TIPO LSI, CAPACIDADE DE CURTO 50 KA, NORMAS IEC 60947-1 E IEC 60947-2, NBR 5361. - PÇ 1 | [17 empty] | 0 | 0 | 0 | 0 | 0 | 0 | 0 | 0 | 0
|  | GE, PIAL, SIEMENS | DISPOSITIVO DE PROTEÇÃO CONTRA SURTO DE TENSÃO, SOBRE TENSÕES, CLASSE II, 40 KA, 1 POLO, CALHA DIN, CINZA RAL 7035, PADRÃO IEC 61643-11 - PÇ 4 | [17 empty] | 0 | 0 | 0 | 0 | 0 | 0 | 0 | 0 | 0
|  | GE, PIAL, SIEMENS | IDR - INTERRUPTOR DIDERENCIAL RESIDUAL, TETRAPOLAR, 30 MA, 230/415 V, PROTEÇÃO DE FUGA A TERRA INSTANTANEO, CALHA DIN, PADRÃO IEC 61008-1, NAS SEGUINTES CORRENTES NOMINAIS; - AC 100A - PÇ 1 | [17 empty] | 0 | 0 | 0 | 0 | 0 | 0 | 0 | 0 | 0
|  | GE, PIAL, SIEMENS | IDR - INTERRUPTOR DIDERENCIAL RESIDUAL, TETRAPOLAR, 30 MA, 230/415 V, PROTEÇÃO DE FUGA A TERRA INSTANTANEO, CALHA DIN, PADRÃO IEC 61008-1, NAS SEGUINTES CORRENTES NOMINAIS; - AC 150A - PÇ 1 | [17 empty] | 0 | 0 | 0 | 0 | 0 | 0 | 0 | 0 | 0
|  | GE, SIEMENS, SCHNEIDER ELECTRIC | MONOPOLAR DE 16 A - PÇ 1 | [17 empty] | 0 | 0 | 0 | 0 | 0 | 0 | 0 | 0 | 0
|  | GE, SIEMENS, SCHNEIDER ELECTRIC | MONOPOLAR DE 20A - PÇ 11 | [17 empty] | 0 | 0 | 0 | 0 | 0 | 0 | 0 | 0 | 0
|  | GE, SIEMENS, SCHNEIDER ELECTRIC | MONOPOLAR DE 25 A - PÇ 14 | [17 empty] | 0 | 0 | 0 | 0 | 0 | 0 | 0 | 0 | 0
|  | GE, SIEMENS, SCHNEIDER ELECTRIC | BIPOLAR DE 25 A - PÇ 17 | [17 empty] | 0 | 0 | 0 | 0 | 0 | 0 | 0 | 0 | 0
|  | GE, SIEMENS, SCHNEIDER ELECTRIC | BIPOLAR DE 32A - PÇ 2 | [17 empty] | 0 | 0 | 0 | 0 | 0 | 0 | 0 | 0 | 0
|  | GE, SIEMENS, SCHNEIDER ELECTRIC | TRIPOLAR DE 50A - PÇ 1 | [17 empty] | 0 | 0 | 0 | 0 | 0 | 0 | 0 | 0 | 0
[21 empty] | 0 | 0 | 0 | 0 | 0 | 0 | 0 | 0 | 0
1.8.11 | ENERG112 | KIRSTEN, ENGELCO, ELCOSUL | QD-BEP-1 (QUADRO DE EQUALIZAÇÃO, TERREO DO EDF. JOÃO DAUD'T), O TIPO SOBREPOR, COM PORTA TRINCO E FECHADURA EM CHAPA METÁLICA 16, PINTURA EPÓXI, COR RAL 7032, ELETROESTATICAS CHASSI DE MONTAGEM LARANJA 2,5 YR6/12, FECHO RÁPIDO, ESPELHO POLICARBONATO,UM BARRAMENTOS PRIMARIO ( EM COBRE ELETROLITICO PUREZA DE 99%, NO MESMO PLANO ALINHADOS NITRATIZADOS), CORRENTE NOMINAL 200 A. TODAS AS CONECÇÕES FEITAS COM PARAFUSOS PASSANTES E ÁREA DE CONTATO PRATEADA, PADRONIZADA ABNT 5410, CAPACIDADE DE CURTO 50 KA, MONTADOS CONFORME PROJETO ESPECÍFICO, INCLUINDO ASSESSORIO DE INSTALAÇÃO TAIS COMO: ANILHAS , TERMINAIS , CONECTORES E CANALETAS, NORMAS NBR 6146, NBR 5410 E NR10, O QUADRO DEVERÁ ESTAR CONFORME O DIAGRAMA UNIFILAR E MEMORIAL DESCRITIVO, CONTENDO INTERNAMENTE | un | 1 | [8 empty] | 1 | 1257.9 | 650 | 1257.9 | 650 | 1907.9 | 1907.9 | 1907.9 | 0 | 0 | 0 | 0 | 0 | 0 | 0 | 0
[21 empty] | 0 | 0 | 0 | 0 | 0 | 0 | 0 | 0 | 0
1.8.12 | ENERG109 | KIRSTEN, ENGELCO, ELCOSUL | QDG-DAUD'T-E ( PVTO TÉRREO DAUD'T), O TIPO SOBREPOR, COM PORTA TRINCO E FECHADURA EM CHAPA METÁLICA 16, PINTURA EPÓXI, COR RAL 7032, ELETROESTATICAS CHASSI DE MONTAGEM LARANJA 2,5 YR6/12, FECHO RÁPIDO, ESPELHO POLICARBONATO, BARRAMENTOS PRIMARIO (3 FASES + NEUTRO+TERRA , EM COBRE ELETROLITICO PUREZA DE 99%, NO MESMO PLANO ALINHADOS NITRATIZADOS), CORRENTE NOMINAL 200 A , PINTADOS NAS CORES AZUL ESCURO, BRANCO, VIOLETA, AZUL CLARO E VERDE, RESPECTIVAMENTE FASES R, S, T, NEUTRO E TERRA. TODAS AS CONECÇÕES FEITAS COM PARAFUSOS PASSANTES E ÁREA DE CONTATO PRATEADA, PADRONIZADA ABNT 5410, CAPACIDADE DE CURTO 50 KA, MONTADOS CONFORME PROJETO ESPECÍFICO, INCLUINDO ASSESSORIO DE INSTALAÇÃO TAIS COMO: ANILHAS , TERMINAIS , CONECTORES E CANALETAS, NORMAS NBR 6146, NBR 5410 E NR10, O QUADRO DEVERÁ ESTAR CONFORME O DIAGRAMA UNIFILAR E MEMORIAL DESCRITIVO, CONTENDO INTERNAMENTE | un | 1 | [8 empty] | 1 | 1257.9 | 3250 | 1257.9 | 3250 | 4507.9 | 4507.9 | 4507.9 | 0 | 0 | 0 | 0 | 0 | 0 | 0 | 0
|  | GE, SIEMENS, SCHNEIDER ELECTRIC | GERAL 125 A - DISJUNTOR TERMOMAGNÉTICO TRIPOLAR EM CAIXA MOLDADA, PROTEÇÃO ELÉTRONICA TIPO LSI, CAPACIDADE DE CURTO 50 KA, NORMAS IEC 60947-1 E IEC 60947-2, NBR 5361. - PÇ1 | [17 empty] | 0 | 0 | 0 | 0 | 0 | 0 | 0 | 0 | 0
|  | GE, PIAL, SIEMENS | DISPOSITIVO DE PROTEÇÃO CONTRA SURTO DE TENSÃO, SOBRE TENSÕES, CLASSE II, 40 KA, 1 POLO, CALHA DIN, CINZA RAL 7035, PADRÃO IEC 61643-11 - PÇ4 | [17 empty] | 0 | 0 | 0 | 0 | 0 | 0 | 0 | 0 | 0
|  | GE, SIEMENS, SCHNEIDER ELECTRIC | MINI DISJUNTORES TRIPOLAR, CURVA C, TENSÃO MÁXIMA 440 V, TENSÃO DE TRABALHO 230/400V, IP 20, ENCAIXE PERFIL DIN 35 MM, NORMA ABNT NBR NM 60898, NAS SEGUINTES CORRENTES NOMINAIS; - | [17 empty] | 0 | 0 | 0 | 0 | 0 | 0 | 0 | 0 | 0
|  | GE, SIEMENS, SCHNEIDER ELECTRIC | TRIPOLAR DE 40A - PÇ5 | [17 empty] | 0 | 0 | 0 | 0 | 0 | 0 | 0 | 0 | 0
[21 empty] | 0 | 0 | 0 | 0 | 0 | 0 | 0 | 0 | 0
1.8.13 | ENERG86 | KIRSTEN, ENGELCO, ELCOSUL | QDTA-N1 ( TÉRREO CHRISTOFIS), O TIPO SOBREPOR, COM PORTA TRINCO E FECHADURA EM CHAPA METÁLICA 16, PINTURA EPÓXI, COR BRANCA, ELETROESTATICAS CHASSI DE MONTAGEM LARANJA 2,5 YR6/12, FECHO RÁPIDO, ESPELHO POLICARBONATO, BARRAMENTOS PRIMARIO (3 FASES + NEUTRO+TERRA , EM COBRE ELETROLITICO PUREZA DE 99%, NO MESMO PLANO ALINHADOS NITRATIZADOS), CORRENTE NOMINAL 100 A , PINTADOS NAS CORES AZUL ESCURO, BRANCO, VIOLETA, AZUL CLARO E VERDE, RESPECTIVAMENTE FASES R, S, T, NEUTRO E TERRA. TODAS AS CONECÇÕES FEITAS COM PARAFUSOS PASSANTES E ÁREA DE CONTATO PRATEADA, PADRONIZADA ABNT 5410, CAPACIDADE DE CURTO 50 KA, MONTADOS CONFORME PROJETO ESPECÍFICO, INCLUINDO ASSESSORIO DE INSTALAÇÃO TAIS COMO: ANILHAS , TERMINAIS , CONECTORES E CANALETAS, NORMAS NBR 6146, NBR 5410 E NR10, O QUADRO DEVERÁ ESTAR CONFORME O DIAGRAMA UNIFILAR E MEMORIAL DESCRITIVO, CONTENDO INTERNAMENTE | un | 1 | [8 empty] | 1 | 1467.55 | 2091.86 | 1467.55 | 2091.86 | 3559.41 | 3559.41 | 3559.41 | 0 | 0 | 0 | 0 | 0 | 0 | 0 | 0
|  | GE, SIEMENS, SCHNEIDER ELECTRIC | GERAL 50 A - DISJUNTOR TERMOMAGNÉTICO TRIPOLAR EM CAIXA MOLDADA, PROTEÇÃO ELÉTRONICA TIPO LSI, CAPACIDADE DE CURTO 50 KA, NORMAS IEC 60947-1 E IEC 60947-2, NBR 5361. - PÇ 1 | [17 empty] | 0 | 0 | 0 | 0 | 0 | 0 | 0 | 0 | 0
|  | GE, PIAL, SIEMENS | DISPOSITIVO DE PROTEÇÃO CONTRA SURTO DE TENSÃO, SOBRE TENSÕES, CLASSE II, 40 KA, 1 POLO, CALHA DIN, CINZA RAL 7035, PADRÃO IEC 61643-11 - PÇ 4 | [17 empty] | 0 | 0 | 0 | 0 | 0 | 0 | 0 | 0 | 0
|  | GE, PIAL, SIEMENS | IDR - INTERRUPTOR DIDERENCIAL RESIDUAL, TETRAPOLAR, 30 MA, 230/415 V, PROTEÇÃO DE FUGA A TERRA INSTANTANEO, CALHA DIN, PADRÃO IEC 61008-1, NAS SEGUINTES CORRENTES NOMINAIS; - AC 50A - PÇ 1 | [17 empty] | 0 | 0 | 0 | 0 | 0 | 0 | 0 | 0 | 0
|  | GE, SIEMENS, SCHNEIDER ELECTRIC | MONOPOLAR DE 20A - PÇ 15 | [17 empty] | 0 | 0 | 0 | 0 | 0 | 0 | 0 | 0 | 0
|  | GE, SIEMENS, SCHNEIDER ELECTRIC | MONOPOLAR DE 32A - PÇ 1 | [17 empty] | 0 | 0 | 0 | 0 | 0 | 0 | 0 | 0 | 0
|  | GE, SIEMENS, SCHNEIDER ELECTRIC | BIPOLAR DE 20A - PÇ 1 | [17 empty] | 0 | 0 | 0 | 0 | 0 | 0 | 0 | 0 | 0
|  | GE, SIEMENS, SCHNEIDER ELECTRIC | BIPOLAR DE 32A - PÇ 4 | [17 empty] | 0 | 0 | 0 | 0 | 0 | 0 | 0 | 0 | 0
[21 empty] | 0 | 0 | 0 | 0 | 0 | 0 | 0 | 0 | 0
1.8.14 | ENERG87 | KIRSTEN, ENGELCO, ELCOSUL | QD-BIB-N ( TÉRREO CHRISTOFIS), O TIPO SOBREPOR, COM PORTA TRINCO E FECHADURA EM CHAPA METÁLICA 16, PINTURA EPÓXI, COR BRANCA, ELETROESTATICAS CHASSI DE MONTAGEM LARANJA 2,5 YR6/12, FECHO RÁPIDO, ESPELHO POLICARBONATO, BARRAMENTOS PRIMARIO (3 FASES + NEUTRO+TERRA , EM COBRE ELETROLITICO PUREZA DE 99%, NO MESMO PLANO ALINHADOS NITRATIZADOS), CORRENTE NOMINAL 100 A , PINTADOS NAS CORES AZUL ESCURO, BRANCO, VIOLETA, AZUL CLARO E VERDE, RESPECTIVAMENTE FASES R, S, T, NEUTRO E TERRA. TODAS AS CONECÇÕES FEITAS COM PARAFUSOS PASSANTES E ÁREA DE CONTATO PRATEADA, PADRONIZADA ABNT 5410, CAPACIDADE DE CURTO 50 KA, MONTADOS CONFORME PROJETO ESPECÍFICO, INCLUINDO ASSESSORIO DE INSTALAÇÃO TAIS COMO: ANILHAS , TERMINAIS , CONECTORES E CANALETAS, NORMAS NBR 6146, NBR 5410 E NR10, O QUADRO DEVERÁ ESTAR CONFORME O DIAGRAMA UNIFILAR E MEMORIAL DESCRITIVO, CONTENDO INTERNAMENTE | un | 1 | [8 empty] | 1 | 1467.55 | 1938.79 | 1467.55 | 1938.79 | 3406.34 | 3406.34 | 3406.34 | 0 | 0 | 0 | 0 | 0 | 0 | 0 | 0
|  | GE, SIEMENS, SCHNEIDER ELECTRIC | GERAL 63 A - DISJUNTOR TERMOMAGNÉTICO TRIPOLAR EM CAIXA MOLDADA, PROTEÇÃO ELÉTRONICA TIPO LSI, CAPACIDADE DE CURTO 50 KA, NORMAS IEC 60947-1 E IEC 60947-2, NBR 5361. - PÇ 1 | [17 empty] | 0 | 0 | 0 | 0 | 0 | 0 | 0 | 0 | 0
|  | GE, PIAL, SIEMENS | DISPOSITIVO DE PROTEÇÃO CONTRA SURTO DE TENSÃO, SOBRE TENSÕES, CLASSE II, 40 KA, 1 POLO, CALHA DIN, CINZA RAL 7035, PADRÃO IEC 61643-11 - PÇ 4 | [17 empty] | 0 | 0 | 0 | 0 | 0 | 0 | 0 | 0 | 0
|  | GE, PIAL, SIEMENS | IDR - INTERRUPTOR DIDERENCIAL RESIDUAL, TETRAPOLAR, 30 MA, 230/415 V, PROTEÇÃO DE FUGA A TERRA INSTANTANEO, CALHA DIN, PADRÃO IEC 61008-1, NAS SEGUINTES CORRENTES NOMINAIS; - AC 70A - PÇ 1 | [17 empty] | 0 | 0 | 0 | 0 | 0 | 0 | 0 | 0 | 0
|  | GE, SIEMENS, SCHNEIDER ELECTRIC | MONOPOLAR DE 20A - PÇ 16 | [17 empty] | 0 | 0 | 0 | 0 | 0 | 0 | 0 | 0 | 0
|  | GE, SIEMENS, SCHNEIDER ELECTRIC | BIPOLAR DE 32A - PÇ 1 | [17 empty] | 0 | 0 | 0 | 0 | 0 | 0 | 0 | 0 | 0
[21 empty] | 0 | 0 | 0 | 0 | 0 | 0 | 0 | 0 | 0
1.8.15 | ENERG88 | KIRSTEN, ENGELCO, ELCOSUL | QD-BIB-E ( TÉRREO CHRISTOFIS), O TIPO SOBREPOR, COM PORTA TRINCO E FECHADURA EM CHAPA METÁLICA 16, PINTURA EPÓXI, COR BRANCA, ELETROESTATICAS CHASSI DE MONTAGEM LARANJA 2,5 YR6/12, FECHO RÁPIDO, ESPELHO POLICARBONATO, BARRAMENTOS PRIMARIO (3 FASES + NEUTRO+TERRA , EM COBRE ELETROLITICO PUREZA DE 99%, NO MESMO PLANO ALINHADOS NITRATIZADOS), CORRENTE NOMINAL 100 A , PINTADOS NAS CORES AZUL ESCURO, BRANCO, VIOLETA, AZUL CLARO E VERDE, RESPECTIVAMENTE FASES R, S, T, NEUTRO E TERRA. TODAS AS CONECÇÕES FEITAS COM PARAFUSOS PASSANTES E ÁREA DE CONTATO PRATEADA, PADRONIZADA ABNT 5410, CAPACIDADE DE CURTO 50 KA, MONTADOS CONFORME PROJETO ESPECÍFICO, INCLUINDO ASSESSORIO DE INSTALAÇÃO TAIS COMO: ANILHAS , TERMINAIS , CONECTORES E CANALETAS, NORMAS NBR 6146, NBR 5410 E NR10, O QUADRO DEVERÁ ESTAR CONFORME O DIAGRAMA UNIFILAR E MEMORIAL DESCRITIVO, CONTENDO INTERNAMENTE | un | 1 | [8 empty] | 1 | 1467.55 | 1516.395 | 1467.55 | 1516.395 | 2983.945 | 2983.945 | 2983.945 | 0 | 0 | 0 | 0 | 0 | 0 | 0 | 0
|  | GE, SIEMENS, SCHNEIDER ELECTRIC | GERAL 40 A - DISJUNTOR TERMOMAGNÉTICO TRIPOLAR EM CAIXA MOLDADA, PROTEÇÃO ELÉTRONICA TIPO LSI, CAPACIDADE DE CURTO 50 KA, NORMAS IEC 60947-1 E IEC 60947-2, NBR 5361. - PÇ 1 | [17 empty] | 0 | 0 | 0 | 0 | 0 | 0 | 0 | 0 | 0
|  | GE, PIAL, SIEMENS | DISPOSITIVO DE PROTEÇÃO CONTRA SURTO DE TENSÃO, SOBRE TENSÕES, CLASSE II, 40 KA, 1 POLO, CALHA DIN, CINZA RAL 7035, PADRÃO IEC 61643-11 - PÇ 4 | [17 empty] | 0 | 0 | 0 | 0 | 0 | 0 | 0 | 0 | 0
|  | GE, SIEMENS, SCHNEIDER ELECTRIC | MONOPOLAR DE 16 A - 8 | [17 empty] | 0 | 0 | 0 | 0 | 0 | 0 | 0 | 0 | 0
[21 empty] | 0 | 0 | 0 | 0 | 0 | 0 | 0 | 0 | 0
1.8.16 | ENERG89 | KIRSTEN, ENGELCO, ELCOSUL | QD-AC-T ( TÉRREO CHRISTOFIS), O TIPO SOBREPOR, COM PORTA TRINCO E FECHADURA EM CHAPA METÁLICA 16, PINTURA EPÓXI, COR BRANCA, ELETROESTATICAS CHASSI DE MONTAGEM LARANJA 2,5 YR6/12, FECHO RÁPIDO, ESPELHO POLICARBONATO, BARRAMENTOS PRIMARIO (3 FASES + NEUTRO+TERRA , EM COBRE ELETROLITICO PUREZA DE 99%, NO MESMO PLANO ALINHADOS NITRATIZADOS), CORRENTE NOMINAL 300 A , PINTADOS NAS CORES AZUL ESCURO, BRANCO, VIOLETA, AZUL CLARO E VERDE, RESPECTIVAMENTE FASES R, S, T, NEUTRO E TERRA. TODAS AS CONECÇÕES FEITAS COM PARAFUSOS PASSANTES E ÁREA DE CONTATO PRATEADA, PADRONIZADA ABNT 5410, CAPACIDADE DE CURTO 50 KA, MONTADOS CONFORME PROJETO ESPECÍFICO, INCLUINDO ASSESSORIO DE INSTALAÇÃO TAIS COMO: ANILHAS , TERMINAIS , CONECTORES E CANALETAS, NORMAS NBR 6146, NBR 5410 E NR10, O QUADRO DEVERÁ ESTAR CONFORME O DIAGRAMA UNIFILAR E MEMORIAL DESCRITIVO, CONTENDO INTERNAMENTE | un | 1 | [8 empty] | 1 | 2096.5 | 0 | 2096.5 | 0 | 2096.5 | 2096.5 | 2096.5 | 0 | 0 | 0 | 0 | 0 | 0 | 0 | 0
|  | GE, SIEMENS, SCHNEIDER ELECTRIC | GERAL 150 A - DISJUNTOR TERMOMAGNÉTICO TRIPOLAR EM CAIXA MOLDADA, PROTEÇÃO ELÉTRONICA TIPO LSI, CAPACIDADE DE CURTO 50 KA, NORMAS IEC 60947-1 E IEC 60947-2, NBR 5361. - PÇ 1 | [17 empty] | 0 | 0 | 0 | 0 | 0 | 0 | 0 | 0 | 0
|  | GE, PIAL, SIEMENS | DISPOSITIVO DE PROTEÇÃO CONTRA SURTO DE TENSÃO, SOBRE TENSÕES, CLASSE II, 40 KA, 1 POLO, CALHA DIN, CINZA RAL 7035, PADRÃO IEC 61643-11 - PÇ 4 | [17 empty] | 0 | 0 | 0 | 0 | 0 | 0 | 0 | 0 | 0
|  | GE, PIAL, SIEMENS | IDR - INTERRUPTOR DIDERENCIAL RESIDUAL, TETRAPOLAR, 30 MA, 230/415 V, PROTEÇÃO DE FUGA A TERRA INSTANTANEO, CALHA DIN, PADRÃO IEC 61008-1, NAS SEGUINTES CORRENTES NOMINAIS; - AC 150A - PÇ 1 | [17 empty] | 0 | 0 | 0 | 0 | 0 | 0 | 0 | 0 | 0
|  | GE, SIEMENS, SCHNEIDER ELECTRIC | TRIPOLAR DE 15 A - PÇ 1 | [17 empty] | 0 | 0 | 0 | 0 | 0 | 0 | 0 | 0 | 0
|  | GE, SIEMENS, SCHNEIDER ELECTRIC | TRIPOLAR DE 20A - PÇ 7 | [17 empty] | 0 | 0 | 0 | 0 | 0 | 0 | 0 | 0 | 0
|  | GE, SIEMENS, SCHNEIDER ELECTRIC | TRIPOLAR DE 50A - PÇ 2 | [17 empty] | 0 | 0 | 0 | 0 | 0 | 0 | 0 | 0 | 0
[21 empty] | 0 | 0 | 0 | 0 | 0 | 0 | 0 | 0 | 0
1.8.17 | ENERG90 | KIRSTEN, ENGELCO, ELCOSUL | QDTA-N ( TÉRREO CHRISTOFIS), O TIPO SOBREPOR, COM PORTA TRINCO E FECHADURA EM CHAPA METÁLICA 16, PINTURA EPÓXI, COR BRANCA, ELETROESTATICAS CHASSI DE MONTAGEM LARANJA 2,5 YR6/12, FECHO RÁPIDO, ESPELHO POLICARBONATO, BARRAMENTOS PRIMARIO (3 FASES + NEUTRO+TERRA , EM COBRE ELETROLITICO PUREZA DE 99%, NO MESMO PLANO ALINHADOS NITRATIZADOS), CORRENTE NOMINAL 300 A , PINTADOS NAS CORES AZUL ESCURO, BRANCO, VIOLETA, AZUL CLARO E VERDE, RESPECTIVAMENTE FASES R, S, T, NEUTRO E TERRA. TODAS AS CONECÇÕES FEITAS COM PARAFUSOS PASSANTES E ÁREA DE CONTATO PRATEADA, PADRONIZADA ABNT 5410, CAPACIDADE DE CURTO 50 KA, MONTADOS CONFORME PROJETO ESPECÍFICO, INCLUINDO ASSESSORIO DE INSTALAÇÃO TAIS COMO: ANILHAS , TERMINAIS , CONECTORES E CANALETAS, NORMAS NBR 6146, NBR 5410 E NR10, O QUADRO DEVERÁ ESTAR CONFORME O DIAGRAMA UNIFILAR E MEMORIAL DESCRITIVO, CONTENDO INTERNAMENTE | un | 1 | [8 empty] | 1 | 4193 | 7741.735 | 4193 | 7741.735 | 11934.735 | 11934.735 | 11934.735 | 0 | 0 | 0 | 0 | 0 | 0 | 0 | 0
|  | GE, SIEMENS, SCHNEIDER ELECTRIC | GERAL 225 A - DISJUNTOR TERMOMAGNÉTICO TRIPOLAR EM CAIXA MOLDADA, PROTEÇÃO ELÉTRONICA TIPO LSI, CAPACIDADE DE CURTO 50 KA, NORMAS IEC 60947-1 E IEC 60947-2, NBR 5361. - PÇ 1 | [17 empty] | 0 | 0 | 0 | 0 | 0 | 0 | 0 | 0 | 0
|  | GE, PIAL, SIEMENS | DISPOSITIVO DE PROTEÇÃO CONTRA SURTO DE TENSÃO, SOBRE TENSÕES, CLASSE II, 40 KA, 1 POLO, CALHA DIN, CINZA RAL 7035, PADRÃO IEC 61643-11 - PÇ 4 | [17 empty] | 0 | 0 | 0 | 0 | 0 | 0 | 0 | 0 | 0
|  | GE, PIAL, SIEMENS | IDR - INTERRUPTOR DIDERENCIAL RESIDUAL, TETRAPOLAR, 30 MA, 230/415 V, PROTEÇÃO DE FUGA A TERRA INSTANTANEO, CALHA DIN, PADRÃO IEC 61008-1, NAS SEGUINTES CORRENTES NOMINAIS; - AC 50A - PÇ 1 | [17 empty] | 0 | 0 | 0 | 0 | 0 | 0 | 0 | 0 | 0
|  | GE, PIAL, SIEMENS | IDR - INTERRUPTOR DIDERENCIAL RESIDUAL, TETRAPOLAR, 30 MA, 230/415 V, PROTEÇÃO DE FUGA A TERRA INSTANTANEO, CALHA DIN, PADRÃO IEC 61008-1, NAS SEGUINTES CORRENTES NOMINAIS; - AC 70A - PÇ 1 | [17 empty] | 0 | 0 | 0 | 0 | 0 | 0 | 0 | 0 | 0
|  | GE, PIAL, SIEMENS | IDR - INTERRUPTOR DIDERENCIAL RESIDUAL, TETRAPOLAR, 30 MA, 230/415 V, PROTEÇÃO DE FUGA A TERRA INSTANTANEO, CALHA DIN, PADRÃO IEC 61008-1, NAS SEGUINTES CORRENTES NOMINAIS; - AC 80A - PÇ 1 | [17 empty] | 0 | 0 | 0 | 0 | 0 | 0 | 0 | 0 | 0
|  | GE, PIAL, SIEMENS | IDR - INTERRUPTOR DIDERENCIAL RESIDUAL, TETRAPOLAR, 30 MA, 230/415 V, PROTEÇÃO DE FUGA A TERRA INSTANTANEO, CALHA DIN, PADRÃO IEC 61008-1, NAS SEGUINTES CORRENTES NOMINAIS; - AC 100A - PÇ 1 | [17 empty] | 0 | 0 | 0 | 0 | 0 | 0 | 0 | 0 | 0
|  | GE, SIEMENS, SCHNEIDER ELECTRIC | MONOPOLAR DE 20A - PÇ 28 | [17 empty] | 0 | 0 | 0 | 0 | 0 | 0 | 0 | 0 | 0
|  | GE, SIEMENS, SCHNEIDER ELECTRIC | BIPOLAR DE 20A - PÇ 3 | [17 empty] | 0 | 0 | 0 | 0 | 0 | 0 | 0 | 0 | 0
|  | GE, SIEMENS, SCHNEIDER ELECTRIC | BIPOLAR DE 32A - PÇ 9 | [17 empty] | 0 | 0 | 0 | 0 | 0 | 0 | 0 | 0 | 0
[21 empty] | 0 | 0 | 0 | 0 | 0 | 0 | 0 | 0 | 0
1.8.18 | ENERG91 | KIRSTEN, ENGELCO, ELCOSUL | QDTA-E ( TÉRREO CHRISTOFIS), O TIPO SOBREPOR, COM PORTA TRINCO E FECHADURA EM CHAPA METÁLICA 16, PINTURA EPÓXI, COR BRANCA, ELETROESTATICAS CHASSI DE MONTAGEM LARANJA 2,5 YR6/12, FECHO RÁPIDO, ESPELHO POLICARBONATO, BARRAMENTOS PRIMARIO (3 FASES + NEUTRO+TERRA , EM COBRE ELETROLITICO PUREZA DE 99%, NO MESMO PLANO ALINHADOS NITRATIZADOS), CORRENTE NOMINAL 100 A , PINTADOS NAS CORES AZUL ESCURO, BRANCO, VIOLETA, AZUL CLARO E VERDE, RESPECTIVAMENTE FASES R, S, T, NEUTRO E TERRA. TODAS AS CONECÇÕES FEITAS COM PARAFUSOS PASSANTES E ÁREA DE CONTATO PRATEADA, PADRONIZADA ABNT 5410, CAPACIDADE DE CURTO 50 KA, MONTADOS CONFORME PROJETO ESPECÍFICO, INCLUINDO ASSESSORIO DE INSTALAÇÃO TAIS COMO: ANILHAS , TERMINAIS , CONECTORES E CANALETAS, NORMAS NBR 6146, NBR 5410 E NR10, O QUADRO DEVERÁ ESTAR CONFORME O DIAGRAMA UNIFILAR E MEMORIAL DESCRITIVO, CONTENDO INTERNAMENTE | un | 1 | [8 empty] | 1 | 1467.55 | 2047.145 | 1467.55 | 2047.145 | 3514.695 | 3514.695 | 3514.695 | 0 | 0 | 0 | 0 | 0 | 0 | 0 | 0
|  | GE, SIEMENS, SCHNEIDER ELECTRIC | GERAL 70 A - DISJUNTOR TERMOMAGNÉTICO TRIPOLAR EM CAIXA MOLDADA, PROTEÇÃO ELÉTRONICA TIPO LSI, CAPACIDADE DE CURTO 50 KA, NORMAS IEC 60947-1 E IEC 60947-2, NBR 5361. - PÇ 1 | [17 empty] | 0 | 0 | 0 | 0 | 0 | 0 | 0 | 0 | 0
|  | GE, PIAL, SIEMENS | DISPOSITIVO DE PROTEÇÃO CONTRA SURTO DE TENSÃO, SOBRE TENSÕES, CLASSE II, 40 KA, 1 POLO, CALHA DIN, CINZA RAL 7035, PADRÃO IEC 61643-11 - PÇ 4 | [17 empty] | 0 | 0 | 0 | 0 | 0 | 0 | 0 | 0 | 0
|  | GE, SIEMENS, SCHNEIDER ELECTRIC | MONOPOLAR DE 16 A - PÇ 33 | [17 empty] | 0 | 0 | 0 | 0 | 0 | 0 | 0 | 0 | 0
|  | GE, SIEMENS, SCHNEIDER ELECTRIC | BIPOLAR DE 40A - PÇ 1 | [17 empty] | 0 | 0 | 0 | 0 | 0 | 0 | 0 | 0 | 0
[21 empty] | 0 | 0 | 0 | 0 | 0 | 0 | 0 | 0 | 0
1.8.19 | ENERG14 | KIRSTEN, ENGELCO, ELCOSUL | QDG-CHRISTOFIS-N, PAINEL AUTO SUPORTÁVEL CHAPA DE AÇO 12 MSG NA ESTRUTURA E 14 MSG NO FECHAMENTO, ACESSO FRONTAL ATRAVÉS DE FECHO CREMONA DE TRÊS PONTOS COM FECHO ESCAMOTEÁVEL, ACESSO TRASEIRO ATRAVÉS DE TAMPA APARAFUSADA, GRAU DE PROTEÇÃO IP 51, PRÓPRIO PARA USO ABRIGADO, ACABAMENTO NA COR CINZA RAL 7032 ELETROSTÁTICO E PLACA MONTAGEM LARANJA 2,5YR6/12, DIMENSÕES DE CADA COLUNA DE 2000X600X700 MM(ALP). COM BARRAMENTOS DE COBRE PARA FASES, NEUTRO E TERRA COM AS SEGUINTES CARACTERISTICAS MINIMAS: BARRAMENTO PRIMÁRIO { TRIFÁSICO + NEUTRO + TERRA, EM COBRE ELETROLÍTICO PUREZA DE 99%, CLASSE DE ISOLAMENTO 600V, CORRENTE NOMINAL DE 2000A, PINTADO NAS CORES AZUL ESCURO, BRANCO, VIOLETA, AZUL CLARO E VERDE, RESPECTIVAMENTE FASES R, S, T, NEUTRO E TERRA. TODAS CONEXÕES FEITAS COM PARAFUSOS PASSANTES E ÁREA DE CONTATO PRATEADA }; INCLUINDO ACESSORIOS DE INSTALAÇÃO TAIS COMO: ANILHAS, TERMINAIS, CONECTORES, CANALETAS, O QUADRO DEVERÁ ESTAR CONFORME O DIAGRAMA UNIFILAR E MEMORIAL DESCRITIVO, CONTENDO INTERNAMENTE | un | 1 | [8 empty] | 1 | 7547.4 | 19654 | 7547.4 | 19654 | 27201.4 | 27201.4 | 27201.4 | 0 | 0 | 0 | 0 | 0 | 0 | 0 | 0
|  | GE, SIEMENS, SCHNEIDER ELECTRIC | GERAL 1000 A - DISJUNTOR TERMOMAGNÉTICO TRIPOLAR EM CAIXA MOLDADA, PROTEÇÃO ELÉTRONICA TIPO LSI, CAPACIDADE DE CURTO 50 KA, NORMAS IEC 60947-1 E IEC 60947-2, NBR 5361. - PÇ4 | [17 empty] | 0 | 0 | 0 | 0 | 0 | 0 | 0 | 0 | 0
|  | GE, PIAL, SIEMENS | DISPOSITIVO DE PROTEÇÃO CONTRA SURTO DE TENSÃO, SOBRE TENSÕES, CLASSE II, 40 KA, 1 POLO, CALHA DIN, CINZA RAL 7035, PADRÃO IEC 61643-11 - PÇ1 | [17 empty] | 0 | 0 | 0 | 0 | 0 | 0 | 0 | 0 | 0
|  | GE, SIEMENS, SCHNEIDER ELECTRIC | DISJUNTOR TRIPOLAR EM CAIXA MOLDADA PADRÃO NEMA , COM DISPARADOR TERMOMAGUINETICO , CONECÇÃO FRONTAL CAPACIDADE INTERRUPÇÃO 40KA, NAS SEGUINTES CAPACIDADES. - | [17 empty] | 0 | 0 | 0 | 0 | 0 | 0 | 0 | 0 | 0
|  | GE, SIEMENS, SCHNEIDER ELECTRIC | TRIPOLAR DE 30A - PÇ1 | [17 empty] | 0 | 0 | 0 | 0 | 0 | 0 | 0 | 0 | 0
|  | GE, SIEMENS, SCHNEIDER ELECTRIC | TRIPOLAR DE 50A - PÇ1 | [17 empty] | 0 | 0 | 0 | 0 | 0 | 0 | 0 | 0 | 0
|  | GE, SIEMENS, SCHNEIDER ELECTRIC | TRIPOLAR DE 63A - PÇ2 | [17 empty] | 0 | 0 | 0 | 0 | 0 | 0 | 0 | 0 | 0
|  | GE, SIEMENS, SCHNEIDER ELECTRIC | TRIPOLAR DE 70A - PÇ1 | [17 empty] | 0 | 0 | 0 | 0 | 0 | 0 | 0 | 0 | 0
|  | GE, SIEMENS, SCHNEIDER ELECTRIC | TRIPOLAR DE 100A - PÇ3 | [17 empty] | 0 | 0 | 0 | 0 | 0 | 0 | 0 | 0 | 0
|  | GE, SIEMENS, SCHNEIDER ELECTRIC | TRIPOLAR DE 150A - PÇ3 | [17 empty] | 0 | 0 | 0 | 0 | 0 | 0 | 0 | 0 | 0
|  | GE, SIEMENS, SCHNEIDER ELECTRIC | TRIPOLAR DE 250A - PÇ3 | [17 empty] | 0 | 0 | 0 | 0 | 0 | 0 | 0 | 0 | 0
|  | GE, SIEMENS, SCHNEIDER ELECTRIC | TRIPOLAR DE 400A - PÇ2 | [17 empty] | 0 | 0 | 0 | 0 | 0 | 0 | 0 | 0 | 0
[21 empty] | 0 | 0 | 0 | 0 | 0 | 0 | 0 | 0 | 0
1.8.20 | ENERG15 | KIRSTEN, ENGELCO, ELCOSUL | QDG-CHRISTÓFIS-E (PVTO TÉRREO CHRISTÓFIS), O TIPO SOBREPOR, COM PORTA TRINCO E FECHADURA EM CHAPA METÁLICA 16, PINTURA EPÓXI, COR RAL 7032, ELETROESTATICAS CHASSI DE MONTAGEM LARANJA 2,5 YR6/12, FECHO RÁPIDO, ESPELHO POLICARBONATO, BARRAMENTOS PRIMARIO (3 FASES + NEUTRO+TERRA , EM COBRE ELETROLITICO PUREZA DE 99%, NO MESMO PLANO ALINHADOS NITRATIZADOS), CORRENTE NOMINAL 200 A , PINTADOS NAS CORES AZUL ESCURO, BRANCO, VIOLETA, AZUL CLARO E VERDE, RESPECTIVAMENTE FASES R, S, T, NEUTRO E TERRA. TODAS AS CONECÇÕES FEITAS COM PARAFUSOS PASSANTES E ÁREA DE CONTATO PRATEADA, PADRONIZADA ABNT 5410, CAPACIDADE DE CURTO 50 KA, MONTADOS CONFORME PROJETO ESPECÍFICO, INCLUINDO ASSESSORIO DE INSTALAÇÃO TAIS COMO: ANILHAS , TERMINAIS , CONECTORES E CANALETAS, NORMAS NBR 6146, NBR 5410 E NR10, O QUADRO DEVERÁ ESTAR CONFORME O DIAGRAMA UNIFILAR E MEMORIAL DESCRITIVO, CONTENDO INTERNAMENTE | un | 1 | [8 empty] | 1 | 1467.55 | 2090 | 1467.55 | 2090 | 3557.55 | 3557.55 | 3557.55 | 0 | 0 | 0 | 0 | 0 | 0 | 0 | 0
|  | GE, SIEMENS, SCHNEIDER ELECTRIC | GERAL 150 A - DISJUNTOR TERMOMAGNÉTICO TRIPOLAR EM CAIXA MOLDADA, PROTEÇÃO ELÉTRONICA TIPO LSI, CAPACIDADE DE CURTO 50 KA, NORMAS IEC 60947-1 E IEC 60947-2, NBR 5361. - PÇ1 | [17 empty] | 0 | 0 | 0 | 0 | 0 | 0 | 0 | 0 | 0
|  | GE, PIAL, SIEMENS | DISPOSITIVO DE PROTEÇÃO CONTRA SURTO DE TENSÃO, SOBRE TENSÕES, CLASSE II, 40 KA, 1 POLO, CALHA DIN, CINZA RAL 7035, PADRÃO IEC 61643-11 - PÇ4 | [17 empty] | 0 | 0 | 0 | 0 | 0 | 0 | 0 | 0 | 0
|  | GE, SIEMENS, SCHNEIDER ELECTRIC | MINI DISJUNTORES TRIPOLAR, CURVA C, TENSÃO MÁXIMA 440 V, TENSÃO DE TRABALHO 230/400V, IP 20, ENCAIXE PERFIL DIN 35 MM, NORMA ABNT NBR NM 60898, NAS SEGUINTES CORRENTES NOMINAIS; - | [17 empty] | 0 | 0 | 0 | 0 | 0 | 0 | 0 | 0 | 0
|  | GE, SIEMENS, SCHNEIDER ELECTRIC | TRIPOLAR DE 40A - PÇ2 | [17 empty] | 0 | 0 | 0 | 0 | 0 | 0 | 0 | 0 | 0
|  | GE, SIEMENS, SCHNEIDER ELECTRIC | TRIPOLAR DE 125 A - PÇ1 | [17 empty] | 0 | 0 | 0 | 0 | 0 | 0 | 0 | 0 | 0
|  | GE, SIEMENS, SCHNEIDER ELECTRIC | TRIOPOLAR DE 70 A - PÇ1 | [17 empty] | 0 | 0 | 0 | 0 | 0 | 0 | 0 | 0 | 0
[21 empty] | 0 | 0 | 0 | 0 | 0 | 0 | 0 | 0 | 0
1.8.21 | ENERG113 | KIRSTEN, ENGELCO, ELCOSUL | QD-BEP-2 (QUADRO DE EQUALIZAÇÃO, TERREO DO EDF. GEORGE CHRISTÓFIS ), O TIPO SOBREPOR, COM PORTA TRINCO E FECHADURA EM CHAPA METÁLICA 16, PINTURA EPÓXI, COR RAL 7032, ELETROESTATICAS CHASSI DE MONTAGEM LARANJA 2,5 YR6/12, FECHO RÁPIDO, ESPELHO POLICARBONATO,UM BARRAMENTOS PRIMARIO ( EM COBRE ELETROLITICO PUREZA DE 99%, NO MESMO PLANO ALINHADOS NITRATIZADOS), CORRENTE NOMINAL 200 A. TODAS AS CONECÇÕES FEITAS COM PARAFUSOS PASSANTES E ÁREA DE CONTATO PRATEADA, PADRONIZADA ABNT 5410, CAPACIDADE DE CURTO 50 KA, MONTADOS CONFORME PROJETO ESPECÍFICO, INCLUINDO ASSESSORIO DE INSTALAÇÃO TAIS COMO: ANILHAS , TERMINAIS , CONECTORES E CANALETAS, NORMAS NBR 6146, NBR 5410 E NR10, O QUADRO DEVERÁ ESTAR CONFORME O DIAGRAMA UNIFILAR E MEMORIAL DESCRITIVO, CONTENDO INTERNAMENTE | un | 1 | [8 empty] | 1 | 838.6 | 650 | 838.6 | 650 | 1488.6 | 1488.6 | 1488.6 | 0 | 0 | 0 | 0 | 0 | 0 | 0 | 0
[21 empty] | 0 | 0 | 0 | 0 | 0 | 0 | 0 | 0 | 0
1.8.22 | ENERG98 | KIRSTEN, ENGELCO, ELCOSUL | QD-SL9-CAB ( PVTO MEZANINO CHRISTÓFIS), O TIPO SOBREPOR, COM PORTA TRINCO E FECHADURA EM CHAPA METÁLICA 16, PINTURA EPÓXI, COR BRANCA, ELETROESTATICAS CHASSI DE MONTAGEM LARANJA 2,5 YR6/12, FECHO RÁPIDO, ESPELHO POLICARBONATO, BARRAMENTOS PRIMARIO (3 FASES + NEUTRO+TERRA , EM COBRE ELETROLITICO PUREZA DE 99%, NO MESMO PLANO ALINHADOS NITRATIZADOS), CORRENTE NOMINAL 150 A , PINTADOS NAS CORES AZUL ESCURO, BRANCO, VIOLETA, AZUL CLARO E VERDE, RESPECTIVAMENTE FASES R, S, T, NEUTRO E TERRA. TODAS AS CONECÇÕES FEITAS COM PARAFUSOS PASSANTES E ÁREA DE CONTATO PRATEADA, PADRONIZADA ABNT 5410, CAPACIDADE DE CURTO 50 KA, MONTADOS CONFORME PROJETO ESPECÍFICO, INCLUINDO ASSESSORIO DE INSTALAÇÃO TAIS COMO: ANILHAS , TERMINAIS , CONECTORES E CANALETAS, NORMAS NBR 6146, NBR 5410 E NR10, O QUADRO DEVERÁ ESTAR CONFORME O DIAGRAMA UNIFILAR E MEMORIAL DESCRITIVO, CONTENDO INTERNAMENTE | un |  | 1 | [7 empty] | 1 | 1467.55 | 2346 | 1467.55 | 2346 | 3813.55 | 3813.55 | 0 | 3813.55 | 0 | 0 | 0 | 0 | 0 | 0 | 0
|  | GE, SIEMENS, SCHNEIDER ELECTRIC | GERAL 90 A - DISJUNTOR TERMOMAGNÉTICO TRIPOLAR EM CAIXA MOLDADA, PROTEÇÃO ELÉTRONICA TIPO LSI, CAPACIDADE DE CURTO 50 KA, NORMAS IEC 60947-1 E IEC 60947-2, NBR 5361. - PÇ 1 | [17 empty] | 0 | 0 | 0 | 0 | 0 | 0 | 0 | 0 | 0
|  | GE, PIAL, SIEMENS | DISPOSITIVO DE PROTEÇÃO CONTRA SURTO DE TENSÃO, SOBRE TENSÕES, CLASSE II, 40 KA, 1 POLO, CALHA DIN, CINZA RAL 7035, PADRÃO IEC 61643-11 - PÇ 4 | [17 empty] | 0 | 0 | 0 | 0 | 0 | 0 | 0 | 0 | 0
|  | GE, PIAL, SIEMENS | IDR - INTERRUPTOR DIDERENCIAL RESIDUAL, TETRAPOLAR, 30 MA, 230/415 V, PROTEÇÃO DE FUGA A TERRA INSTANTANEO, CALHA DIN, PADRÃO IEC 61008-1, NAS SEGUINTES CORRENTES NOMINAIS; - AC 40A - PÇ 2 | [17 empty] | 0 | 0 | 0 | 0 | 0 | 0 | 0 | 0 | 0
|  | GE, SIEMENS, SCHNEIDER ELECTRIC | MONOPOLAR DE 20A - PÇ 15 | [17 empty] | 0 | 0 | 0 | 0 | 0 | 0 | 0 | 0 | 0
|  | GE, SIEMENS, SCHNEIDER ELECTRIC | BIPOLAR DE 32A - PÇ 5 | [17 empty] | 0 | 0 | 0 | 0 | 0 | 0 | 0 | 0 | 0
[21 empty] | 0 | 0 | 0 | 0 | 0 | 0 | 0 | 0 | 0
1.8.23 | ENERG99 | KIRSTEN, ENGELCO, ELCOSUL | QDME-2N ( PVTO MEZANINO CHRISTÓFIS), O TIPO SOBREPOR, COM PORTA TRINCO E FECHADURA EM CHAPA METÁLICA 16, PINTURA EPÓXI, COR BRANCA, ELETROESTATICAS CHASSI DE MONTAGEM LARANJA 2,5 YR6/12, FECHO RÁPIDO, ESPELHO POLICARBONATO, BARRAMENTOS PRIMARIO (3 FASES + NEUTRO+TERRA , EM COBRE ELETROLITICO PUREZA DE 99%, NO MESMO PLANO ALINHADOS NITRATIZADOS), CORRENTE NOMINAL 300 A , PINTADOS NAS CORES AZUL ESCURO, BRANCO, VIOLETA, AZUL CLARO E VERDE, RESPECTIVAMENTE FASES R, S, T, NEUTRO E TERRA. TODAS AS CONECÇÕES FEITAS COM PARAFUSOS PASSANTES E ÁREA DE CONTATO PRATEADA, PADRONIZADA ABNT 5410, CAPACIDADE DE CURTO 50 KA, MONTADOS CONFORME PROJETO ESPECÍFICO, INCLUINDO ASSESSORIO DE INSTALAÇÃO TAIS COMO: ANILHAS , TERMINAIS , CONECTORES E CANALETAS, NORMAS NBR 6146, NBR 5410 E NR10, O QUADRO DEVERÁ ESTAR CONFORME O DIAGRAMA UNIFILAR E MEMORIAL DESCRITIVO, CONTENDO INTERNAMENTE | un |  | 1 | [7 empty] | 1 | 5031.6 | 8224.835 | 5031.6 | 8224.835 | 13256.435 | 13256.435 | 0 | 13256.435 | 0 | 0 | 0 | 0 | 0 | 0 | 0
|  | GE, SIEMENS, SCHNEIDER ELECTRIC | GERAL 225 A - DISJUNTOR TERMOMAGNÉTICO TRIPOLAR EM CAIXA MOLDADA, PROTEÇÃO ELÉTRONICA TIPO LSI, CAPACIDADE DE CURTO 50 KA, NORMAS IEC 60947-1 E IEC 60947-2, NBR 5361. - PÇ 1 | [17 empty] | 0 | 0 | 0 | 0 | 0 | 0 | 0 | 0 | 0
|  | GE, PIAL, SIEMENS | DISPOSITIVO DE PROTEÇÃO CONTRA SURTO DE TENSÃO, SOBRE TENSÕES, CLASSE II, 40 KA, 1 POLO, CALHA DIN, CINZA RAL 7035, PADRÃO IEC 61643-11 - PÇ 4 | [17 empty] | 0 | 0 | 0 | 0 | 0 | 0 | 0 | 0 | 0
|  | GE, PIAL, SIEMENS | IDR - INTERRUPTOR DIDERENCIAL RESIDUAL, TETRAPOLAR, 30 MA, 230/415 V, PROTEÇÃO DE FUGA A TERRA INSTANTANEO, CALHA DIN, PADRÃO IEC 61008-1, NAS SEGUINTES CORRENTES NOMINAIS; - AC 30A - 1 | [17 empty] | 0 | 0 | 0 | 0 | 0 | 0 | 0 | 0 | 0
|  | GE, PIAL, SIEMENS | IDR - INTERRUPTOR DIDERENCIAL RESIDUAL, TETRAPOLAR, 30 MA, 230/415 V, PROTEÇÃO DE FUGA A TERRA INSTANTANEO, CALHA DIN, PADRÃO IEC 61008-1, NAS SEGUINTES CORRENTES NOMINAIS; - AC 40A - PÇ 2 | [17 empty] | 0 | 0 | 0 | 0 | 0 | 0 | 0 | 0 | 0
|  | GE, PIAL, SIEMENS | IDR - INTERRUPTOR DIDERENCIAL RESIDUAL, TETRAPOLAR, 30 MA, 230/415 V, PROTEÇÃO DE FUGA A TERRA INSTANTANEO, CALHA DIN, PADRÃO IEC 61008-1, NAS SEGUINTES CORRENTES NOMINAIS; - AC 80A - PÇ 1 | [17 empty] | 0 | 0 | 0 | 0 | 0 | 0 | 0 | 0 | 0
|  | GE, SIEMENS, SCHNEIDER ELECTRIC | MONOPOLAR DE 20A - PÇ 25 | [17 empty] | 0 | 0 | 0 | 0 | 0 | 0 | 0 | 0 | 0
|  | GE, SIEMENS, SCHNEIDER ELECTRIC | BIPOLAR DE 32A - PÇ 8 | [17 empty] | 0 | 0 | 0 | 0 | 0 | 0 | 0 | 0 | 0
|  | GE, SIEMENS, SCHNEIDER ELECTRIC | TRIOPOLAR DE 90 A - PÇ 1 | [17 empty] | 0 | 0 | 0 | 0 | 0 | 0 | 0 | 0 | 0
[21 empty] | 0 | 0 | 0 | 0 | 0 | 0 | 0 | 0 | 0
1.8.24 | ENERG101 | KIRSTEN, ENGELCO, ELCOSUL | QDME-E ( PVTO MEZANINO CHRISTÓFIS), O TIPO SOBREPOR, COM PORTA TRINCO E FECHADURA EM CHAPA METÁLICA 16, PINTURA EPÓXI, COR BRANCA, ELETROESTATICAS CHASSI DE MONTAGEM LARANJA 2,5 YR6/12, FECHO RÁPIDO, ESPELHO POLICARBONATO, BARRAMENTOS PRIMARIO (3 FASES + NEUTRO+TERRA , EM COBRE ELETROLITICO PUREZA DE 99%, NO MESMO PLANO ALINHADOS NITRATIZADOS), CORRENTE NOMINAL 100 A , PINTADOS NAS CORES AZUL ESCURO, BRANCO, VIOLETA, AZUL CLARO E VERDE, RESPECTIVAMENTE FASES R, S, T, NEUTRO E TERRA. TODAS AS CONECÇÕES FEITAS COM PARAFUSOS PASSANTES E ÁREA DE CONTATO PRATEADA, PADRONIZADA ABNT 5410, CAPACIDADE DE CURTO 50 KA, MONTADOS CONFORME PROJETO ESPECÍFICO, INCLUINDO ASSESSORIO DE INSTALAÇÃO TAIS COMO: ANILHAS , TERMINAIS , CONECTORES E CANALETAS, NORMAS NBR 6146, NBR 5410 E NR10, O QUADRO DEVERÁ ESTAR CONFORME O DIAGRAMA UNIFILAR E MEMORIAL DESCRITIVO, CONTENDO INTERNAMENTE | un |  | 1 | [7 empty] | 1 | 1467.55 | 1544.04 | 1467.55 | 1544.04 | 3011.59 | 3011.59 | 0 | 3011.59 | 0 | 0 | 0 | 0 | 0 | 0 | 0
|  | GE, SIEMENS, SCHNEIDER ELECTRIC | GERAL 40 A - DISJUNTOR TERMOMAGNÉTICO TRIPOLAR EM CAIXA MOLDADA, PROTEÇÃO ELÉTRONICA TIPO LSI, CAPACIDADE DE CURTO 50 KA, NORMAS IEC 60947-1 E IEC 60947-2, NBR 5361. - PÇ 1 | [17 empty] | 0 | 0 | 0 | 0 | 0 | 0 | 0 | 0 | 0
|  | GE, PIAL, SIEMENS | DISPOSITIVO DE PROTEÇÃO CONTRA SURTO DE TENSÃO, SOBRE TENSÕES, CLASSE II, 40 KA, 1 POLO, CALHA DIN, CINZA RAL 7035, PADRÃO IEC 61643-11 - PÇ 4 | [17 empty] | 0 | 0 | 0 | 0 | 0 | 0 | 0 | 0 | 0
|  | GE, SIEMENS, SCHNEIDER ELECTRIC | MONOPOLAR DE 16 A - 15 | [17 empty] | 0 | 0 | 0 | 0 | 0 | 0 | 0 | 0 | 0
[21 empty] | 0 | 0 | 0 | 0 | 0 | 0 | 0 | 0 | 0
1.8.25 | ENERG102 | KIRSTEN, ENGELCO, ELCOSUL | QDME-1N ( PVTO MEZZANINO CHRISTÓFIS), O TIPO SOBREPOR, COM PORTA TRINCO E FECHADURA EM CHAPA METÁLICA 16, PINTURA EPÓXI, COR BRANCA, ELETROESTATICAS CHASSI DE MONTAGEM LARANJA 2,5 YR6/12, FECHO RÁPIDO, ESPELHO POLICARBONATO, BARRAMENTOS PRIMARIO (3 FASES + NEUTRO+TERRA , EM COBRE ELETROLITICO PUREZA DE 99%, NO MESMO PLANO ALINHADOS NITRATIZADOS), CORRENTE NOMINAL 500 A , PINTADOS NAS CORES AZUL ESCURO, BRANCO, VIOLETA, AZUL CLARO E VERDE, RESPECTIVAMENTE FASES R, S, T, NEUTRO E TERRA. TODAS AS CONECÇÕES FEITAS COM PARAFUSOS PASSANTES E ÁREA DE CONTATO PRATEADA, PADRONIZADA ABNT 5410, CAPACIDADE DE CURTO 50 KA, MONTADOS CONFORME PROJETO ESPECÍFICO, INCLUINDO ASSESSORIO DE INSTALAÇÃO TAIS COMO: ANILHAS , TERMINAIS , CONECTORES E CANALETAS, NORMAS NBR 6146, NBR 5410 E NR10, O QUADRO DEVERÁ ESTAR CONFORME O DIAGRAMA UNIFILAR E MEMORIAL DESCRITIVO, CONTENDO INTERNAMENTE | un |  | 1 | [7 empty] | 1 | 5031.6 | 13932.34 | 5031.6 | 13932.34 | 18963.94 | 18963.94 | 0 | 18963.94 | 0 | 0 | 0 | 0 | 0 | 0 | 0
|  | GE, SIEMENS, SCHNEIDER ELECTRIC | GERAL 400 A - DISJUNTOR TERMOMAGNÉTICO TRIPOLAR EM CAIXA MOLDADA, PROTEÇÃO ELÉTRONICA TIPO LSI, CAPACIDADE DE CURTO 50 KA, NORMAS IEC 60947-1 E IEC 60947-2, NBR 5361. - PÇ 1 | [17 empty] | 0 | 0 | 0 | 0 | 0 | 0 | 0 | 0 | 0
|  | GE, PIAL, SIEMENS | DISPOSITIVO DE PROTEÇÃO CONTRA SURTO DE TENSÃO, SOBRE TENSÕES, CLASSE II, 40 KA, 1 POLO, CALHA DIN, CINZA RAL 7035, PADRÃO IEC 61643-11 - PÇ 4 | [17 empty] | 0 | 0 | 0 | 0 | 0 | 0 | 0 | 0 | 0
|  | GE, PIAL, SIEMENS | IDR - INTERRUPTOR DIDERENCIAL RESIDUAL, TETRAPOLAR, 30 MA, 230/415 V, PROTEÇÃO DE FUGA A TERRA INSTANTANEO, CALHA DIN, PADRÃO IEC 61008-1, NAS SEGUINTES CORRENTES NOMINAIS; - AC 30A - PÇ 1 | [17 empty] | 0 | 0 | 0 | 0 | 0 | 0 | 0 | 0 | 0
|  | GE, PIAL, SIEMENS | IDR - INTERRUPTOR DIDERENCIAL RESIDUAL, TETRAPOLAR, 30 MA, 230/415 V, PROTEÇÃO DE FUGA A TERRA INSTANTANEO, CALHA DIN, PADRÃO IEC 61008-1, NAS SEGUINTES CORRENTES NOMINAIS; - AC 70A - PÇ 1 | [17 empty] | 0 | 0 | 0 | 0 | 0 | 0 | 0 | 0 | 0
|  | GE, PIAL, SIEMENS | IDR - INTERRUPTOR DIDERENCIAL RESIDUAL, TETRAPOLAR, 30 MA, 230/415 V, PROTEÇÃO DE FUGA A TERRA INSTANTANEO, CALHA DIN, PADRÃO IEC 61008-1, NAS SEGUINTES CORRENTES NOMINAIS; - AC 100A - PÇ 1 | [17 empty] | 0 | 0 | 0 | 0 | 0 | 0 | 0 | 0 | 0
|  | GE, PIAL, SIEMENS | IDR - INTERRUPTOR DIDERENCIAL RESIDUAL, TETRAPOLAR, 30 MA, 230/415 V, PROTEÇÃO DE FUGA A TERRA INSTANTANEO, CALHA DIN, PADRÃO IEC 61008-1, NAS SEGUINTES CORRENTES NOMINAIS; - AC 220A - PÇ 1 | [17 empty] | 0 | 0 | 0 | 0 | 0 | 0 | 0 | 0 | 0
|  | GE, PIAL, SIEMENS | IDR - INTERRUPTOR DIDERENCIAL RESIDUAL, TETRAPOLAR, 30 MA, 230/415 V, PROTEÇÃO DE FUGA A TERRA INSTANTANEO, CALHA DIN, PADRÃO IEC 61008-1, NAS SEGUINTES CORRENTES NOMINAIS; - AC 150A - PÇ 1 | [17 empty] | 0 | 0 | 0 | 0 | 0 | 0 | 0 | 0 | 0
|  | GE, SIEMENS, SCHNEIDER ELECTRIC | MONOPOLAR DE 20A - PÇ 22 | [17 empty] | 0 | 0 | 0 | 0 | 0 | 0 | 0 | 0 | 0
|  | GE, SIEMENS, SCHNEIDER ELECTRIC | MONOPOLAR DE 32A - PÇ 3 | [17 empty] | 0 | 0 | 0 | 0 | 0 | 0 | 0 | 0 | 0
|  | GE, SIEMENS, SCHNEIDER ELECTRIC | BIPOLAR DE 32A - PÇ 6 | [17 empty] | 0 | 0 | 0 | 0 | 0 | 0 | 0 | 0 | 0
|  | GE, SIEMENS, SCHNEIDER ELECTRIC | BIPOLAR DE 40A - PÇ 18 | [17 empty] | 0 | 0 | 0 | 0 | 0 | 0 | 0 | 0 | 0
|  | GE, SIEMENS, SCHNEIDER ELECTRIC | TRIPOLAR DE 32A - PÇ 1 | [17 empty] | 0 | 0 | 0 | 0 | 0 | 0 | 0 | 0 | 0
[21 empty] | 0 | 0 | 0 | 0 | 0 | 0 | 0 | 0 | 0
1.8.26 | ENERG105 | KIRSTEN, ENGELCO, ELCOSUL | QDCOM-ME ( PVTO MEZANINO CHRISTÓFIS), O TIPO SOBREPOR, COM PORTA TRINCO E FECHADURA EM CHAPA METÁLICA 16, PINTURA EPÓXI, COR BRANCA, ELETROESTATICAS CHASSI DE MONTAGEM LARANJA 2,5 YR6/12, FECHO RÁPIDO, ESPELHO POLICARBONATO, BARRAMENTOS PRIMARIO (3 FASES + NEUTRO+TERRA , EM COBRE ELETROLITICO PUREZA DE 99%, NO MESMO PLANO ALINHADOS NITRATIZADOS), CORRENTE NOMINAL 100 A , PINTADOS NAS CORES AZUL ESCURO, BRANCO, VIOLETA, AZUL CLARO E VERDE, RESPECTIVAMENTE FASES R, S, T, NEUTRO E TERRA. TODAS AS CONECÇÕES FEITAS COM PARAFUSOS PASSANTES E ÁREA DE CONTATO PRATEADA, PADRONIZADA ABNT 5410, CAPACIDADE DE CURTO 50 KA, MONTADOS CONFORME PROJETO ESPECÍFICO, INCLUINDO ASSESSORIO DE INSTALAÇÃO TAIS COMO: ANILHAS , TERMINAIS , CONECTORES E CANALETAS, NORMAS NBR 6146, NBR 5410 E NR10, O QUADRO DEVERÁ ESTAR CONFORME O DIAGRAMA UNIFILAR E MEMORIAL DESCRITIVO, CONTENDO INTERNAMENTE | un |  | 1 | [7 empty] | 1 | 1467.55 | 1237.545 | 1467.55 | 1237.545 | 2705.095 | 2705.095 | 0 | 2705.095 | 0 | 0 | 0 | 0 | 0 | 0 | 0
|  | GE, SIEMENS, SCHNEIDER ELECTRIC | CHAVE COMUTADORA DE DUAS POSIÇÕES, 22 MM, KNOB CURTO, SMB8-DO STECK ou equivalente técnico. - PÇ 2 | [17 empty] | 0 | 0 | 0 | 0 | 0 | 0 | 0 | 0 | 0
[21 empty] | 0 | 0 | 0 | 0 | 0 | 0 | 0 | 0 | 0
1.8.27 | ENERG110 | KIRSTEN, ENGELCO, ELCOSUL | QD-CD ( QUADRO COZINHA DIDÁTICA DO EDF. GEORGE CHRISTÓFIS PAV. MEZZANINO), O TIPO SOBREPOR, COM PORTA TRINCO E FECHADURA EM CHAPA METÁLICA 16, PINTURA EPÓXI, COR BRANCA, ELETROESTATICAS CHASSI DE MONTAGEM LARANJA 2,5 YR6/12, FECHO RÁPIDO, ESPELHO POLICARBONATO, BARRAMENTOS PRIMARIO (3 FASES + NEUTRO+TERRA , EM COBRE ELETROLITICO PUREZA DE 99%, NO MESMO PLANO ALINHADOS NITRATIZADOS), CORRENTE NOMINAL 200 A , PINTADOS NAS CORES AZUL ESCURO, BRANCO, VIOLETA, AZUL CLARO E VERDE, RESPECTIVAMENTE FASES R, S, T, NEUTRO E TERRA. TODAS AS CONECÇÕES FEITAS COM PARAFUSOS PASSANTES E ÁREA DE CONTATO PRATEADA, PADRONIZADA ABNT 5410, CAPACIDADE DE CURTO 50 KA, MONTADOS CONFORME PROJETO ESPECÍFICO, INCLUINDO ASSESSORIO DE INSTALAÇÃO TAIS COMO: ANILHAS , TERMINAIS , CONECTORES E CANALETAS, NORMAS NBR 6146, NBR 5410 E NR10, O QUADRO DEVERÁ ESTAR CONFORME O DIAGRAMA UNIFILAR E MEMORIAL DESCRITIVO, CONTENDO INTERNAMENTE | un |  | 1 | [7 empty] | 1 | 1467.55 | 1879 | 1467.55 | 1879 | 3346.55 | 3346.55 | 0 | 3346.55 | 0 | 0 | 0 | 0 | 0 | 0 | 0
|  | GE, SIEMENS, SCHNEIDER ELECTRIC | GERAL 125 A - DISJUNTOR TERMOMAGNÉTICO TRIPOLAR EM CAIXA MOLDADA, PROTEÇÃO ELÉTRONICA TIPO LSI, CAPACIDADE DE CURTO 50 KA, NORMAS IEC 60947-1 E IEC 60947-2, NBR 5361. - PÇ1 | [17 empty] | 0 | 0 | 0 | 0 | 0 | 0 | 0 | 0 | 0
|  | GE, PIAL, SIEMENS | DISPOSITIVO DE PROTEÇÃO CONTRA SURTO DE TENSÃO, SOBRE TENSÕES, CLASSE II, 40 KA, 1 POLO, CALHA DIN, CINZA RAL 7035, PADRÃO IEC 61643-11 - PÇ4 | [17 empty] | 0 | 0 | 0 | 0 | 0 | 0 | 0 | 0 | 0
|  | GE, PIAL, SIEMENS | IDR - INTERRUPTOR DIDERENCIAL RESIDUAL, TETRAPOLAR, 30 MA, 230/415 V, PROTEÇÃO DE FUGA A TERRA INSTANTANEO, CALHA DIN, PADRÃO IEC 61008-1, NAS SEGUINTES CORRENTES NOMINAIS; - AC 50A - PÇ2 | [17 empty] | 0 | 0 | 0 | 0 | 0 | 0 | 0 | 0 | 0
|  | GE, SIEMENS, SCHNEIDER ELECTRIC | MINI DISJUNTORES BIPOLAR, CURVA C, TENSÃO MÁXIMA 440 V, TENSÃO DE TRABALHO 230/400V, IP 20, ENCAIXE PERFIL DIN 35 MM, NORMA ABNT NBR NM 60898, NAS SEGUINTES CORRENTES NOMINAIS; - | [17 empty] | 0 | 0 | 0 | 0 | 0 | 0 | 0 | 0 | 0
|  | GE, SIEMENS, SCHNEIDER ELECTRIC | BIPOLAR DE 20A - PÇ6 | [17 empty] | 0 | 0 | 0 | 0 | 0 | 0 | 0 | 0 | 0
|  | GE, SIEMENS, SCHNEIDER ELECTRIC | BIPOLAR DE 25 A - PÇ1 | [17 empty] | 0 | 0 | 0 | 0 | 0 | 0 | 0 | 0 | 0
|  | GE, SIEMENS, SCHNEIDER ELECTRIC | BIPOLAR DE 32A - PÇ3 | [17 empty] | 0 | 0 | 0 | 0 | 0 | 0 | 0 | 0 | 0
|  | GE, SIEMENS, SCHNEIDER ELECTRIC | BIPOLAR DE 50A - PÇ1 | [17 empty] | 0 | 0 | 0 | 0 | 0 | 0 | 0 | 0 | 0
|  | GE, SIEMENS, SCHNEIDER ELECTRIC | MINI DISJUNTORES TRIPOLAR, CURVA C, TENSÃO MÁXIMA 440 V, TENSÃO DE TRABALHO 230/400V, IP 20, ENCAIXE PERFIL DIN 35 MM, NORMA ABNT NBR NM 60898, NAS SEGUINTES CORRENTES NOMINAIS; | [17 empty] | 0 | 0 | 0 | 0 | 0 | 0 | 0 | 0 | 0
|  | GE, SIEMENS, SCHNEIDER ELECTRIC | TRIPOLAR DE 32A - PÇ1 | [17 empty] | 0 | 0 | 0 | 0 | 0 | 0 | 0 | 0 | 0
[21 empty] | 0 | 0 | 0 | 0 | 0 | 0 | 0 | 0 | 0
1.8.28 | ENERG100 | KIRSTEN, ENGELCO, ELCOSUL | QDSUP-2N ( PVTO SUPERIOR CHRISTÓFIS), O TIPO SOBREPOR, COM PORTA TRINCO E FECHADURA EM CHAPA METÁLICA 16, PINTURA EPÓXI, COR BRANCA, ELETROESTATICAS CHASSI DE MONTAGEM LARANJA 2,5 YR6/12, FECHO RÁPIDO, ESPELHO POLICARBONATO, BARRAMENTOS PRIMARIO (3 FASES + NEUTRO+TERRA , EM COBRE ELETROLITICO PUREZA DE 99%, NO MESMO PLANO ALINHADOS NITRATIZADOS), CORRENTE NOMINAL 500 A , PINTADOS NAS CORES AZUL ESCURO, BRANCO, VIOLETA, AZUL CLARO E VERDE, RESPECTIVAMENTE FASES R, S, T, NEUTRO E TERRA. TODAS AS CONECÇÕES FEITAS COM PARAFUSOS PASSANTES E ÁREA DE CONTATO PRATEADA, PADRONIZADA ABNT 5410, CAPACIDADE DE CURTO 50 KA, MONTADOS CONFORME PROJETO ESPECÍFICO, INCLUINDO ASSESSORIO DE INSTALAÇÃO TAIS COMO: ANILHAS , TERMINAIS , CONECTORES E CANALETAS, NORMAS NBR 6146, NBR 5410 E NR10, O QUADRO DEVERÁ ESTAR CONFORME O DIAGRAMA UNIFILAR E MEMORIAL DESCRITIVO, CONTENDO INTERNAMENTE | un |  |  | 1 | [6 empty] | 1 | 5031.6 | 8729 | 5031.6 | 8729 | 13760.6 | 13760.6 | 0 | 0 | 13760.6 | 0 | 0 | 0 | 0 | 0 | 0
|  | GE, SIEMENS, SCHNEIDER ELECTRIC | GERAL 400 A - DISJUNTOR TERMOMAGNÉTICO TRIPOLAR EM CAIXA MOLDADA, PROTEÇÃO ELÉTRONICA TIPO LSI, CAPACIDADE DE CURTO 50 KA, NORMAS IEC 60947-1 E IEC 60947-2, NBR 5361. - PÇ 1 | [17 empty] | 0 | 0 | 0 | 0 | 0 | 0 | 0 | 0 | 0
|  | GE, PIAL, SIEMENS | DISPOSITIVO DE PROTEÇÃO CONTRA SURTO DE TENSÃO, SOBRE TENSÕES, CLASSE II, 40 KA, 1 POLO, CALHA DIN, CINZA RAL 7035, PADRÃO IEC 61643-11 - PÇ 4 | [17 empty] | 0 | 0 | 0 | 0 | 0 | 0 | 0 | 0 | 0
|  | GE, PIAL, SIEMENS | IDR - INTERRUPTOR DIDERENCIAL RESIDUAL, TETRAPOLAR, 30 MA, 230/415 V, PROTEÇÃO DE FUGA A TERRA INSTANTANEO, CALHA DIN, PADRÃO IEC 61008-1, NAS SEGUINTES CORRENTES NOMINAIS; - AC 150A - PÇ 4 | [17 empty] | 0 | 0 | 0 | 0 | 0 | 0 | 0 | 0 | 0
|  | GE, SIEMENS, SCHNEIDER ELECTRIC | MONOPOLAR DE 20A - PÇ 40 | [17 empty] | 0 | 0 | 0 | 0 | 0 | 0 | 0 | 0 | 0
|  | GE, SIEMENS, SCHNEIDER ELECTRIC | BIPOLAR DE 32A - PÇ 24 | [17 empty] | 0 | 0 | 0 | 0 | 0 | 0 | 0 | 0 | 0
|  | GE, SIEMENS, SCHNEIDER ELECTRIC | TRIPOLAR DE 20A - PÇ 30 | [17 empty] | 0 | 0 | 0 | 0 | 0 | 0 | 0 | 0 | 0
[21 empty] | 0 | 0 | 0 | 0 | 0 | 0 | 0 | 0 | 0
1.8.29 | ENERG103 | KIRSTEN, ENGELCO, ELCOSUL | QDSUP-1N ( PVTO SUPERIOR CHRISTÓFIS), O TIPO SOBREPOR, COM PORTA TRINCO E FECHADURA EM CHAPA METÁLICA 16, PINTURA EPÓXI, COR BRANCA, ELETROESTATICAS CHASSI DE MONTAGEM LARANJA 2,5 YR6/12, FECHO RÁPIDO, ESPELHO POLICARBONATO, BARRAMENTOS PRIMARIO (3 FASES + NEUTRO+TERRA , EM COBRE ELETROLITICO PUREZA DE 99%, NO MESMO PLANO ALINHADOS NITRATIZADOS), CORRENTE NOMINAL 500 A , PINTADOS NAS CORES AZUL ESCURO, BRANCO, VIOLETA, AZUL CLARO E VERDE, RESPECTIVAMENTE FASES R, S, T, NEUTRO E TERRA. TODAS AS CONECÇÕES FEITAS COM PARAFUSOS PASSANTES E ÁREA DE CONTATO PRATEADA, PADRONIZADA ABNT 5410, CAPACIDADE DE CURTO 50 KA, MONTADOS CONFORME PROJETO ESPECÍFICO, INCLUINDO ASSESSORIO DE INSTALAÇÃO TAIS COMO: ANILHAS , TERMINAIS , CONECTORES E CANALETAS, NORMAS NBR 6146, NBR 5410 E NR10, O QUADRO DEVERÁ ESTAR CONFORME O DIAGRAMA UNIFILAR E MEMORIAL DESCRITIVO, CONTENDO INTERNAMENTE | un |  |  | 1 | [6 empty] | 1 | 5031.6 | 11315.185 | 5031.6 | 11315.185 | 16346.785 | 16346.785 | 0 | 0 | 16346.785 | 0 | 0 | 0 | 0 | 0 | 0
|  | GE, SIEMENS, SCHNEIDER ELECTRIC | GERAL 350 A - DISJUNTOR TERMOMAGNÉTICO TRIPOLAR EM CAIXA MOLDADA, PROTEÇÃO ELÉTRONICA TIPO LSI, CAPACIDADE DE CURTO 50 KA, NORMAS IEC 60947-1 E IEC 60947-2, NBR 5361. - PÇ 1 | [17 empty] | 0 | 0 | 0 | 0 | 0 | 0 | 0 | 0 | 0
|  | GE, PIAL, SIEMENS | DISPOSITIVO DE PROTEÇÃO CONTRA SURTO DE TENSÃO, SOBRE TENSÕES, CLASSE II, 40 KA, 1 POLO, CALHA DIN, CINZA RAL 7035, PADRÃO IEC 61643-11 - PÇ 4 | [17 empty] | 0 | 0 | 0 | 0 | 0 | 0 | 0 | 0 | 0
|  | GE, PIAL, SIEMENS | IDR - INTERRUPTOR DIDERENCIAL RESIDUAL, TETRAPOLAR, 30 MA, 230/415 V, PROTEÇÃO DE FUGA A TERRA INSTANTANEO, CALHA DIN, PADRÃO IEC 61008-1, NAS SEGUINTES CORRENTES NOMINAIS; - AC 70A - PÇ 1 | [17 empty] | 0 | 0 | 0 | 0 | 0 | 0 | 0 | 0 | 0
|  | GE, PIAL, SIEMENS | AC 90A - PÇ 2 | [17 empty] | 0 | 0 | 0 | 0 | 0 | 0 | 0 | 0 | 0
|  | GE, PIAL, SIEMENS | IDR - INTERRUPTOR DIDERENCIAL RESIDUAL, TETRAPOLAR, 30 MA, 230/415 V, PROTEÇÃO DE FUGA A TERRA INSTANTANEO, CALHA DIN, PADRÃO IEC 61008-1, NAS SEGUINTES CORRENTES NOMINAIS; - AC 150A - PÇ 1 | [17 empty] | 0 | 0 | 0 | 0 | 0 | 0 | 0 | 0 | 0
|  | GE, SIEMENS, SCHNEIDER ELECTRIC | MONOPOLAR DE 20A - PÇ 37 | [17 empty] | 0 | 0 | 0 | 0 | 0 | 0 | 0 | 0 | 0
|  | GE, SIEMENS, SCHNEIDER ELECTRIC | BIPOLAR DE 32A - PÇ 21 | [17 empty] | 0 | 0 | 0 | 0 | 0 | 0 | 0 | 0 | 0
[21 empty] | 0 | 0 | 0 | 0 | 0 | 0 | 0 | 0 | 0
1.8.30 | ENERG106 | KIRSTEN, ENGELCO, ELCOSUL | QDCOM-ILUM (PVTO SUPERIOR CHRISTÓFIS), O TIPO SOBREPOR, COM PORTA TRINCO E FECHADURA EM CHAPA METÁLICA 16, PINTURA EPÓXI, COR BRANCA, ELETROESTATICAS CHASSI DE MONTAGEM LARANJA 2,5 YR6/12, FECHO RÁPIDO, ESPELHO POLICARBONATO, BARRAMENTOS PRIMARIO (3 FASES + NEUTRO+TERRA , EM COBRE ELETROLITICO PUREZA DE 99%, NO MESMO PLANO ALINHADOS NITRATIZADOS), CORRENTE NOMINAL 100 A , PINTADOS NAS CORES AZUL ESCURO, BRANCO, VIOLETA, AZUL CLARO E VERDE, RESPECTIVAMENTE FASES R, S, T, NEUTRO E TERRA. TODAS AS CONECÇÕES FEITAS COM PARAFUSOS PASSANTES E ÁREA DE CONTATO PRATEADA, PADRONIZADA ABNT 5410, CAPACIDADE DE CURTO 50 KA, MONTADOS CONFORME PROJETO ESPECÍFICO, INCLUINDO ASSESSORIO DE INSTALAÇÃO TAIS COMO: ANILHAS , TERMINAIS , CONECTORES E CANALETAS, NORMAS NBR 6146, NBR 5410 E NR10, O QUADRO DEVERÁ ESTAR CONFORME O DIAGRAMA UNIFILAR E MEMORIAL DESCRITIVO, CONTENDO INTERNAMENTE | un |  |  | 1 | [6 empty] | 1 | 1257.9 | 1122.315 | 1257.9 | 1122.315 | 2380.215 | 2380.215 | 0 | 0 | 2380.215 | 0 | 0 | 0 | 0 | 0 | 0
|  | GE, SIEMENS, SCHNEIDER ELECTRIC | CHAVE COMUTADORA DE DUAS POSIÇÕES, 22 MM, KNOB CURTO, SMB8-DO STECK ou equivalente técnico. - PÇ 7 | [17 empty] | 0 | 0 | 0 | 0 | 0 | 0 | 0 | 0 | 0
[21 empty] | 0 | 0 | 0 | 0 | 0 | 0 | 0 | 0 | 0
1.8.31 | ENERG107 | KIRSTEN, ENGELCO, ELCOSUL | QDCOM-CORRED (PVTO SUPERIOR CHRISTÓFIS), O TIPO SOBREPOR, COM PORTA TRINCO E FECHADURA EM CHAPA METÁLICA 16, PINTURA EPÓXI, COR BRANCA, ELETROESTATICAS CHASSI DE MONTAGEM LARANJA 2,5 YR6/12, FECHO RÁPIDO, ESPELHO POLICARBONATO, BARRAMENTOS PRIMARIO (3 FASES + NEUTRO+TERRA , EM COBRE ELETROLITICO PUREZA DE 99%, NO MESMO PLANO ALINHADOS NITRATIZADOS), CORRENTE NOMINAL 100 A , PINTADOS NAS CORES AZUL ESCURO, BRANCO, VIOLETA, AZUL CLARO E VERDE, RESPECTIVAMENTE FASES R, S, T, NEUTRO E TERRA. TODAS AS CONECÇÕES FEITAS COM PARAFUSOS PASSANTES E ÁREA DE CONTATO PRATEADA, PADRONIZADA ABNT 5410, CAPACIDADE DE CURTO 50 KA, MONTADOS CONFORME PROJETO ESPECÍFICO, INCLUINDO ASSESSORIO DE INSTALAÇÃO TAIS COMO: ANILHAS , TERMINAIS , CONECTORES E CANALETAS, NORMAS NBR 6146, NBR 5410 E NR10, O QUADRO DEVERÁ ESTAR CONFORME O DIAGRAMA UNIFILAR E MEMORIAL DESCRITIVO, CONTENDO INTERNAMENTE | un |  |  | 1 | [6 empty] | 1 | 1257.9 | 1270.585 | 1257.9 | 1270.585 | 2528.485 | 2528.485 | 0 | 0 | 2528.485 | 0 | 0 | 0 | 0 | 0 | 0
|  | GE, SIEMENS, SCHNEIDER ELECTRIC | CHAVE COMUTADORA DE DUAS POSIÇÕES, 22 MM, KNOB CURTO, SMB8-DO STECK ou equivalente técnico. - PÇ 3 | [17 empty] | 0 | 0 | 0 | 0 | 0 | 0 | 0 | 0 | 0
[21 empty] | 0 | 0 | 0 | 0 | 0 | 0 | 0 | 0 | 0
1.8.32 | ENERG108 | KIRSTEN, ENGELCO, ELCOSUL | QDCOM-CORRED-2 (PVTO SUPERIOR CHRISTÓFIS), O TIPO SOBREPOR, COM PORTA TRINCO E FECHADURA EM CHAPA METÁLICA 16, PINTURA EPÓXI, COR BRANCA, ELETROESTATICAS CHASSI DE MONTAGEM LARANJA 2,5 YR6/12, FECHO RÁPIDO, ESPELHO POLICARBONATO, BARRAMENTOS PRIMARIO (3 FASES + NEUTRO+TERRA , EM COBRE ELETROLITICO PUREZA DE 99%, NO MESMO PLANO ALINHADOS NITRATIZADOS), CORRENTE NOMINAL 100 A , PINTADOS NAS CORES AZUL ESCURO, BRANCO, VIOLETA, AZUL CLARO E VERDE, RESPECTIVAMENTE FASES R, S, T, NEUTRO E TERRA. TODAS AS CONECÇÕES FEITAS COM PARAFUSOS PASSANTES E ÁREA DE CONTATO PRATEADA, PADRONIZADA ABNT 5410, CAPACIDADE DE CURTO 50 KA, MONTADOS CONFORME PROJETO ESPECÍFICO, INCLUINDO ASSESSORIO DE INSTALAÇÃO TAIS COMO: ANILHAS , TERMINAIS , CONECTORES E CANALETAS, NORMAS NBR 6146, NBR 5410 E NR10, O QUADRO DEVERÁ ESTAR CONFORME O DIAGRAMA UNIFILAR E MEMORIAL DESCRITIVO, CONTENDO INTERNAMENTE | un |  |  | 1 | [6 empty] | 1 | 1257.9 | 1326.3 | 1257.9 | 1326.3 | 2584.2 | 2584.2 | 0 | 0 | 2584.2 | 0 | 0 | 0 | 0 | 0 | 0
|  | GE, SIEMENS, SCHNEIDER ELECTRIC | CHAVE COMUTADORA DE DUAS POSIÇÕES, 22 MM, KNOB CURTO, SMB8-DO STECK ou equivalente técnico. - PÇ 5 | [17 empty] | 0 | 0 | 0 | 0 | 0 | 0 | 0 | 0 | 0
[21 empty] | 0 | 0 | 0 | 0 | 0 | 0 | 0 | 0 | 0
1.8.33 | ENERG73 | KIRSTEN, ENGELCO, ELCOSUL | QD4-COZ CENTRAL ( 1º PVTO DAUD'T), O TIPO SOBREPOR, COM PORTA TRINCO E FECHADURA EM CHAPA METÁLICA 16, PINTURA EPÓXI, COR BRANCA, ELETROESTATICAS CHASSI DE MONTAGEM LARANJA 2,5 YR6/12, FECHO RÁPIDO, ESPELHO POLICARBONATO, BARRAMENTOS PRIMARIO (3 FASES + NEUTRO+TERRA , EM COBRE ELETROLITICO PUREZA DE 99%, NO MESMO PLANO ALINHADOS NITRATIZADOS), CORRENTE NOMINAL 300 A , PINTADOS NAS CORES AZUL ESCURO, BRANCO, VIOLETA, AZUL CLARO E VERDE, RESPECTIVAMENTE FASES R, S, T, NEUTRO E TERRA. TODAS AS CONECÇÕES FEITAS COM PARAFUSOS PASSANTES E ÁREA DE CONTATO PRATEADA, PADRONIZADA ABNT 5410, CAPACIDADE DE CURTO 50 KA, MONTADOS CONFORME PROJETO ESPECÍFICO, INCLUINDO ASSESSORIO DE INSTALAÇÃO TAIS COMO: ANILHAS , TERMINAIS , CONECTORES E CANALETAS, NORMAS NBR 6146, NBR 5410 E NR10, O QUADRO DEVERÁ ESTAR CONFORME O DIAGRAMA UNIFILAR E MEMORIAL DESCRITIVO, CONTENDO INTERNAMENTE | un |  |  |  | 1 | [5 empty] | 1 | 4193 | 7352.03 | 4193 | 7352.03 | 11545.03 | 11545.03 | 0 | 0 | 0 | 11545.03 | 0 | 0 | 0 | 0 | 0
|  | GE, SIEMENS, SCHNEIDER ELECTRIC | GERAL 250 A - DISJUNTOR TERMOMAGNÉTICO TRIPOLAR EM CAIXA MOLDADA, PROTEÇÃO ELÉTRONICA TIPO LSI, CAPACIDADE DE CURTO 50 KA, NORMAS IEC 60947-1 E IEC 60947-2, NBR 5361. - PÇ 1 | [17 empty] | 0 | 0 | 0 | 0 | 0 | 0 | 0 | 0 | 0
|  | GE, PIAL, SIEMENS | DISPOSITIVO DE PROTEÇÃO CONTRA SURTO DE TENSÃO, SOBRE TENSÕES, CLASSE II, 40 KA, 1 POLO, CALHA DIN, CINZA RAL 7035, PADRÃO IEC 61643-11 - PÇ 4 | [17 empty] | 0 | 0 | 0 | 0 | 0 | 0 | 0 | 0 | 0
|  | GE, PIAL, SIEMENS | IDR - INTERRUPTOR DIDERENCIAL RESIDUAL, TETRAPOLAR, 30 MA, 230/415 V, PROTEÇÃO DE FUGA A TERRA INSTANTANEO, CALHA DIN, PADRÃO IEC 61008-1, NAS SEGUINTES CORRENTES NOMINAIS; - AC 40A - PÇ 2 | [17 empty] | 0 | 0 | 0 | 0 | 0 | 0 | 0 | 0 | 0
|  | GE, SIEMENS, SCHNEIDER ELECTRIC | MONOPOLAR DE 20A - PÇ 8 | [17 empty] | 0 | 0 | 0 | 0 | 0 | 0 | 0 | 0 | 0
|  | GE, SIEMENS, SCHNEIDER ELECTRIC | MONOPOLAR DE 32A - PÇ 2 | [17 empty] | 0 | 0 | 0 | 0 | 0 | 0 | 0 | 0 | 0
|  | GE, SIEMENS, SCHNEIDER ELECTRIC | BIPOLAR DE 20A - PÇ 14 | [17 empty] | 0 | 0 | 0 | 0 | 0 | 0 | 0 | 0 | 0
|  | GE, SIEMENS, SCHNEIDER ELECTRIC | BIPOLAR DE 32A - PÇ 12 | [17 empty] | 0 | 0 | 0 | 0 | 0 | 0 | 0 | 0 | 0
|  | GE, SIEMENS, SCHNEIDER ELECTRIC | BIPOLAR DE 50A - PÇ 1 | [17 empty] | 0 | 0 | 0 | 0 | 0 | 0 | 0 | 0 | 0
|  | GE, SIEMENS, SCHNEIDER ELECTRIC | TRIPOLAR DE 32A - PÇ 1 | [17 empty] | 0 | 0 | 0 | 0 | 0 | 0 | 0 | 0 | 0
|  | GE, SIEMENS, SCHNEIDER ELECTRIC | TRIPOLAR DE 50A - PÇ 1 | [17 empty] | 0 | 0 | 0 | 0 | 0 | 0 | 0 | 0 | 0
|  | GE, SIEMENS, SCHNEIDER ELECTRIC | TRIPOLAR DE 63A - PÇ 1 | [17 empty] | 0 | 0 | 0 | 0 | 0 | 0 | 0 | 0 | 0
|  | GE, SIEMENS, SCHNEIDER ELECTRIC | TRIOPOLAR DE 80 A - PÇ 1 | [17 empty] | 0 | 0 | 0 | 0 | 0 | 0 | 0 | 0 | 0
[21 empty] | 0 | 0 | 0 | 0 | 0 | 0 | 0 | 0 | 0
1.8.34 | ENERG74 | KIRSTEN, ENGELCO, ELCOSUL | QD3-COZ CENTRAL ( 1º PVTO DAUD'T), O TIPO SOBREPOR, COM PORTA TRINCO E FECHADURA EM CHAPA METÁLICA 16, PINTURA EPÓXI, COR BRANCA, ELETROESTATICAS CHASSI DE MONTAGEM LARANJA 2,5 YR6/12, FECHO RÁPIDO, ESPELHO POLICARBONATO, BARRAMENTOS PRIMARIO (3 FASES + NEUTRO+TERRA , EM COBRE ELETROLITICO PUREZA DE 99%, NO MESMO PLANO ALINHADOS NITRATIZADOS), CORRENTE NOMINAL 200 A , PINTADOS NAS CORES AZUL ESCURO, BRANCO, VIOLETA, AZUL CLARO E VERDE, RESPECTIVAMENTE FASES R, S, T, NEUTRO E TERRA. TODAS AS CONECÇÕES FEITAS COM PARAFUSOS PASSANTES E ÁREA DE CONTATO PRATEADA, PADRONIZADA ABNT 5410, CAPACIDADE DE CURTO 50 KA, MONTADOS CONFORME PROJETO ESPECÍFICO, INCLUINDO ASSESSORIO DE INSTALAÇÃO TAIS COMO: ANILHAS , TERMINAIS , CONECTORES E CANALETAS, NORMAS NBR 6146, NBR 5410 E NR10, O QUADRO DEVERÁ ESTAR CONFORME O DIAGRAMA UNIFILAR E MEMORIAL DESCRITIVO, CONTENDO INTERNAMENTE | un |  |  |  | 1 | [5 empty] | 1 | 2935.1 | 3442.19 | 2935.1 | 3442.19 | 6377.29 | 6377.29 | 0 | 0 | 0 | 6377.29 | 0 | 0 | 0 | 0 | 0
|  | GE, SIEMENS, SCHNEIDER ELECTRIC | GERAL 100 A - DISJUNTOR TERMOMAGNÉTICO TRIPOLAR EM CAIXA MOLDADA, PROTEÇÃO ELÉTRONICA TIPO LSI, CAPACIDADE DE CURTO 50 KA, NORMAS IEC 60947-1 E IEC 60947-2, NBR 5361. - PÇ 1 | [17 empty] | 0 | 0 | 0 | 0 | 0 | 0 | 0 | 0 | 0
|  | GE, PIAL, SIEMENS | DISPOSITIVO DE PROTEÇÃO CONTRA SURTO DE TENSÃO, SOBRE TENSÕES, CLASSE II, 40 KA, 1 POLO, CALHA DIN, CINZA RAL 7035, PADRÃO IEC 61643-11 - PÇ 4 | [17 empty] | 0 | 0 | 0 | 0 | 0 | 0 | 0 | 0 | 0
|  | GE, PIAL, SIEMENS | IDR - INTERRUPTOR DIDERENCIAL RESIDUAL, TETRAPOLAR, 30 MA, 230/415 V, PROTEÇÃO DE FUGA A TERRA INSTANTANEO, CALHA DIN, PADRÃO IEC 61008-1, NAS SEGUINTES CORRENTES NOMINAIS; - AC 40A - PÇ 2 | [17 empty] | 0 | 0 | 0 | 0 | 0 | 0 | 0 | 0 | 0
|  | GE, SIEMENS, SCHNEIDER ELECTRIC | MONOPOLAR DE 20A - PÇ 9 | [17 empty] | 0 | 0 | 0 | 0 | 0 | 0 | 0 | 0 | 0
|  | GE, SIEMENS, SCHNEIDER ELECTRIC | BIPOLAR DE 20A - PÇ 4 | [17 empty] | 0 | 0 | 0 | 0 | 0 | 0 | 0 | 0 | 0
|  | GE, SIEMENS, SCHNEIDER ELECTRIC | BIPOLAR DE 32A - PÇ 5 | [17 empty] | 0 | 0 | 0 | 0 | 0 | 0 | 0 | 0 | 0
[21 empty] | 0 | 0 | 0 | 0 | 0 | 0 | 0 | 0 | 0
1.8.35 | ENERG75 | KIRSTEN, ENGELCO, ELCOSUL | QD1-N ( 1º PVTO DAUD'T), O TIPO SOBREPOR, COM PORTA TRINCO E FECHADURA EM CHAPA METÁLICA 16, PINTURA EPÓXI, COR BRANCA, ELETROESTATICAS CHASSI DE MONTAGEM LARANJA 2,5 YR6/12, FECHO RÁPIDO, ESPELHO POLICARBONATO, BARRAMENTOS PRIMARIO (3 FASES + NEUTRO+TERRA , EM COBRE ELETROLITICO PUREZA DE 99%, NO MESMO PLANO ALINHADOS NITRATIZADOS), CORRENTE NOMINAL 200 A , PINTADOS NAS CORES AZUL ESCURO, BRANCO, VIOLETA, AZUL CLARO E VERDE, RESPECTIVAMENTE FASES R, S, T, NEUTRO E TERRA. TODAS AS CONECÇÕES FEITAS COM PARAFUSOS PASSANTES E ÁREA DE CONTATO PRATEADA, PADRONIZADA ABNT 5410, CAPACIDADE DE CURTO 50 KA, MONTADOS CONFORME PROJETO ESPECÍFICO, INCLUINDO ASSESSORIO DE INSTALAÇÃO TAIS COMO: ANILHAS , TERMINAIS , CONECTORES E CANALETAS, NORMAS NBR 6146, NBR 5410 E NR10, O QUADRO DEVERÁ ESTAR CONFORME O DIAGRAMA UNIFILAR E MEMORIAL DESCRITIVO, CONTENDO INTERNAMENTE | un |  |  |  | 1 | [5 empty] | 1 | 1048.25 | 2262.145 | 1048.25 | 2262.145 | 3310.395 | 3310.395 | 0 | 0 | 0 | 3310.395 | 0 | 0 | 0 | 0 | 0
|  | GE, SIEMENS, SCHNEIDER ELECTRIC | GERAL 70 A - DISJUNTOR TERMOMAGNÉTICO TRIPOLAR EM CAIXA MOLDADA, PROTEÇÃO ELÉTRONICA TIPO LSI, CAPACIDADE DE CURTO 50 KA, NORMAS IEC 60947-1 E IEC 60947-2, NBR 5361. - PÇ 1 | [17 empty] | 0 | 0 | 0 | 0 | 0 | 0 | 0 | 0 | 0
|  | GE, PIAL, SIEMENS | DISPOSITIVO DE PROTEÇÃO CONTRA SURTO DE TENSÃO, SOBRE TENSÕES, CLASSE II, 40 KA, 1 POLO, CALHA DIN, CINZA RAL 7035, PADRÃO IEC 61643-11 - PÇ 4 | [17 empty] | 0 | 0 | 0 | 0 | 0 | 0 | 0 | 0 | 0
|  | GE, PIAL, SIEMENS | IDR - INTERRUPTOR DIDERENCIAL RESIDUAL, TETRAPOLAR, 30 MA, 230/415 V, PROTEÇÃO DE FUGA A TERRA INSTANTANEO, CALHA DIN, PADRÃO IEC 61008-1, NAS SEGUINTES CORRENTES NOMINAIS; - AC 50A - PÇ 1 | [17 empty] | 0 | 0 | 0 | 0 | 0 | 0 | 0 | 0 | 0
|  | GE, SIEMENS, SCHNEIDER ELECTRIC | MONOPOLAR DE 20A - PÇ 3 | [17 empty] | 0 | 0 | 0 | 0 | 0 | 0 | 0 | 0 | 0
|  | GE, SIEMENS, SCHNEIDER ELECTRIC | MONOPOLAR DE 32A - PÇ 1 | [17 empty] | 0 | 0 | 0 | 0 | 0 | 0 | 0 | 0 | 0
|  | GE, SIEMENS, SCHNEIDER ELECTRIC | BIPOLAR DE 20A - PÇ 1 | [17 empty] | 0 | 0 | 0 | 0 | 0 | 0 | 0 | 0 | 0
|  | GE, SIEMENS, SCHNEIDER ELECTRIC | BIPOLAR DE 32A - PÇ 1 | [17 empty] | 0 | 0 | 0 | 0 | 0 | 0 | 0 | 0 | 0
|  | GE, SIEMENS, SCHNEIDER ELECTRIC | TRIPOLAR DE 32A - PÇ 1 | [17 empty] | 0 | 0 | 0 | 0 | 0 | 0 | 0 | 0 | 0
[21 empty] | 0 | 0 | 0 | 0 | 0 | 0 | 0 | 0 | 0
1.8.36 | ENERG76 | KIRSTEN, ENGELCO, ELCOSUL | QD1-E ( 1º PVTO DAUD'T), O TIPO SOBREPOR, COM PORTA TRINCO E FECHADURA EM CHAPA METÁLICA 16, PINTURA EPÓXI, COR BRANCA, ELETROESTATICAS CHASSI DE MONTAGEM LARANJA 2,5 YR6/12, FECHO RÁPIDO, ESPELHO POLICARBONATO, BARRAMENTOS PRIMARIO (3 FASES + NEUTRO+TERRA , EM COBRE ELETROLITICO PUREZA DE 99%, NO MESMO PLANO ALINHADOS NITRATIZADOS), CORRENTE NOMINAL 100 A , PINTADOS NAS CORES AZUL ESCURO, BRANCO, VIOLETA, AZUL CLARO E VERDE, RESPECTIVAMENTE FASES R, S, T, NEUTRO E TERRA. TODAS AS CONECÇÕES FEITAS COM PARAFUSOS PASSANTES E ÁREA DE CONTATO PRATEADA, PADRONIZADA ABNT 5410, CAPACIDADE DE CURTO 50 KA, MONTADOS CONFORME PROJETO ESPECÍFICO, INCLUINDO ASSESSORIO DE INSTALAÇÃO TAIS COMO: ANILHAS , TERMINAIS , CONECTORES E CANALETAS, NORMAS NBR 6146, NBR 5410 E NR10, O QUADRO DEVERÁ ESTAR CONFORME O DIAGRAMA UNIFILAR E MEMORIAL DESCRITIVO, CONTENDO INTERNAMENTE | un |  |  |  | 1 | [5 empty] | 1 | 1048.25 | 1199.75 | 1048.25 | 1199.75 | 2248 | 2248 | 0 | 0 | 0 | 2248 | 0 | 0 | 0 | 0 | 0
|  | GE, SIEMENS, SCHNEIDER ELECTRIC | GERAL 40 A - DISJUNTOR TERMOMAGNÉTICO TRIPOLAR EM CAIXA MOLDADA, PROTEÇÃO ELÉTRONICA TIPO LSI, CAPACIDADE DE CURTO 50 KA, NORMAS IEC 60947-1 E IEC 60947-2, NBR 5361. - PÇ 1 | [17 empty] | 0 | 0 | 0 | 0 | 0 | 0 | 0 | 0 | 0
|  | GE, PIAL, SIEMENS | DISPOSITIVO DE PROTEÇÃO CONTRA SURTO DE TENSÃO, SOBRE TENSÕES, CLASSE II, 40 KA, 1 POLO, CALHA DIN, CINZA RAL 7035, PADRÃO IEC 61643-11 - PÇ 4 | [17 empty] | 0 | 0 | 0 | 0 | 0 | 0 | 0 | 0 | 0
|  | GE, SIEMENS, SCHNEIDER ELECTRIC | MONOPOLAR DE 16 A - PÇ 3 | [17 empty] | 0 | 0 | 0 | 0 | 0 | 0 | 0 | 0 | 0
[21 empty] | 0 | 0 | 0 | 0 | 0 | 0 | 0 | 0 | 0
1.8.37 | ENERG92 | KIRSTEN, ENGELCO, ELCOSUL | QD2-N ( SEGUNDO PVTO DAUD'T), O TIPO SOBREPOR, COM PORTA TRINCO E FECHADURA EM CHAPA METÁLICA 16, PINTURA EPÓXI, COR BRANCA, ELETROESTATICAS CHASSI DE MONTAGEM LARANJA 2,5 YR6/12, FECHO RÁPIDO, ESPELHO POLICARBONATO, BARRAMENTOS PRIMARIO (3 FASES + NEUTRO+TERRA , EM COBRE ELETROLITICO PUREZA DE 99%, NO MESMO PLANO ALINHADOS NITRATIZADOS), CORRENTE NOMINAL 400 A , PINTADOS NAS CORES AZUL ESCURO, BRANCO, VIOLETA, AZUL CLARO E VERDE, RESPECTIVAMENTE FASES R, S, T, NEUTRO E TERRA. TODAS AS CONECÇÕES FEITAS COM PARAFUSOS PASSANTES E ÁREA DE CONTATO PRATEADA, PADRONIZADA ABNT 5410, CAPACIDADE DE CURTO 50 KA, MONTADOS CONFORME PROJETO ESPECÍFICO, INCLUINDO ASSESSORIO DE INSTALAÇÃO TAIS COMO: ANILHAS , TERMINAIS , CONECTORES E CANALETAS, NORMAS NBR 6146, NBR 5410 E NR10, O QUADRO DEVERÁ ESTAR CONFORME O DIAGRAMA UNIFILAR E MEMORIAL DESCRITIVO, CONTENDO INTERNAMENTE | un |  |  |  |  | 1 |  |  |  |  | 1 | 4193 | 9860.355 | 4193 | 9860.355 | 14053.355 | 14053.355 | 0 | 0 | 0 | 0 | 14053.355 | 0 | 0 | 0 | 0
|  | GE, SIEMENS, SCHNEIDER ELECTRIC | GERAL 300 A - DISJUNTOR TERMOMAGNÉTICO TRIPOLAR EM CAIXA MOLDADA, PROTEÇÃO ELÉTRONICA TIPO LSI, CAPACIDADE DE CURTO 50 KA, NORMAS IEC 60947-1 E IEC 60947-2, NBR 5361. - PÇ 1 | [17 empty] | 0 | 0 | 0 | 0 | 0 | 0 | 0 | 0 | 0
|  | GE, PIAL, SIEMENS | DISPOSITIVO DE PROTEÇÃO CONTRA SURTO DE TENSÃO, SOBRE TENSÕES, CLASSE II, 40 KA, 1 POLO, CALHA DIN, CINZA RAL 7035, PADRÃO IEC 61643-11 - PÇ 4 | [17 empty] | 0 | 0 | 0 | 0 | 0 | 0 | 0 | 0 | 0
|  | GE, PIAL, SIEMENS | IDR - INTERRUPTOR DIDERENCIAL RESIDUAL, TETRAPOLAR, 30 MA, 230/415 V, PROTEÇÃO DE FUGA A TERRA INSTANTANEO, CALHA DIN, PADRÃO IEC 61008-1, NAS SEGUINTES CORRENTES NOMINAIS; - AC 100A - PÇ 2 | [17 empty] | 0 | 0 | 0 | 0 | 0 | 0 | 0 | 0 | 0
|  | GE, PIAL, SIEMENS | IDR - INTERRUPTOR DIDERENCIAL RESIDUAL, TETRAPOLAR, 30 MA, 230/415 V, PROTEÇÃO DE FUGA A TERRA INSTANTANEO, CALHA DIN, PADRÃO IEC 61008-1, NAS SEGUINTES CORRENTES NOMINAIS; - AC 150A - PÇ 1 | [17 empty] | 0 | 0 | 0 | 0 | 0 | 0 | 0 | 0 | 0
|  | GE, SIEMENS, SCHNEIDER ELECTRIC | MONOPOLAR DE 20A - PÇ 26 | [17 empty] | 0 | 0 | 0 | 0 | 0 | 0 | 0 | 0 | 0
|  | GE, SIEMENS, SCHNEIDER ELECTRIC | BIPOLAR DE 32A - PÇ 20 | [17 empty] | 0 | 0 | 0 | 0 | 0 | 0 | 0 | 0 | 0
[21 empty] | 0 | 0 | 0 | 0 | 0 | 0 | 0 | 0 | 0
1.8.38 | ENERG93 | KIRSTEN, ENGELCO, ELCOSUL | QD2-E ( SEGUNDO PVTO DAUD'T), O TIPO SOBREPOR, COM PORTA TRINCO E FECHADURA EM CHAPA METÁLICA 16, PINTURA EPÓXI, COR BRANCA, ELETROESTATICAS CHASSI DE MONTAGEM LARANJA 2,5 YR6/12, FECHO RÁPIDO, ESPELHO POLICARBONATO, BARRAMENTOS PRIMARIO (3 FASES + NEUTRO+TERRA , EM COBRE ELETROLITICO PUREZA DE 99%, NO MESMO PLANO ALINHADOS NITRATIZADOS), CORRENTE NOMINAL 100 A , PINTADOS NAS CORES AZUL ESCURO, BRANCO, VIOLETA, AZUL CLARO E VERDE, RESPECTIVAMENTE FASES R, S, T, NEUTRO E TERRA. TODAS AS CONECÇÕES FEITAS COM PARAFUSOS PASSANTES E ÁREA DE CONTATO PRATEADA, PADRONIZADA ABNT 5410, CAPACIDADE DE CURTO 50 KA, MONTADOS CONFORME PROJETO ESPECÍFICO, INCLUINDO ASSESSORIO DE INSTALAÇÃO TAIS COMO: ANILHAS , TERMINAIS , CONECTORES E CANALETAS, NORMAS NBR 6146, NBR 5410 E NR10, O QUADRO DEVERÁ ESTAR CONFORME O DIAGRAMA UNIFILAR E MEMORIAL DESCRITIVO, CONTENDO INTERNAMENTE | un |  |  |  |  | 1 |  |  |  |  | 1 | 1467.55 | 1750.135 | 1467.55 | 1750.135 | 3217.685 | 3217.685 | 0 | 0 | 0 | 0 | 3217.685 | 0 | 0 | 0 | 0
|  | GE, SIEMENS, SCHNEIDER ELECTRIC | GERAL 40 A - DISJUNTOR TERMOMAGNÉTICO TRIPOLAR EM CAIXA MOLDADA, PROTEÇÃO ELÉTRONICA TIPO LSI, CAPACIDADE DE CURTO 50 KA, NORMAS IEC 60947-1 E IEC 60947-2, NBR 5361. - PÇ 1 | [17 empty] | 0 | 0 | 0 | 0 | 0 | 0 | 0 | 0 | 0
|  | GE, PIAL, SIEMENS | DISPOSITIVO DE PROTEÇÃO CONTRA SURTO DE TENSÃO, SOBRE TENSÕES, CLASSE II, 40 KA, 1 POLO, CALHA DIN, CINZA RAL 7035, PADRÃO IEC 61643-11 - PÇ 4 | [17 empty] | 0 | 0 | 0 | 0 | 0 | 0 | 0 | 0 | 0
|  | GE, SIEMENS, SCHNEIDER ELECTRIC | MONOPOLAR DE 16 A - PÇ 19 | [17 empty] | 0 | 0 | 0 | 0 | 0 | 0 | 0 | 0 | 0
[21 empty] | 0 | 0 | 0 | 0 | 0 | 0 | 0 | 0 | 0
1.8.39 | ENERG94 | KIRSTEN, ENGELCO, ELCOSUL | QD3-N ( TERCEIRO PVTO DAUD'T), O TIPO SOBREPOR, COM PORTA TRINCO E FECHADURA EM CHAPA METÁLICA 16, PINTURA EPÓXI, COR BRANCA, ELETROESTATICAS CHASSI DE MONTAGEM LARANJA 2,5 YR6/12, FECHO RÁPIDO, ESPELHO POLICARBONATO, BARRAMENTOS PRIMARIO (3 FASES + NEUTRO+TERRA , EM COBRE ELETROLITICO PUREZA DE 99%, NO MESMO PLANO ALINHADOS NITRATIZADOS), CORRENTE NOMINAL 300 A , PINTADOS NAS CORES AZUL ESCURO, BRANCO, VIOLETA, AZUL CLARO E VERDE, RESPECTIVAMENTE FASES R, S, T, NEUTRO E TERRA. TODAS AS CONECÇÕES FEITAS COM PARAFUSOS PASSANTES E ÁREA DE CONTATO PRATEADA, PADRONIZADA ABNT 5410, CAPACIDADE DE CURTO 50 KA, MONTADOS CONFORME PROJETO ESPECÍFICO, INCLUINDO ASSESSORIO DE INSTALAÇÃO TAIS COMO: ANILHAS , TERMINAIS , CONECTORES E CANALETAS, NORMAS NBR 6146, NBR 5410 E NR10, O QUADRO DEVERÁ ESTAR CONFORME O DIAGRAMA UNIFILAR E MEMORIAL DESCRITIVO, CONTENDO INTERNAMENTE | un | [5 empty] | 1 |  |  |  | 1 | 2096.5 | 9412.27 | 2096.5 | 9412.27 | 11508.77 | 11508.77 | 0 | 0 | 0 | 0 | 0 | 11508.77 | 0 | 0 | 0
|  | GE, SIEMENS, SCHNEIDER ELECTRIC | GERAL 200 A - DISJUNTOR TERMOMAGNÉTICO TRIPOLAR EM CAIXA MOLDADA, PROTEÇÃO ELÉTRONICA TIPO LSI, CAPACIDADE DE CURTO 50 KA, NORMAS IEC 60947-1 E IEC 60947-2, NBR 5361. - PÇ 1 | [17 empty] | 0 | 0 | 0 | 0 | 0 | 0 | 0 | 0 | 0
|  | GE, PIAL, SIEMENS | DISPOSITIVO DE PROTEÇÃO CONTRA SURTO DE TENSÃO, SOBRE TENSÕES, CLASSE II, 40 KA, 1 POLO, CALHA DIN, CINZA RAL 7035, PADRÃO IEC 61643-11 - PÇ 4 | [17 empty] | 0 | 0 | 0 | 0 | 0 | 0 | 0 | 0 | 0
|  | GE, PIAL, SIEMENS | IDR - INTERRUPTOR DIDERENCIAL RESIDUAL, TETRAPOLAR, 30 MA, 230/415 V, PROTEÇÃO DE FUGA A TERRA INSTANTANEO, CALHA DIN, PADRÃO IEC 61008-1, NAS SEGUINTES CORRENTES NOMINAIS; - AC 80A - PÇ 1 | [17 empty] | 0 | 0 | 0 | 0 | 0 | 0 | 0 | 0 | 0
|  | GE, PIAL, SIEMENS | IDR - INTERRUPTOR DIDERENCIAL RESIDUAL, TETRAPOLAR, 30 MA, 230/415 V, PROTEÇÃO DE FUGA A TERRA INSTANTANEO, CALHA DIN, PADRÃO IEC 61008-1, NAS SEGUINTES CORRENTES NOMINAIS; - AC 150A - PÇ 1 | [17 empty] | 0 | 0 | 0 | 0 | 0 | 0 | 0 | 0 | 0
|  | GE, SIEMENS, SCHNEIDER ELECTRIC | MONOPOLAR DE 20A - PÇ 24 | [17 empty] | 0 | 0 | 0 | 0 | 0 | 0 | 0 | 0 | 0
|  | GE, SIEMENS, SCHNEIDER ELECTRIC | BIPOLAR DE 20A - PÇ 2 | [17 empty] | 0 | 0 | 0 | 0 | 0 | 0 | 0 | 0 | 0
|  | GE, SIEMENS, SCHNEIDER ELECTRIC | BIPOLAR DE 32A - PÇ 10 | [17 empty] | 0 | 0 | 0 | 0 | 0 | 0 | 0 | 0 | 0
[21 empty] | 0 | 0 | 0 | 0 | 0 | 0 | 0 | 0 | 0
1.8.40 | ENERG95 | KIRSTEN, ENGELCO, ELCOSUL | QD3-E ( TERCEIRO PVTO DAUD'T), O TIPO SOBREPOR, COM PORTA TRINCO E FECHADURA EM CHAPA METÁLICA 16, PINTURA EPÓXI, COR BRANCA, ELETROESTATICAS CHASSI DE MONTAGEM LARANJA 2,5 YR6/12, FECHO RÁPIDO, ESPELHO POLICARBONATO, BARRAMENTOS PRIMARIO (3 FASES + NEUTRO+TERRA , EM COBRE ELETROLITICO PUREZA DE 99%, NO MESMO PLANO ALINHADOS NITRATIZADOS), CORRENTE NOMINAL 100 A , PINTADOS NAS CORES AZUL ESCURO, BRANCO, VIOLETA, AZUL CLARO E VERDE, RESPECTIVAMENTE FASES R, S, T, NEUTRO E TERRA. TODAS AS CONECÇÕES FEITAS COM PARAFUSOS PASSANTES E ÁREA DE CONTATO PRATEADA, PADRONIZADA ABNT 5410, CAPACIDADE DE CURTO 50 KA, MONTADOS CONFORME PROJETO ESPECÍFICO, INCLUINDO ASSESSORIO DE INSTALAÇÃO TAIS COMO: ANILHAS , TERMINAIS , CONECTORES E CANALETAS, NORMAS NBR 6146, NBR 5410 E NR10, O QUADRO DEVERÁ ESTAR CONFORME O DIAGRAMA UNIFILAR E MEMORIAL DESCRITIVO, CONTENDO INTERNAMENTE | un | [5 empty] | 1 |  |  |  | 1 | 1048.25 | 1229.345 | 1048.25 | 1229.345 | 2277.595 | 2277.595 | 0 | 0 | 0 | 0 | 0 | 2277.595 | 0 | 0 | 0
|  | GE, SIEMENS, SCHNEIDER ELECTRIC | GERAL 40 A - DISJUNTOR TERMOMAGNÉTICO TRIPOLAR EM CAIXA MOLDADA, PROTEÇÃO ELÉTRONICA TIPO LSI, CAPACIDADE DE CURTO 50 KA, NORMAS IEC 60947-1 E IEC 60947-2, NBR 5361. - PÇ 1 | [17 empty] | 0 | 0 | 0 | 0 | 0 | 0 | 0 | 0 | 0
|  | GE, PIAL, SIEMENS | DISPOSITIVO DE PROTEÇÃO CONTRA SURTO DE TENSÃO, SOBRE TENSÕES, CLASSE II, 40 KA, 1 POLO, CALHA DIN, CINZA RAL 7035, PADRÃO IEC 61643-11 - PÇ 4 | [17 empty] | 0 | 0 | 0 | 0 | 0 | 0 | 0 | 0 | 0
|  | GE, SIEMENS, SCHNEIDER ELECTRIC | MONOPOLAR DE 16 A - PÇ 6 | [17 empty] | 0 | 0 | 0 | 0 | 0 | 0 | 0 | 0 | 0
[21 empty] | 0 | 0 | 0 | 0 | 0 | 0 | 0 | 0 | 0
1.8.41 | ENERG96 | KIRSTEN, ENGELCO, ELCOSUL | QD4-E ( QUARTO PVTO DAUD'T), O TIPO SOBREPOR, COM PORTA TRINCO E FECHADURA EM CHAPA METÁLICA 16, PINTURA EPÓXI, COR BRANCA, ELETROESTATICAS CHASSI DE MONTAGEM LARANJA 2,5 YR6/12, FECHO RÁPIDO, ESPELHO POLICARBONATO, BARRAMENTOS PRIMARIO (3 FASES + NEUTRO+TERRA , EM COBRE ELETROLITICO PUREZA DE 99%, NO MESMO PLANO ALINHADOS NITRATIZADOS), CORRENTE NOMINAL 100 A , PINTADOS NAS CORES AZUL ESCURO, BRANCO, VIOLETA, AZUL CLARO E VERDE, RESPECTIVAMENTE FASES R, S, T, NEUTRO E TERRA. TODAS AS CONECÇÕES FEITAS COM PARAFUSOS PASSANTES E ÁREA DE CONTATO PRATEADA, PADRONIZADA ABNT 5410, CAPACIDADE DE CURTO 50 KA, MONTADOS CONFORME PROJETO ESPECÍFICO, INCLUINDO ASSESSORIO DE INSTALAÇÃO TAIS COMO: ANILHAS , TERMINAIS , CONECTORES E CANALETAS, NORMAS NBR 6146, NBR 5410 E NR10, O QUADRO DEVERÁ ESTAR CONFORME O DIAGRAMA UNIFILAR E MEMORIAL DESCRITIVO, CONTENDO INTERNAMENTE | un | [6 empty] | 1 |  |  | 1 | 1048.25 | 1226.825 | 1048.25 | 1226.825 | 2275.075 | 2275.075 | 0 | 0 | 0 | 0 | 0 | 0 | 2275.075 | 0 | 0
|  | GE, SIEMENS, SCHNEIDER ELECTRIC | GERAL 40 A - DISJUNTOR TERMOMAGNÉTICO TRIPOLAR EM CAIXA MOLDADA, PROTEÇÃO ELÉTRONICA TIPO LSI, CAPACIDADE DE CURTO 50 KA, NORMAS IEC 60947-1 E IEC 60947-2, NBR 5361. - PÇ 1 | [17 empty] | 0 | 0 | 0 | 0 | 0 | 0 | 0 | 0 | 0
|  | GE, PIAL, SIEMENS | DISPOSITIVO DE PROTEÇÃO CONTRA SURTO DE TENSÃO, SOBRE TENSÕES, CLASSE II, 40 KA, 1 POLO, CALHA DIN, CINZA RAL 7035, PADRÃO IEC 61643-11 - PÇ 4 | [17 empty] | 0 | 0 | 0 | 0 | 0 | 0 | 0 | 0 | 0
|  | GE, SIEMENS, SCHNEIDER ELECTRIC | MONOPOLAR DE 16 A - PÇ 8 | [17 empty] | 0 | 0 | 0 | 0 | 0 | 0 | 0 | 0 | 0
[21 empty] | 0 | 0 | 0 | 0 | 0 | 0 | 0 | 0 | 0
1.8.42 | ENERG97 | KIRSTEN, ENGELCO, ELCOSUL | QD4-N ( QUARTO PVTO DAUD'T), O TIPO SOBREPOR, COM PORTA TRINCO E FECHADURA EM CHAPA METÁLICA 16, PINTURA EPÓXI, COR BRANCA, ELETROESTATICAS CHASSI DE MONTAGEM LARANJA 2,5 YR6/12, FECHO RÁPIDO, ESPELHO POLICARBONATO, BARRAMENTOS PRIMARIO (3 FASES + NEUTRO+TERRA , EM COBRE ELETROLITICO PUREZA DE 99%, NO MESMO PLANO ALINHADOS NITRATIZADOS), CORRENTE NOMINAL 300 A , PINTADOS NAS CORES AZUL ESCURO, BRANCO, VIOLETA, AZUL CLARO E VERDE, RESPECTIVAMENTE FASES R, S, T, NEUTRO E TERRA. TODAS AS CONECÇÕES FEITAS COM PARAFUSOS PASSANTES E ÁREA DE CONTATO PRATEADA, PADRONIZADA ABNT 5410, CAPACIDADE DE CURTO 50 KA, MONTADOS CONFORME PROJETO ESPECÍFICO, INCLUINDO ASSESSORIO DE INSTALAÇÃO TAIS COMO: ANILHAS , TERMINAIS , CONECTORES E CANALETAS, NORMAS NBR 6146, NBR 5410 E NR10, O QUADRO DEVERÁ ESTAR CONFORME O DIAGRAMA UNIFILAR E MEMORIAL DESCRITIVO, CONTENDO INTERNAMENTE | un | [6 empty] | 1 |  |  | 1 | 2096.5 | 7644.235 | 2096.5 | 7644.235 | 9740.735 | 9740.735 | 0 | 0 | 0 | 0 | 0 | 0 | 9740.735 | 0 | 0
|  | GE, SIEMENS, SCHNEIDER ELECTRIC | GERAL 200 A - DISJUNTOR TERMOMAGNÉTICO TRIPOLAR EM CAIXA MOLDADA, PROTEÇÃO ELÉTRONICA TIPO LSI, CAPACIDADE DE CURTO 50 KA, NORMAS IEC 60947-1 E IEC 60947-2, NBR 5361. - PÇ 1 | [17 empty] | 0 | 0 | 0 | 0 | 0 | 0 | 0 | 0 | 0
|  | GE, PIAL, SIEMENS | DISPOSITIVO DE PROTEÇÃO CONTRA SURTO DE TENSÃO, SOBRE TENSÕES, CLASSE II, 40 KA, 1 POLO, CALHA DIN, CINZA RAL 7035, PADRÃO IEC 61643-11 - PÇ 4 | [17 empty] | 0 | 0 | 0 | 0 | 0 | 0 | 0 | 0 | 0
|  | GE, PIAL, SIEMENS | IDR - INTERRUPTOR DIDERENCIAL RESIDUAL, TETRAPOLAR, 30 MA, 230/415 V, PROTEÇÃO DE FUGA A TERRA INSTANTANEO, CALHA DIN, PADRÃO IEC 61008-1, NAS SEGUINTES CORRENTES NOMINAIS; - AC 100A - PÇ 3 | [17 empty] | 0 | 0 | 0 | 0 | 0 | 0 | 0 | 0 | 0
|  | GE, SIEMENS, SCHNEIDER ELECTRIC | MONOPOLAR DE 20A - PÇ 32 | [17 empty] | 0 | 0 | 0 | 0 | 0 | 0 | 0 | 0 | 0
|  | GE, SIEMENS, SCHNEIDER ELECTRIC | BIPOLAR DE 32A - PÇ 14 | [17 empty] | 0 | 0 | 0 | 0 | 0 | 0 | 0 | 0 | 0
1.8.43 | ENERG111 | KIRSTEN, ENGELCO, ELCOSUL | QD-MAQ (QUADRO ENER. NORMAL 5 ANDAR DO EDF. JOÃO DAUD'T), O TIPO SOBREPOR, COM PORTA TRINCO E FECHADURA EM CHAPA METÁLICA 16, PINTURA EPÓXI, COR BRANCA, ELETROESTATICAS CHASSI DE MONTAGEM LARANJA 2,5 YR6/12, FECHO RÁPIDO, ESPELHO POLICARBONATO, BARRAMENTOS PRIMARIO (3 FASES + NEUTRO+TERRA , EM COBRE ELETROLITICO PUREZA DE 99%, NO MESMO PLANO ALINHADOS NITRATIZADOS), CORRENTE NOMINAL 200 A , PINTADOS NAS CORES AZUL ESCURO, BRANCO, VIOLETA, AZUL CLARO E VERDE, RESPECTIVAMENTE FASES R, S, T, NEUTRO E TERRA. TODAS AS CONECÇÕES FEITAS COM PARAFUSOS PASSANTES E ÁREA DE CONTATO PRATEADA, PADRONIZADA ABNT 5410, CAPACIDADE DE CURTO 50 KA, MONTADOS CONFORME PROJETO ESPECÍFICO, INCLUINDO ASSESSORIO DE INSTALAÇÃO TAIS COMO: ANILHAS , TERMINAIS , CONECTORES E CANALETAS, NORMAS NBR 6146, NBR 5410 E NR10, O QUADRO DEVERÁ ESTAR CONFORME O DIAGRAMA UNIFILAR E MEMORIAL DESCRITIVO, CONTENDO INTERNAMENTE | un | [7 empty] | 1 |  | 1 | 1257.9 | 1025 | 1257.9 | 1025 | 2282.9 | 2282.9 | 0 | 0 | 0 | 0 | 0 | 0 | 0 | 2282.9 | 0
|  | GE, SIEMENS, SCHNEIDER ELECTRIC | GERAL 50 A - DISJUNTOR TERMOMAGNÉTICO TRIPOLAR EM CAIXA MOLDADA, PROTEÇÃO ELÉTRONICA TIPO LSI, CAPACIDADE DE CURTO 50 KA, NORMAS IEC 60947-1 E IEC 60947-2, NBR 5361. - PÇ1 | [17 empty] | 0 | 0 | 0 | 0 | 0 | 0 | 0 | 0 | 0
|  | GE, PIAL, SIEMENS | DISPOSITIVO DE PROTEÇÃO CONTRA SURTO DE TENSÃO, SOBRE TENSÕES, CLASSE II, 40 KA, 1 POLO, CALHA DIN, CINZA RAL 7035, PADRÃO IEC 61643-11 - PÇ4 | [17 empty] | 0 | 0 | 0 | 0 | 0 | 0 | 0 | 0 | 0
|  | GE, PIAL, SIEMENS | IDR - INTERRUPTOR DIDERENCIAL RESIDUAL, TETRAPOLAR, 30 MA, CLASSE AC 3000 A, 230/415 V, PROTEÇÃO DE FUGA A TERRA INSTANTANEO, CALHA DIN, PADRÃO IEC 61008-1, NAS SEGUINTES CORRENTES NOMINAIS; - | [17 empty] | 0 | 0 | 0 | 0 | 0 | 0 | 0 | 0 | 0
|  | GE, PIAL, SIEMENS | IDR - INTERRUPTOR DIDERENCIAL RESIDUAL, TETRAPOLAR, 30 MA, 230/415 V, PROTEÇÃO DE FUGA A TERRA INSTANTANEO, CALHA DIN, PADRÃO IEC 61008-1, NAS SEGUINTES CORRENTES NOMINAIS; - AC 50A - PÇ2 | [17 empty] | 0 | 0 | 0 | 0 | 0 | 0 | 0 | 0 | 0
|  | GE, SIEMENS, SCHNEIDER ELECTRIC | MINI DISJUNTORES MONOPOLAR, CURVA C, TENSÃO MÁXIMA 440 V, TENSÃO DE TRABALHO 230/400V, IP 20, ENCAIXE PERFIL DIN 35 MM, NORMA ABNT NBR NM 60898, NAS SEGUINTES CORRENTES NOMINAIS; - | [17 empty] | 0 | 0 | 0 | 0 | 0 | 0 | 0 | 0 | 0
|  | GE, SIEMENS, SCHNEIDER ELECTRIC | MONOPOLAR DE 20A - PÇ3 | [17 empty] | 0 | 0 | 0 | 0 | 0 | 0 | 0 | 0 | 0
|  | GE, SIEMENS, SCHNEIDER ELECTRIC | MINI DISJUNTORES BIPOLAR, CURVA C, TENSÃO MÁXIMA 440 V, TENSÃO DE TRABALHO 230/400V, IP 20, ENCAIXE PERFIL DIN 35 MM, NORMA ABNT NBR NM 60898, NAS SEGUINTES CORRENTES NOMINAIS; - | [17 empty] | 0 | 0 | 0 | 0 | 0 | 0 | 0 | 0 | 0
|  | GE, SIEMENS, SCHNEIDER ELECTRIC | BIPOLAR DE 20A - PC1 | [17 empty] | 0 | 0 | 0 | 0 | 0 | 0 | 0 | 0 | 0
|  | GE, SIEMENS, SCHNEIDER ELECTRIC | MINI DISJUNTORES TRIPOLAR, CURVA C, TENSÃO MÁXIMA 440 V, TENSÃO DE TRABALHO 230/400V, IP 20, ENCAIXE PERFIL DIN 35 MM, NORMA ABNT NBR NM 60898, NAS SEGUINTES CORRENTES NOMINAIS; - | [17 empty] | 0 | 0 | 0 | 0 | 0 | 0 | 0 | 0 | 0
|  | GE, SIEMENS, SCHNEIDER ELECTRIC | TRIPOLAR DE 50A - PÇ1 | [17 empty] | 0 | 0 | 0 | 0 | 0 | 0 | 0 | 0 | 0
[21 empty] | 0 | 0 | 0 | 0 | 0 | 0 | 0 | 0 | 0
1.8.44 | ENERG216 | NÃO APLICA | RETIRADA DOS QUADROS EXISTENTE, COM RECOMPOSIÇÃO DE PAREDE E PINTURA | cjto | [9 empty] | 1 | 1048.25 | 2200 | 1048.25 | 2200 | 3248.25 | 3248.25 | 0 | 0 | 0 | 0 | 0 | 0 | 0 | 0 | 0
[21 empty] | 0 | 0 | 0 | 0 | 0 | 0 | 0 | 0 | 0
|  |  | SUB-TOTAL | [13 empty] | 99793.4 | 198651.41 |  | 298444.81 | 0 | 0 | 0 | 0 | 0 | 0 | 0 | 0 | 0
[21 empty] | 0 | 0 | 0 | 0 | 0 | 0 | 0 | 0 | 0
1.9 |  |  | NO-BREAKS | [17 empty] | 0 | 0 | 0 | 0 | 0 | 0 | 0 | 0 | 0
1.9.1 | ENERG120 | HDS, SIEMENS, SCHNEIDER ELECTRIC, CM COMANDOS | NO-BREAK -50 KVA - TE 220V FFFNT(AT) TS 220 V FFFNT (AT) NOBREAK TRIFÁSICO - ONLINE DE DUPLA CONVERSÃO - BATERIAS – COLD START – COMPATÍVEL COM GERADOR - ECO – EPO – BY-PASS MANUAL E AUTOMÁTICO. ESPECIFICAÇÕES ENTRADA: TRIFÁSICA - VARIAÇÃO ADMISSÍVEL DE TENSÃO -45% +20% - FAIXA DE FREQUÊNCIA 40HZ-70HZ – FATOR DE POTÊNCIA 0.99% - ESPECIFICAÇÕES SAÍDA: TRIFÁSICA - FATOR DE POTÊNCIA DE SAÍDA 0.9 – REGULAÇÃO ESTÁTICA ± 1% - ESTABILIDADE DE FREQUÊNCIA ± 0.1% (MODO BATERIA) - FATOR DE CRISTA 3:1 - FREQUÊNCIA 50/60HERTZ – THDV <2% (100%="" DE="" CARGA="" LINEAR RENDIMENTO="" AC/AC=""> BANCO DE BATERIAS SELADAS VRLA PARA TTS 50 KVA - AUTONOMIA 15 MIN | un | 1 | [8 empty] | 1 | 10482.5 | 58498.5 | 10482.5 | 58498.5 | 68981 | 68981 | 68981 | 0 | 0 | 0 | 0 | 0 | 0 | 0 | 0
[21 empty] | 0 | 0 | 0 | 0 | 0 | 0 | 0 | 0 | 0
1.9.2 | ENERG121 | HDS, SIEMENS, SCHNEIDER ELECTRIC, CM COMANDOS | NO-BREAK -60 KVA - TE 220V FFFNT(AT) TS 220 V FFFNT (AT) NOBREAK TRIFÁSICO - ONLINE DE DUPLA CONVERSÃO - BATERIAS – COLD START – COMPATÍVEL COM GERADOR - ECO – EPO – BY-PASS MANUAL E AUTOMÁTICO. ESPECIFICAÇÕES ENTRADA: TRIFÁSICA - VARIAÇÃO ADMISSÍVEL DE TENSÃO -45% +20% - FAIXA DE FREQUÊNCIA 40HZ-70HZ – FATOR DE POTÊNCIA 0.99% - ESPECIFICAÇÕES SAÍDA: TRIFÁSICA - FATOR DE POTÊNCIA DE SAÍDA 0.9 – REGULAÇÃO ESTÁTICA ± 1% - ESTABILIDADE DE FREQUÊNCIA ± 0.1% (MODO BATERIA) - FATOR DE CRISTA 3:1 - FREQUÊNCIA 50/60HERTZ – THDV <2% (100%="" DE="" CARGA="" LINEAR RENDIMENTO="" AC/AC=""> BANCO DE BATERIAS SELADAS VRLA PARA TTS 60 KVA - AUTONOMIA 15 MIN | un | 1 | [8 empty] | 1 | 11740.4 | 88019.588 | 11740.4 | 88019.588 | 99759.988 | 99759.988 | 99759.988 | 0 | 0 | 0 | 0 | 0 | 0 | 0 | 0
[21 empty] | 0 | 0 | 0 | 0 | 0 | 0 | 0 | 0 | 0
|  |  | SUB-TOTAL | [13 empty] | 22222.9 | 146518.088 |  | 168740.988 | 0 | 0 | 0 | 0 | 0 | 0 | 0 | 0 | 0
[21 empty] | 0 | 0 | 0 | 0 | 0 | 0 | 0 | 0 | 0
1.10 |  |  | DIVERSOS | [17 empty] | 0 | 0 | 0 | 0 | 0 | 0 | 0 | 0 | 0
[21 empty] | 0 | 0 | 0 | 0 | 0 | 0 | 0 | 0 | 0
1.10.1 | ENERG209 | NÃO APLICA | RECOMPOSIÇÃO DE PISOS, PAREDES E TELHADOS CONFORME CONDIÇÕES ANTERIORES A INTERVENÇÃO. | cjto | [9 empty] | 1 | 10000 | 15000 | 10000 | 15000 | 25000 | 25000 | 0 | 0 | 0 | 0 | 0 | 0 | 0 | 0 | 0
[21 empty] | 0 | 0 | 0 | 0 | 0 | 0 | 0 | 0 | 0
1.10.2 | ENERG210 | NÃO APLICA | ABERTURA DE VÃO PARA PASSAGEM DE ELETROCALHAS NOS SHAFTS E DEMAIS ÁREAS, FECHAMENTO DOS VÃOS COM PORTA VENEZIANA, COR BRANCA EM ALUMINIO, INCLUSO FECHADURA, DOBRADIÇAS E CHAVE, VER DETALHE PROJETO ELÉTRICO | cjto |  |  |  | 1 | 1 | 1 | 1 | 1 |  | 5 | 251.58 | 1185.756 | 1257.9 | 5928.78 | 1437.336 | 7186.68 | 0 | 0 | 0 | 1437.336 | 1437.336 | 1437.336 | 1437.336 | 1437.336 | 0
[21 empty] | 0 | 0 | 0 | 0 | 0 | 0 | 0 | 0 | 0
1.10.3 | ENERG211 | NÃO APLICA | RETIRADA DE INFRA ESTRUTURA EXISTENTE, CABOS E DEMAIS ITENS NAO REUTILIZAVEIS, INCLUINDO DESCARTE LEGAL E TRANSPORTE PARA EMPRESA ESPECIALIZADA EM RECICLAGEM DE MATERIAIS ELETRICOS. | cjto | [9 empty] | 1 | 0 | 25000 | 0 | 25000 | 25000 | 25000 | 0 | 0 | 0 | 0 | 0 | 0 | 0 | 0 | 0
[21 empty] | 0 | 0 | 0 | 0 | 0 | 0 | 0 | 0 | 0
1.10.4 | ENERG202 | NÃO APLICA | RETIRADA E DESCARTE DO SISTEMA DE CLIMATIZAÇÃO ANTIGO/DESATIVADO (EQUIPAMENTOS E DUTOS) | cjto | [9 empty] | 1 | 4402.65 | 1055.6 | 4402.65 | 1055.6 | 5458.25 | 5458.25 | 0 | 0 | 0 | 0 | 0 | 0 | 0 | 0 | 0
[21 empty] | 0 | 0 | 0 | 0 | 0 | 0 | 0 | 0 | 0
1.10.5 | 96358 | NÃO APLICA | PAREDE COM PLACAS DE GESSO ACARTONADO (DRYWALL), PARA USO INTERNO, COM DUAS FACES SIMPLES E ESTRUTURA METÁLICA COM GUIAS SIMPLES, SEM VÃOS. AF_06/2017_P - PARA SALA DE MONITORAMENTO | M2 | 21 | [8 empty] | 21 | 14.6424 | 65.0694 | 307.4898 | 1366.4578 | 79.7118 | 1673.9476 | 1673.9476 | 0 | 0 | 0 | 0 | 0 | 0 | 0 | 0
[21 empty] | 0 | 0 | 0 | 0 | 0 | 0 | 0 | 0 | 0
1.1.0.6 | ENERG218 | NÃO APLICA | PORTA DE MADEIRA PARA PINTURA, SEMI-OCA (LEVE OU MÉDIA), 80X210CM, ESPESSURA DE 3,5CM, INCLUSO DOBRADIÇAS - FORNECIMENTO E INSTALAÇÃO. INCLUSO FECHADURA E DOBRADIÇAS | CJTO | 1 | [8 empty] | 1 | 0 | 1088.49 | 0 | 1088.49 | 1088.49 | 1088.49 | 1088.49 | 0 | 0 | 0 | 0 | 0 | 0 | 0 | 0
[21 empty] | 0 | 0 | 0 | 0 | 0 | 0 | 0 | 0 | 0
1.1.0.7 | ENERG219 | REF. ENGEPLAC PISO M30-600 LC ou equivalente | PISO ELEVADO EM PLACAS METALICADE 600X600X30MM ESPESSURA - CINZA CLARO - COM REVESTIMENTO LAMINADO MELAMINICO FORNECIMENTO E INSTALAÇÃO | M2 | 9 | [8 empty] | 9 | 121.5 | 311.6667 | 1093.5 | 2805 | 433.1667 | 3898.5 | 3898.5 | 0 | 0 | 0 | 0 | 0 | 0 | 0 | 0
[21 empty] | 0 | 0 | 0 | 0 | 0 | 0 | 0 | 0 | 0
1.1.0.8 | ENERG220 | REF. ORION OU SIMILAR | PISO DE BORRACHA ISOLANTE PARA BAIXA TENSÃO, PROTEÇÃO CLASSE 0 (TESTADO PARA 5KV E USO ATÉ 1KV) | M2 | 27 | [8 empty] | 27 | 48.6 | 353.3333 | 1312.2 | 9540 | 401.9333 | 10852.2 | 10852.2 | 0 | 0 | 0 | 0 | 0 | 0 | 0 | 0
[21 empty] | 0 | 0 | 0 | 0 | 0 | 0 | 0 | 0 | 0
[21 empty] | 0 | 0 | 0 | 0 | 0 | 0 | 0 | 0 | 0
|  |  | SUB-TOTAL | [13 empty] | 18373.7398 | 61784.3278 |  | 80158.0676 | 0 | 0 | 0 | 0 | 0 | 0 | 0 | 0 | 0
[21 empty] | 0 | 0 | 0 | 0 | 0 | 0 | 0 | 0 | 0
|  |  | TOTAL ELÉTRICO | [13 empty] | 1511424.1542 | 2671600.3682 |  | 4218972.8223 | 0 | 0 | 0 | 0 | 0 | 0 | 0 | 0 | 0
[21 empty] | 0 | 0 | 0 | 0 | 0 | 0 | 0 | 0 | 0
2 |  |  | ATERRAMENTO E SISTEMA DE PROTEÇÃO CONTRA DESCARGA ATMOSFÉRICA - SPDA | [17 empty] | 0 | 0 | 0 | 0 | 0 | 0 | 0 | 0 | 0
2.1 |  |  | ATERRAMENTO | [17 empty] | 0 | 0 | 0 | 0 | 0 | 0 | 0 | 0 | 0
2.1.1 | 96986 | INTELL,MAGNET, ERICO I | HASTE DE ATERRAMENTO TIPO CANTONEIRA DE AÇO ZINCADO POR IMERSÃO A QUENTE, COMPRIMENTO 2,40M, 3/4" | un | [8 empty] | 23 | 23 | 16.5833 | 40.94 | 381.4162 | 941.62 | 57.5233 | 1323.0362 | 0 | 0 | 0 | 0 | 0 | 0 | 0 | 0 | 1323.0362
[21 empty] | 0 | 0 | 0 | 0 | 0 | 0 | 0 | 0 | 0
2.1.2 | 72254 | Prysmian,Ficap, Induscabo | CABO DE COBRE NU SECÇÃO #50MM2 DE ACORDO COM A NORMA NBR 6524 | m | [8 empty] | 120 | 120 | 12.9983 | 17.8194 | 1559.796 | 2138.328 | 30.8177 | 3698.124 | 0 | 0 | 0 | 0 | 0 | 0 | 0 | 0 | 3698.124
[21 empty] | 0 | 0 | 0 | 0 | 0 | 0 | 0 | 0 | 0
2.1.3 | 72253 | Prysmian,Ficap, Induscabo | CABO DE COBRE NU SECÇÃO #35MM2 DE ACORDO COM A NORMA NBR 6524 | m | [8 empty] | 95 | 95 | 8.8053 | 12.7908 | 836.5035 | 1215.126 | 21.5961 | 2051.6295 | 0 | 0 | 0 | 0 | 0 | 0 | 0 | 0 | 2051.6295
[21 empty] | 0 | 0 | 0 | 0 | 0 | 0 | 0 | 0 | 0
2.1.4 | ENERG156 | MAGNET, INTELLI, CRIMPER | PRESILHA EM LATÃO P/ CABOS DE COBRE #35 / #50MM2 COM FURO Ø 5MM. REF.: TEL 744 ou equivalente técnico. | un | [8 empty] | 50 | 50 | 1.2579 | 1.344 | 62.895 | 67.2 | 2.6019 | 130.095 | 0 | 0 | 0 | 0 | 0 | 0 | 0 | 0 | 130.095
[21 empty] | 0 | 0 | 0 | 0 | 0 | 0 | 0 | 0 | 0
2.1.5 | ENERG168 | INTELL,MAGNET, ERICO I | CAIXA DE INSPEÇÃO DE PVC PARA ATERRAMENTO 300X300MM COM TAMPA EM FERRO FUNDIDO | un | [8 empty] | 16 | 16 | 29.351 | 45 | 469.616 | 720 | 74.351 | 1189.616 | 0 | 0 | 0 | 0 | 0 | 0 | 0 | 0 | 1189.616
[21 empty] | 0 | 0 | 0 | 0 | 0 | 0 | 0 | 0 | 0
2.1.6 | ENERG207 | MAXXWELD, INTELLI, FASTWELD | MOLDE E CARTUCHOS PARA SOLDA EXOTÉRMICA | cjto | [8 empty] | 1 | 1 | 0 | 7164 | 0 | 7164 | 7164 | 7164 | 0 | 0 | 0 | 0 | 0 | 0 | 0 | 0 | 7164
[21 empty] | 0 | 0 | 0 | 0 | 0 | 0 | 0 | 0 | 0
2.1.7 | 93358 | NÃO APLICA | ESCAVAÇÃO MANUAL DE VALA COM PROFUNDIDADE MENOR OU IGUAL A 1,30 M. AF_03/2016 | m³ | [8 empty] | 10 | 10 | 71.8805 | 0 | 718.8052 | 0 | 71.8805 | 718.8052 | 0 | 0 | 0 | 0 | 0 | 0 | 0 | 0 | 718.8052
[21 empty] | 0 | 0 | 0 | 0 | 0 | 0 | 0 | 0 | 0
| ENERG217 | NÃO APLICA | RECOMPOSICAO DE PAVIMENTACAO TIPO PARALELEPIPEDO SOBRE COLCHAO DE AREIA COM REAPROVEITAMENTO DE MATERIAL | M² | [8 empty] | 45 | 45 | 25.64 | 7.05 | 1153.8 | 317.25 | 32.69 | 1471.05 | 0 | 0 | 0 | 0 | 0 | 0 | 0 | 0 | 1471.05
[21 empty] | 0 | 0 | 0 | 0 | 0 | 0 | 0 | 0 | 0
|  |  | SUB-TOTAL | [13 empty] | 5182.8319 | 12563.524 |  | 17746.3559 | 0 | 0 | 0 | 0 | 0 | 0 | 0 | 0 | 0
[21 empty] | 0 | 0 | 0 | 0 | 0 | 0 | 0 | 0 | 0
2.2 |  |  | CAPTAÇÃO/COBERTURA | [17 empty] | 0 | 0 | 0 | 0 | 0 | 0 | 0 | 0 | 0
2.2.1 | ENERG157 | MAGNET, INTELLI, CRIMPER | PARAFUSO FENDA AUTOATARRACHANTE 4,2X32MM EM AÇO INOX. REF.: TEL5333 ou equivalente técnico. | un | [8 empty] | 300 | 300 | 0.4193 | 0.25 | 125.79 | 75 | 0.6693 | 200.79 | 0 | 0 | 0 | 0 | 0 | 0 | 0 | 0 | 200.79
[21 empty] | 0 | 0 | 0 | 0 | 0 | 0 | 0 | 0 | 0
2.2.2 | ENERG158 | MAGNET, INTELLI, CRIMPER | BUCHA DE NYLON Nº6 | un | [8 empty] | 300 | 300 | 2.0965 | 1.05 | 628.95 | 315 | 3.1465 | 943.95 | 0 | 0 | 0 | 0 | 0 | 0 | 0 | 0 | 943.95
[21 empty] | 0 | 0 | 0 | 0 | 0 | 0 | 0 | 0 | 0
2.2.3 | ENERG160 | FISCHER, TEKBOND, CASCOLA | POLIURETANO TIPO SILICONE (VEDAÇÃO PARAFUSOS/TELHAS) CARTUCHO 310ML | tb | [8 empty] | 3 | 3 | 12.579 | 26.98 | 37.737 | 80.94 | 39.559 | 118.677 | 0 | 0 | 0 | 0 | 0 | 0 | 0 | 0 | 118.677
[21 empty] | 0 | 0 | 0 | 0 | 0 | 0 | 0 | 0 | 0
2.2.4 | 96988 | MAGNET, INTELLI, CRIMPER | MASTRO SIMPLES 3M X 1.1/2" C/ REDUÇÃO P/ 3/4" . REF.: TEL 460 ou equivalente técnico. | un | [8 empty] | 1 | 1 | 83.86 | 107.42 | 83.86 | 107.42 | 191.28 | 191.28 | 0 | 0 | 0 | 0 | 0 | 0 | 0 | 0 | 191.28
[21 empty] | 0 | 0 | 0 | 0 | 0 | 0 | 0 | 0 | 0
2.2.5 | ENERG161 | MAGNET, INTELLI, CRIMPER | CONJUNTO DE ESTAIS COM CABO DE AÇO 2M X 1.1/2". REF.: TEL 402 ou equivalente técnico. | un | [8 empty] | 1 | 1 | 41.93 | 55 | 41.93 | 55 | 96.93 | 96.93 | 0 | 0 | 0 | 0 | 0 | 0 | 0 | 0 | 96.93
[21 empty] | 0 | 0 | 0 | 0 | 0 | 0 | 0 | 0 | 0
2.2.6 | 96989 | MAGNET, INTELLI, CRIMPER | PARA RAIOS TIPO FLANKLIN COM DUAS DESCIDAS, 3M X 1.1/2". REF.: TEL 010 ou equivalente técnico. | un | [8 empty] | 1 | 1 | 5.3 | 70.12 | 5.3 | 70.12 | 75.42 | 75.42 | 0 | 0 | 0 | 0 | 0 | 0 | 0 | 0 | 75.42
[21 empty] | 0 | 0 | 0 | 0 | 0 | 0 | 0 | 0 | 0
2.2.7 | 96987 | MAGNET, INTELLI, CRIMPER | BASE DE ALUMÍNIO Ø1.1/2" PARA MASTRO. REF.: TEL 065 ou equivalente técnico. | un | [8 empty] | 1 | 1 | 47.4983 | 46.87 | 47.4983 | 46.87 | 94.3683 | 94.3683 | 0 | 0 | 0 | 0 | 0 | 0 | 0 | 0 | 94.3683
[21 empty] | 0 | 0 | 0 | 0 | 0 | 0 | 0 | 0 | 0
2.2.8 | ENERG162 | MAGNET, INTELLI, CRIMPER | PARAFUSO SEXTAVADO ROSCA SOBERBA EM INOX. REF.: TEL 5346 ou equivalente técnico. | un | [8 empty] | 200 | 200 | 1.2579 | 1.4 | 251.58 | 280 | 2.6579 | 531.58 | 0 | 0 | 0 | 0 | 0 | 0 | 0 | 0 | 531.58
[21 empty] | 0 | 0 | 0 | 0 | 0 | 0 | 0 | 0 | 0
2.2.9 | ENERG163 | MAGNET, INTELLI, CRIMPER | ARRUELA LISA. REF.: TEL 5303 ou equivalente técnico. | un | [8 empty] | 200 | 200 | 0.8386 | 0.5 | 167.72 | 100 | 1.3386 | 267.72 | 0 | 0 | 0 | 0 | 0 | 0 | 0 | 0 | 267.72
[21 empty] | 0 | 0 | 0 | 0 | 0 | 0 | 0 | 0 | 0
2.2.10 | ENERG164 | MAGNET, INTELLI, CRIMPER | BUCHA S8 | un | [8 empty] | 200 | 200 | 2.0965 | 1.3125 | 419.3 | 262.5 | 3.409 | 681.8 | 0 | 0 | 0 | 0 | 0 | 0 | 0 | 0 | 681.8
[21 empty] | 0 | 0 | 0 | 0 | 0 | 0 | 0 | 0 | 0
2.2.11 | ENERG165 | MAGNET, INTELLI, CRIMPER | PARAFUSO SEXTAVADO. REF.: TEL 5361 ou equivalente técnico. | un | [8 empty] | 100 | 100 | 1.0482 | 1.05 | 104.825 | 105 | 2.0983 | 209.825 | 0 | 0 | 0 | 0 | 0 | 0 | 0 | 0 | 209.825
[21 empty] | 0 | 0 | 0 | 0 | 0 | 0 | 0 | 0 | 0
2.2.12 | ENERG166 | MAGNET, INTELLI, CRIMPER | ABRAÇADEIRA REFORÇADA P/ MASTRO DE 1.1/2" E 02 DESCIDAS. REF.: TEL 380 ou equivalente técnico. | un | [8 empty] | 2 | 2 | 20.965 | 35 | 41.93 | 70 | 55.965 | 111.93 | 0 | 0 | 0 | 0 | 0 | 0 | 0 | 0 | 111.93
[21 empty] | 0 | 0 | 0 | 0 | 0 | 0 | 0 | 0 | 0
2.2.13 | ENERG167 | MAGNET, INTELLI, CRIMPER | ABRAÇADEIRA SIMPLES PARA MASTRO DE 11/2". REF.: TEL 360 ou equivalente técnico. | un | [8 empty] | 1 | 1 | 16.772 | 27 | 16.772 | 27 | 43.772 | 43.772 | 0 | 0 | 0 | 0 | 0 | 0 | 0 | 0 | 43.772
[21 empty] | 0 | 0 | 0 | 0 | 0 | 0 | 0 | 0 | 0
2.2.14 | 72272 | MAGNET, INTELLI, CRIMPER | CONECTOR TIPO SPLIT-BOLT. REF.: TEL 5015 ou equivalente técnico. | un | [8 empty] | 20 | 20 | 8.386 | 5.08 | 167.72 | 101.6 | 13.466 | 269.32 | 0 | 0 | 0 | 0 | 0 | 0 | 0 | 0 | 269.32
[21 empty] | 0 | 0 | 0 | 0 | 0 | 0 | 0 | 0 | 0
2.2.15 | ENERG208 | NÃO APLICA | REVISÃO DE CABOS E ISOLADORES EXISTENTES, COM TRACIONAMENTO DOS CABOS, DESCONECTAR OS CABOS NÃO PERTENCENTES AO SPDA QUE ESTÃO FIXADOS AO MESMO, REVISÃO DAS GUIAS E MASTROS, TODO O SISTEMA DEVE ESTAR CONFORME NBR 5111 E NBR 6524 | cjto | [8 empty] | 1 | 1 | 5113.95 | 0 | 5113.95 | 0 | 5113.95 | 5113.95 | 0 | 0 | 0 | 0 | 0 | 0 | 0 | 0 | 5113.95
[21 empty] | 0 | 0 | 0 | 0 | 0 | 0 | 0 | 0 | 0
|  |  | SUB-TOTAL | [13 empty] | 7254.8623 | 1696.45 |  | 8951.3123 | 0 | 0 | 0 | 0 | 0 | 0 | 0 | 0 | 0
[21 empty] | 0 | 0 | 0 | 0 | 0 | 0 | 0 | 0 | 0
2.3 |  |  | DESCIDAS | [17 empty] | 0 | 0 | 0 | 0 | 0 | 0 | 0 | 0 | 0
2.3.1 | 93009 | MOPA, ELECON, POLEODUTO | ELETRODUTO DE PVC DE Ø2" BARRA DE 3 METROS | br | [8 empty] | 15 | 15 | 2.3504 | 14.8286 | 35.2557 | 222.4289 | 17.179 | 257.6846 | 0 | 0 | 0 | 0 | 0 | 0 | 0 | 0 | 257.6846
[21 empty] | 0 | 0 | 0 | 0 | 0 | 0 | 0 | 0 | 0
2.3.2 | ENERG169 | MOPA, ELECON, POLEODUTO | BRAÇADEIRA TIPO "D" DE Ø2" | un | [8 empty] | 60 | 60 | 1.2579 | 1.72 | 75.474 | 103.2 | 2.9779 | 178.674 | 0 | 0 | 0 | 0 | 0 | 0 | 0 | 0 | 178.674
[21 empty] | 0 | 0 | 0 | 0 | 0 | 0 | 0 | 0 | 0
2.3.3 | ENERG170 | MOPA, ELECON, POLEODUTO | BUCHA DE ALUMÍNIO PARA ELETRODUTO DE Ø2" | un | [8 empty] | 15 | 15 | 1.2579 | 3.02 | 18.8685 | 45.3 | 4.2779 | 64.1685 | 0 | 0 | 0 | 0 | 0 | 0 | 0 | 0 | 64.1685
[21 empty] | 0 | 0 | 0 | 0 | 0 | 0 | 0 | 0 | 0
2.3.4 | 95797 | MOPA, ELECON, POLEODUTO | CONDULETE MÚLTIPLO FABRICADO EM LIGA DE ALUMÍNIO FUNDIDO, ADAPTÁVEL PARA VÁRIAS OPÇÕES DE MONTAGEM COM ENTRADAS ROSQUEADAS, COM TAMPA APARAFUSADA AO CORPO, TAMPÃO PARA FECHAMENTO DAS SAÍDAS NÃO UTILIZADAS EM BORRACHA NEOPRENE E LIVRES DE REBARBAS NAS PARTES QUE FICAM EM CONTATO COM OS CONDUTORES, TIPO E " Ø2" | un | [8 empty] | 15 | 15 | 21.4724 | 18.76 | 322.0853 | 281.4 | 40.2324 | 603.4853 | 0 | 0 | 0 | 0 | 0 | 0 | 0 | 0 | 603.4853
[21 empty] | 0 | 0 | 0 | 0 | 0 | 0 | 0 | 0 | 0
2.3.5 | ENERG171 | MOPA, ELECON, POLEODUTO | ARRUELA DE ALUMÍNIO PARA ELETRODUTO DE Ø2" | un | [8 empty] | 15 | 15 | 0.8386 | 1.45 | 12.579 | 21.75 | 2.2886 | 34.329 | 0 | 0 | 0 | 0 | 0 | 0 | 0 | 0 | 34.329
[21 empty] | 0 | 0 | 0 | 0 | 0 | 0 | 0 | 0 | 0
2.3.6 | ENERG172 | MAGNET, INTELLI, CRIMPER | CONECTOR DE MEDIÇÃO EM BRONZE COM 4 PARAFUSOS | un | [8 empty] | 15 | 15 | 18.8685 | 30 | 283.0275 | 450 | 48.8685 | 733.0275 | 0 | 0 | 0 | 0 | 0 | 0 | 0 | 0 | 733.0275
[21 empty] | 0 | 0 | 0 | 0 | 0 | 0 | 0 | 0 | 0
2.3.7 | ENERG155 | MAGNET, INTELLI, CRIMPER | FIXA CABO OMEGA DE 35MM² | un | [8 empty] | 100 | 100 | 1.2579 | 1.05 | 125.79 | 105 | 2.3079 | 230.79 | 0 | 0 | 0 | 0 | 0 | 0 | 0 | 0 | 230.79
[21 empty] | 0 | 0 | 0 | 0 | 0 | 0 | 0 | 0 | 0
2.3.8 | ENERG159 | MAGNET, INTELLI, CRIMPER | BARRA CHATA ALUMÍNIO 7/8'' X 1/8'' COM 6MTS | br | [8 empty] | 70 | 70 | 16.772 | 24.2 | 1174.04 | 1694 | 40.972 | 2868.04 | 0 | 0 | 0 | 0 | 0 | 0 | 0 | 0 | 2868.04
[21 empty] | 0 | 0 | 0 | 0 | 0 | 0 | 0 | 0 | 0
|  |  | SUB-TOTAL | [13 empty] | 2047.12 | 2923.0788 |  | 4970.1988 | 0 | 0 | 0 | 0 | 0 | 0 | 0 | 0 | 0
[21 empty] | 0 | 0 | 0 | 0 | 0 | 0 | 0 | 0 | 0
|  |  | TOTAL SPDA/ATERRAMENO | [13 empty] | 14484.8142 | 17183.0529 |  | 31667.867 | 0 | 0 | 0 | 0 | 0 | 0 | 0 | 0 | 0
[21 empty] | 0 | 0 | 0 | 0 | 0 | 0 | 0 | 0 | 0
3 |  |  | LÓGICA/TELEFONIA | [17 empty] | 0 | 0 | 0 | 0 | 0 | 0 | 0 | 0 | 0
[21 empty] | 0 | 0 | 0 | 0 | 0 | 0 | 0 | 0 | 0
3.1 | ENERG183 | Referêrencia: Furukawa, Attic e Triunfo ou equivalente técnico. | RACK SERVIDOR DESMONTÁVEL 19" X 44U 800X1000 MM -RACK TOTALMENTE DESMONTÁVEL, ATENDE ESPECIFICAÇÕES ANSI/EIA RS-310-D, IEC 297-2, D/N41494 PARTES 1 E 7;GRAU DE PROTEÇÃO IP20; ESTRUTURA EM AÇO COM 1,50 MM E TERMINAIS DE ATERRAMENTO; PORTA FRONTAL REVERSÍVEL COM ÂNGULO DE ABERTURA DE 220º EM AÇO PERFURADO E ÍNDICE DE VENTILAÇÃO DE 71% COM FECHADURA ESCAMOTEÁVEL; PORTA TRASEIRA EM AÇO PERFURADO BIPARTIDA COM ÂNGULO DE ABERTURA DE 220º E ÍNDICE DE VENTILAÇÃO DE 71% COM FECHADURA ESCAMOTEÁVEL; PERFURAÇÃO ESPECIAL EM FORMATO HEXAGONAL, ALGO QUE AUMENTA O ÍNDICE DE VENTILAÇÃO; LATERAIS EM AÇO, COM FECHO RÁPIDO; PLANOS (FRONTAL E TRASEIRO) COM NUMERAÇÃO DE US; • ENTRADA E SAÍDA DE CABOS PELO TETO OU PELA BASE; TETO COM PREPARAÇÃO PARA INSTALAÇÃO DE VENTILADORES, ACOMPANHA O CONJUNTO QUATRO PÉS NIVELADORES; PINTURA PÓ EM MICRO EPÓXI NA COR PRETA RAL 9004.ACOMPANHA 1 PAR DE GUIAS VERTICAIS NOS MODELOS DE 800 MM DE LARGURA. + PORCA GAIOLAS EM TODOS OS FUROS FRONTAIS + DUAS BANDEJAS FIXAS + UMA BANDEJA TELESCÓPICA + VENTILAÇÃO FORÇADA + DUAS RÉGUAS DE TOMADAS 8 POSIÇÕES DE 1U PARA RACK | un | 1 |  |  |  | 1 |  |  |  |  | 2 | 4193 | 4872.4298 | 8386 | 9744.8597 | 9065.4298 | 18130.8597 | 9065.4298 | 0 | 0 | 0 | 9065.4298 | 0 | 0 | 0 | 0
[21 empty] | 0 | 0 | 0 | 0 | 0 | 0 | 0 | 0 | 0
3.2 | ENERG184 | Referêrencia: Furukawa, Attic e Triunfo ou equivalente técnico. | RACK SERVIDOR DESMONTÁVEL 19" X 32U 600X800 MM - RACK TOTALMENTE DESMONTÁVEL; ATENDE ESPECIFICAÇÕES ANSI/EIA RS-310-D, IEC 297-2, D/N41494,PARTES 1 E 7;GRAU DE PROTEÇÃO IP20; ESTRUTURA EM AÇO COM 1,50 MM E TERMINAIS DE ATERRAMENTO; PORTA FRONTAL REVERSÍVEL EM VIDRO TEMPERADO, COM ÂNGULO DE ABERTURA DE 220º E FECHADURA TIPO CILINDRO; PORTA TRASEIRA REVERSÍVEL EM AÇO ÂNGULO DE ABERTURA DE 220º E FECHADURA TIPO CILINDRO; LATERAIS EM AÇO, COM FECHO RÁPIDO; PLANOS (FRONTAL E TRASEIRO) COM NUMERAÇÃO DE US; ENTRADA E SAÍDA DE CABOS PELO TETO OU PELA BASE; TETO COM PREPARAÇÃO PARA INSTALAÇÃO DE VENTILADORES ACOMPANHA O CONJUNTO QUATRO PÉS NIVELADORES; PINTURA PÓ EM MICRO EPÓXI NA COR PRETA RAL 9004.ACOMPANHA 1 PAR DE GUIAS VERTICAIS NOS MODELOS DE 800 MM DE LARGURA." + PORCA GAIOLAS EM TODOS OS FUROS FRONTAIS + DUAS BANDEJAS FIXAS + UMA BANDEJA TELESCÓPICA + VENTILAÇÃO FORÇADA + DUAS RÉGUAS DE TOMADAS 8 POSIÇÕES DE 1U PARA RACK. |  | 1 |  | 1 | [6 empty] | 2 | 4193 | 3733.7665 | 8386 | 7467.533 | 7926.7665 | 15853.533 | 7926.7665 | 0 | 7926.7665 | 0 | 0 | 0 | 0 | 0 | 0
[21 empty] | 0 | 0 | 0 | 0 | 0 | 0 | 0 | 0 | 0
3.3 | ENERG185 | Referêrencia: Furukawa, Attic e Triunfo ou equivalente técnico. | RACK SERVIDOR DESMONTÁVEL 19" X 28U 600X600 MM - RACK TOTALMENTE DESMONTÁVEL; ATENDE ESPECIFICAÇÕES ANSI/EIA RS-310-D, IEC 297-2, D/N41494 PARTES 1 E 7,GRAU DE PROTEÇÃO IP20; ESTRUTURA EM AÇO COM 1,50 MM E TERMINAIS DE ATERRAMENTO; PORTA FRONTAL REVERSÍVEL EM VIDRO TEMPERADO, COM ÂNGULO DE ABERTURA DE 220º E FECHADURA TIPO CILINDRO; PORTA TRASEIRA REVERSÍVEL EM AÇO AGULO DE ABERTURA DE 220º E FECHADURA TIPO CILINDRO; LATERAIS EM AÇO, COM FECHO RÁPIDO;PLANOS (FRONTAL E TRASEIRO) COM NUMERAÇÃO DE US; ENTRADA E SAÍDA DE CABOS PELO TETO OU PELA BASE; TETO COM PREPARAÇÃO PARA INSTALAÇÃO DE VENTILADORES ,ACOMPANHA O CONJUNTO QUATRO PÉS NIVELADORES; PINTURA PÓ EM MICRO EPÓXI NA COR PRETA RAL 9004. ACOMPANHA 1 PAR DE GUIAS VERTICAIS NOS MODELOS DE 800 MM DE LARGURACK." + PORCA GAIOLAS EM TODOS OS FUROS FRONTAIS + DUAS BANDEJAS FIXAS + UMA BANDEJA TELESCÓPICA + VENTILAÇÃO FORÇADA + DUAS RÉGUAS DE TOMADAS 8 POSIÇÕES DE 1U PARA RACK. | un | 1 |  |  |  |  | 1 | 1 |  |  | 3 | 3354.4 | 3393.5665 | 10063.2 | 10180.6995 | 6747.9665 | 20243.8995 | 6747.9665 | 0 | 0 | 0 | 0 | 6747.9665 | 6747.9665 | 0 | 0
[21 empty] | 0 | 0 | 0 | 0 | 0 | 0 | 0 | 0 | 0
3.4 | ENERG186 | FURUKAWA ou equivalente técnico. | CABO ELET. GIGALAN AUGMENTED F/UTP 23AWGX4P CAT. 6A LSZH CZ, FAB. FURUKAWA ou equivalente técnico.. | m | 25600 | 6000 | 10000 | 900 | 6900 | 900 | 1500 |  |  | 51800 | 7.5474 | 1.99 | 390955.32 | 103082 | 9.5374 | 494037.32 | 244157.44 | 57224.4 | 95374 | 8583.66 | 65808.06 | 8583.66 | 14306.1 | 0 | 0
[21 empty] | 0 | 0 | 0 | 0 | 0 | 0 | 0 | 0 | 0
3.5 | ENERG187 | FURUKAWA ou equivalente técnico. | CONECTOR FEMEA GIGALAN AUGMENTED CAT.6A, FAB. FURUKAWA ou equivalente técnico.. | un | 217 | 67 | 132 | 30 | 129 | 14 | 14 |  |  | 603 | 25.158 | 58.1433 | 15170.274 | 35060.43 | 83.3013 | 50230.704 | 18076.3893 | 5581.1893 | 10995.776 | 2499.04 | 10745.872 | 1166.2187 | 1166.2187 | 0 | 0
[21 empty] | 0 | 0 | 0 | 0 | 0 | 0 | 0 | 0 | 0
3.6 | ENERG68 | DUTOTEC ou equivalente técnico. | PORTA EQUIPAMENTOS PLUS , APARENTE ,PARA CANALETAS STANDART, CINZA, PARA DOIS MODULOS TOMADAS RJ45, FUNDO BRANCO, NBR 14136:2012, REF DT 66131.00, DUTOTEC | un | 167 | 43 | 72 | 15 | 68 | 14 | 14 |  |  | 393 | 33.544 | 34.1252 | 13182.792 | 13411.1905 | 67.6692 | 26593.9825 | 11300.7508 | 2909.7742 | 4872.18 | 1015.0375 | 4601.5033 | 947.3683 | 947.3683 | 0 | 0
[21 empty] | 0 | 0 | 0 | 0 | 0 | 0 | 0 | 0 | 0
3.7 | ENERG189 | FURUKAWA ou equivalente técnico. | PATCH PANEL DESCARREGADO ANGULAR 24P CAT 6 A, FAB. FURUKAWA ou equivalente técnico. | un | 10 |  | 3 |  | 10 | 1 | 1 |  |  | 25 | 167.72 | 371.326 | 4193 | 9283.15 | 539.046 | 13476.15 | 5390.46 | 0 | 1617.138 | 0 | 5390.46 | 539.046 | 539.046 | 0 | 0
[21 empty] | 0 | 0 | 0 | 0 | 0 | 0 | 0 | 0 | 0
3.8 | ENERG190 | FURUKAWA ou equivalente técnico. | PATCH PANEL BLINDADO DESCARREGADO ANGULAR 24P CAT 6 A, FAB. FURUKAWA ou equivalente técnico. | un | 1 |  |  |  | 1 |  |  |  |  | 2 | 167.72 | 618.0567 | 335.44 | 1236.1135 | 785.7767 | 1571.5535 | 785.7767 | 0 | 0 | 0 | 785.7767 | 0 | 0 | 0 | 0
[21 empty] | 0 | 0 | 0 | 0 | 0 | 0 | 0 | 0 | 0
3.9 | ENERG191 | FURUKAWA ou equivalente técnico. | DIO 12 PORTAS PARA CASSETE MPO 1U - MODULO BASICO - LGX, FAB. FURUKAWA ou equivalente técnico.. | un | 1 | [8 empty] | 1 | 167.72 | 307.7967 | 167.72 | 307.7967 | 475.5167 | 475.5167 | 475.5167 | 0 | 0 | 0 | 0 | 0 | 0 | 0 | 0
[21 empty] | 0 | 0 | 0 | 0 | 0 | 0 | 0 | 0 | 0
3.10 | ENERG192 | FURUKAWA ou equivalente técnico. | DIO 4 PORTAS PARA CASSETE MPO 1U - MODULO BASICO - LGX, FAB. FURUKAWA ou equivalente técnico.. | un | 2 |  | 1 |  | 2 | 1 | 1 |  |  | 7 | 167.72 | 151.4 | 1174.04 | 1059.8 | 319.12 | 2233.84 | 638.24 | 0 | 319.12 | 0 | 638.24 | 319.12 | 319.12 | 0 | 0
[21 empty] | 0 | 0 | 0 | 0 | 0 | 0 | 0 | 0 | 0
3.11 | ENERG193 | FURUKAWA ou equivalente técnico. | ORGANIZADOR DE CABOS 1U | un | 16 |  | 4 |  | 17 | 2 | 2 |  |  | 41 | 12.579 | 19.0641 | 515.739 | 781.6261 | 31.6431 | 1297.3651 | 506.2888 | 0 | 126.5722 | 0 | 537.9319 | 63.2861 | 63.2861 | 0 | 0
[21 empty] | 0 | 0 | 0 | 0 | 0 | 0 | 0 | 0 | 0
3.12 | ENERG194 | FURUKAWA ou equivalente técnico. | RÉGUA COM 8 TOMADAS | un | 4 |  | 2 |  | 2 | 2 | 2 |  |  | 12 | 35.6405 | 60.45 | 427.686 | 725.4 | 96.0905 | 1153.086 | 384.362 | 0 | 192.181 | 0 | 192.181 | 192.181 | 192.181 | 0 | 0
[21 empty] | 0 | 0 | 0 | 0 | 0 | 0 | 0 | 0 | 0
3.13 | ENERG195 | FURUKAWA ou equivalente técnico. | CABO DE FIBRA ÓPTICA MONOMODO AUTO SUSTENTÁVEL FO, FAB. FURUKAWA ou equivalente técnico.. | m | 580 | [8 empty] | 580 | 12.9983 | 2.0413 | 7539.014 | 1183.9733 | 15.0396 | 8722.9873 | 8722.9873 | 0 | 0 | 0 | 0 | 0 | 0 | 0 | 0
[21 empty] | 0 | 0 | 0 | 0 | 0 | 0 | 0 | 0 | 0
3.14 | ENERG196 | FURUKAWA ou equivalente técnico. | EXTENSAO OPTICA CONECT. 02F MM (50.0) LC-SPC (PARA DIO A270), FAB. FURUKAWA ou equivalente técnico.. | m | 8 | 0 | 2 | 0 | 1 | 1 | 1 | 0 | 0 | 13 | 14.6755 | 39 | 190.7815 | 507 | 53.6755 | 697.7815 | 429.404 | 0 | 107.351 | 0 | 53.6755 | 53.6755 | 53.6755 | 0 | 0
[21 empty] | 0 | 0 | 0 | 0 | 0 | 0 | 0 | 0 | 0
3.15 | ENERG197 | FURUKAWA ou equivalente técnico. | FUSÃO DE FIBRA ÓPTICA E TESTE COM OTDR | un | 16 | 0 | 4 | 0 | 2 | 2 | 2 | 0 | 0 | 26 | 55 | 0 | 1430 |  | 55 | 1430 | 880 | 0 | 220 | 0 | 110 | 110 | 110 | 0 | 0
[21 empty] | 0 | 0 | 0 | 0 | 0 | 0 | 0 | 0 | 0
3.16 | ENERG198 | FLUKE ou equivalente técnico. | CERTIFICAÇÃO POR PONTO CAT. 6A EM A4. | un | 217 | 67 | 132 | 30 | 129 | 14 | 14 | 0 | 0 | 603 | 13.45 | 0 | 8110.35 |  | 13.45 | 8110.35 | 2918.65 | 901.15 | 1775.4 | 403.5 | 1735.05 | 188.3 | 188.3 | 0 | 0
[21 empty] | 0 | 0 | 0 | 0 | 0 | 0 | 0 | 0 | 0
3.17 | ENERG213 | NÃO APLICA | ANILHAS PARA IDENTIFICAÇÃO DOS CABOS LÓGICOS | cjto | [9 empty] | 1 | 2452.15 | 3000 | 2452.15 | 3000 | 5452.15 | 5452.15 | 0 | 0 | 0 | 0 | 0 | 0 | 0 | 0 | 0
[21 empty] | 0 | 0 | 0 | 0 | 0 | 0 | 0 | 0 | 0
3.18 | ENERG224 | FURUKAWA ou equivalente técnico. | PATCH CORDS DE 2,5 MTS AZUL - CAT.6 | un | 174 | 54 | 105 | 24 | 103 | 11 | 11 |  |  | 482 | 4.742 | 27.25 | 2285.644 | 13134.5 | 31.992 | 15420.144 | 5566.608 | 1727.568 | 3359.16 | 767.808 | 3295.176 | 351.912 | 351.912 | 0 | 0
[21 empty] | 0 | 0 | 0 | 0 | 0 | 0 | 0 | 0 | 0
3.18 | ENERG223 | FURUKAWA ou equivalente técnico. | PATCH CORDS DE 3 MTS AZUL - CAT.6 | un | 43 | 14 | 27 | 6 | 26 | 3 | 3 |  |  | 122 | 4.742 | 30 | 578.524 | 3660 | 34.742 | 4238.524 | 1493.906 | 486.388 | 938.034 | 208.452 | 903.292 | 104.226 | 104.226 | 0 | 0
[21 empty] | 0 | 0 | 0 | 0 | 0 | 0 | 0 | 0 | 0
3.18 | ENERG222 | FURUKAWA ou equivalente técnico. | PATCH CORDS DE 1,5 MTS AMARELO - CAT.6 | un | 109 | 34 | 66 | 15 | 65 | 7 | 7 |  |  | 303 | 4.742 | 24.5 | 1436.826 | 7423.5 | 29.242 | 8860.326 | 3187.378 | 994.228 | 1929.972 | 438.63 | 1900.73 | 204.694 | 204.694 | 0 | 0
[21 empty] | 0 | 0 | 0 | 0 | 0 | 0 | 0 | 0 | 0
3.18 | ENERG224 | FURUKAWA ou equivalente técnico. | PATCH CORDS DE 2,5 MTS CINZA - CAT.6 | un | 109 | 34 | 66 | 15 | 65 | 7 | 7 |  |  | 303 | 4.742 | 27.25 | 1436.826 | 8256.75 | 31.992 | 9693.576 | 3487.128 | 1087.728 | 2111.472 | 479.88 | 2079.48 | 223.944 | 223.944 | 0 | 0
[21 empty] | 0 | 0 | 0 | 0 | 0 | 0 | 0 | 0 | 0
3.19 | ENERG225 | HP ou Similar | SWITCH HP POE 48 PORTA COM MINI CONEXÕES DE FIBRA | un | [9 empty] | 3 | 1185.5 | 4746.3333 | 3556.5 | 14239 | 5931.8333 | 17795.5 | 0 | 0 | 0 | 0 | 0 | 0 | 0 | 0 | 0
[21 empty] | 0 | 0 | 0 | 0 | 0 | 0 | 0 | 0 | 0
3.20 | ENERG226 | HP ou Similar | SWITCH HP POE 24 PORTA COM MINI CONEXÕES DE FIBRA | un | [9 empty] | 3 | 711.3 | 2068.3333 | 2133.9 | 6205 | 2779.6333 | 8338.9 | 0 | 0 | 0 | 0 | 0 | 0 | 0 | 0 | 0
[21 empty] | 0 | 0 | 0 | 0 | 0 | 0 | 0 | 0 | 0
|  |  | TOTAL TELEFONIA/LÓGICA | [13 empty] | 484107.7265 | 249950.3222 |  | 734058.0487 | 0 | 0 | 0 | 0 | 0 | 0 | 0 | 0 | 0
[21 empty] | 0 | 0 | 0 | 0 | 0 | 0 | 0 | 0 | 0
4 |  |  | CFTV | [17 empty] | 0 | 0 | 0 | 0 | 0 | 0 | 0 | 0 | 0
[21 empty] | 0 | 0 | 0 | 0 | 0 | 0 | 0 | 0 | 0
4.1 | ENERG199 | Referêrencia unitária: VIVOTEK-NR9681 - ou equivalente técnico. | SERVIDOR DEDICADO PARA GRAVAÇÃO (GARANTIA DE 3 ANOS) - CONJUNTO DE 72 TB DE ESPAÇO PARA ARMAZENAMENTO PARA O CONJUNTO DE DOIS EQUIPAMENTOS , TECNOLOGIA DE COMPREENSÃO DE DADOS: H.265/264, QUANTIDADE DE CANAIS ED. GRAVAÇÃO: 64-CH, SUPORTE HDMI, DISPLAY PORT, VGA AND DVI USO DE FORMA SIMULTÂNEA, 8 HDD COM TECNOLOGIA HOT-SWAPPABLE, SUPORTE RAID 0/1/5/6/10 STORAGE, CAPACIDADE MÁXIMA DE GRAVAÇÃO: 80 TB, FONTE DE ALIMENTAÇÃO REDUNDANTE, COMPATÍVEL E INTEGRAÇÃO COM SOFTWARE DE GRAVAÇÃO VIVOTEK VAST, REDE: DUAL LANG GIGA NETWORK PORTS , COMPATIVEL COM SISTEMA ONVIF, COMPATÍVEL COM TECNOLOGIA FISHEYE, MODO DE PROCURA DE VIDEO SIMULTÂNEA. | un | 2 | [8 empty] | 2 | 6289.5 | 72612.7434 | 12579 | 145225.4868 | 78902.2434 | 157804.4868 | 157804.4868 | 0 | 0 | 0 | 0 | 0 | 0 | 0 | 0
[21 empty] | 0 | 0 | 0 | 0 | 0 | 0 | 0 | 0 | 0
4.2 | ENERG174 | Referêrencia: Digifort ou equivalente técnico. | • SOFTWARE DE MONITORAMENTO E GRAVAÇÃO PARA CIRCUITO FECHADO DE TV BASEADO EM REDES TCP/IP COM CAPACIDADE DE CONTROLAR E VISUALIZAR IMAGENS DE CÂMERAS IP OU ANALÓGICAS CONECTADAS POR SERVIDORES DE VÍDEO OU CODIFICADORES, BEM COMO GRAVAR AS IMAGENS PARA POSTERIOR PESQUISA E RECUPERAÇÃO SELETIVA. O SOFTWARE DEVERÁ POSSUIR INTERFACE GRÁFICA AMIGÁVEL BASEADA EM WINDOWS E EXIBIÇÃO DE TELA, FUNÇÕES, CARDÁPIO, JANELAS DE AUXÍLIO, ESTAR TODO EM PORTUGUÊS BRASIL, ASSIM COMO TODOS OS SEUS MANUAIS. DEMAIS ESPECIFICAÇÃOES VER MEMORIAL DESCRITIVO. | un | 1 | [8 empty] | 1 | 0 | 20000 |  | 20000 | 20000 | 20000 | 20000 | 0 | 0 | 0 | 0 | 0 | 0 | 0 | 0
[21 empty] | 0 | 0 | 0 | 0 | 0 | 0 | 0 | 0 | 0
4.3 | ENERG175 | Referêrencia: Câmara Vivotek FD816BA-HF2 ou equivalente técnico. | CÂMERAS (DOME 2 MEGAS) 2 MEGAPIXEL CMOS SENSOR, 30 FPS @ 1920X1080, EM TEMPO REAL H.264, MJPEG (DUAL CODEC), REMOVÍVEL DE CORTE IR FILTRO PARA DAY & NIGHT FUNÇÃO, BUILT-IN ILUMINADORES INFRAVERMELHOS, COM VIGÊNCIA ATÉ 30 METROS, BUILT-IN 802.3AF POE, SUPORTA PADRÃO ONVIF PARA SIMPLIFICAR A INTEGRAÇÃO E MELHORAR A INTEROPERABILIDADE • REDUÇÃO DE RUÍDO 3D, TECNOLOGIA IR INTELIGENTE PARA EVITAR SOBRE-EXPOSIÇÃO, WDR PRO FOR UNPARALLELED VISIBILITY IN EXTREMELY BRIGHT AND DARK ENVIRONMENTS, SNV (SUPREME NIGHT VISIBILITY) FOR LOW LIGHT CONDITIONS, SMART IR TECHNOLOGY TO AVOID OVEREXPOSURE, TWO-WAY AUDIO, VIDEO ROTATION FOR CORRIDOR VIEW, SUPPORT INSTALLATION WITH AM-712 OUTDOOR CONDUIT BOX, PIR. | un | [9 empty] | 37 | 838.6 | 2319.4764 | 31028.2 | 85820.6268 | 3158.0764 | 116848.8268 | 0 | 0 | 0 | 0 | 0 | 0 | 0 | 0 | 0
[21 empty] | 0 | 0 | 0 | 0 | 0 | 0 | 0 | 0 | 0
4.4 | ENERG227 | Referência: Câmara Vivotek FD816BA-HT - EHV - DOME ou similar | CAMARAS DO TIPO DOME 2 MEGAPIXEL CMOS SENSOR, 30 FPS @ 1920X1080, EM TEMPO REAL H.264,OPTIMIZE BANDWIDTH EFFICIENCY, EN50155 COMPLIANCE FOR PROFESSIONAL MOBILE SURVEILLANCE, EPTZ FOR DATA EFFICIENCY, HABITAÇÃO À PROVA DE INTEMPÉRIES COM CLASSIFICAÇÃO IP66,BUILT-IN 802.3AF COMPLIANT POE, SISTEMA DE INFRAVERMELHO , REMOTE FOCUS. | un | [9 empty] | 24 | 838.6 | 2667.3979 | 20126.4 | 64017.5486 | 3505.9979 | 84143.9486 | 0 | 0 | 0 | 0 | 0 | 0 | 0 | 0 | 0
[21 empty] | 0 | 0 | 0 | 0 | 0 | 0 | 0 | 0 | 0
4.5 | ENERG176 | Referêrencia: Câmara Vivotek IB83BA-HT/EHT ou equivalente técnico. | CÂMARAS (BULLET 2 MEGAS)2 MEGAPIXEL CMOS SENSOR,• 30 FPS @ 1920X1080,• EM TEMPO REAL H.264,• MJPEG (DUAL CODEC), REMOVÍVEL DE CORTE IR FILTRO PARA DAY & NIGHT FUNÇÃO, BUILT-IN ILUMINADORES INFRAVERMELHOS, COM VIGÊNCIA ATÉ 30 METROS,• BUILT-IN 802.3AF POE, CONSTRUIR-NO MICROSD / SDHC / SDXC SLOT PARA CARTÃO PARA ARMAZENAMENTO ON-BOARD, SUPORTA PADRÃO ONVIF PARA SIMPLIFICAR A INTEGRAÇÃO E MELHORAR A INTEROPERABILIDADE, HABITAÇÃO À PROVA DE INTEMPÉRIES COM CLASSIFICAÇÃO IP66, REDUÇÃO DE RUÍDO 3D, TECNOLOGIA IR INTELIGENTE PARA EVITAR SOBRE-EXPOSIÇÃO, SMART IR TECHNOLOGY TO AVOID OVEREXPOSURE, SNV (SUPREME NIGHT VISIBILITY) FOR LOW LIGHT CONDITIONS • WDR PRO FOR UNPARALLELED VISIBILITY IN EXTREMELY BRIGHT AND DARK ENVIRONMENTS, VIDEO ROTATION FOR CORRIDOR VIEW, WEATHER-PROOF IP66-RATED AND VANDAL-PROOF IK10-RATED HOUSING. | un | 14 | 6 | 1 | 2 | 2 | 2 | 2 |  |  | 29 | 1257.9 | 4620.3228 | 36479.1 | 133989.3612 | 5878.2228 | 170468.4612 | 82295.1192 | 35269.3368 | 5878.2228 | 11756.4456 | 11756.4456 | 11756.4456 | 11756.4456 | 0 | 0
[21 empty] | 0 | 0 | 0 | 0 | 0 | 0 | 0 | 0 | 0
4.6 | ENERG177 | Referêrencia: Câmara Vivotek FE 9381 - EHV ou equivalente técnico. | CAMARAS 360º DO TIPO (FISHEYE 5 MEGAS)5 MEGAPIXEL CMOS SENSOR,23 FPS @ 1920X1920, EM TEMPO REAL H.264,147 MMFISHEYE LENS FOR 180º PANORAMIC VIEW AND 360º SURROUND VIEW,• REMOVÍVEL DE CORTE IR FILTRO PARA DAY & NIGHT FUNÇÃO, WDR PRO FOR UNPARALLELED VISIBILITY IN HIGH CONTRAST ENVIRONMENTS, SMART STREAM II TO OPTIMIZE BANDWIDTH EFFICIENCY, EN50155 COMPLIANCE FOR PROFESSIONAL MOBILE SURVEILLANCE, EPTZ FOR DATA EFFICIENCY, HABITAÇÃO À PROVA DE INTEMPÉRIES COM CLASSIFICAÇÃO IP66,BUILT-IN 802.3AF COMPLIANT POE, SUPPORT CLIENT SIDE DEWARPING, PIXEL COUNTER FOR IMAGE CLARITY MEASUREMENT. | un |  | 2 | [7 empty] | 2 | 2096.5 | 7099.0236 | 4193 | 14198.0472 | 9195.5236 | 18391.0472 | 0 | 18391.0472 | 0 | 0 | 0 | 0 | 0 | 0 | 0
[21 empty] | 0 | 0 | 0 | 0 | 0 | 0 | 0 | 0 | 0
4.7 | ENERG178 | Referêrencia: Material Termo-Plastico auto -extinguível, Norma conforme NBR IEC60670-1, grau de proteção IP44 a IP 56, proteção mecânica IK 06 a IK 08 | CAIXAS HERMÉTICAS UTILIZADAS TANTO COMO CAIXAS DE PASSAGEM COMO PARA MONTAGEM DE EQUIPAMENTOS ELÉTRICOS, DEPENDENDO DAS SUAS DIMENSÕES SÃO VERSÁTEIS E FÁCEIS DE RECORTAR, ALÉM DE ALTAMENTE RESISTENTES, COM PARAFUSOS DE 1/4 DE VOLTA SEM ELEMENTOS METÁLICOS, COM OPÇÕES EM TAMPAS OPACAS E TRANSPARENTES, ALTAS E BAIXAS, COM DOBRADIÇAS E GRANDE VARIEDADE EM DIMENSÕES. CARACTERÍSTICAS: DUPLO ISOLAMENTO PARAFUSO 1/4" DE VOLTA SEM ELEMENTOS METÁLICOS OPÇÃO DE TAMPAS OPACAS E TRANSPARENTES, ALTAS OU BAIXAS, COM DOBRADIÇA ARTICULADA | un |  | 3 | [7 empty] | 3 | 1257.9 | 2500 | 3773.7 | 7500 | 3757.9 | 11273.7 | 0 | 11273.7 | 0 | 0 | 0 | 0 | 0 | 0 | 0
[21 empty] | 0 | 0 | 0 | 0 | 0 | 0 | 0 | 0 | 0
4.8 | ENERG179 |  | MÓDULO TRANSCEPTOR SFP GIGABIT FIBRA,COMPATÍVEL COM SWITCH HP | un | 16 |  | 4 |  | 2 | 2 | 2 |  |  | 26 | 251.58 | 2000 | 6541.08 | 52000 | 2251.58 | 58541.08 | 36025.28 | 0 | 9006.32 | 0 | 4503.16 | 4503.16 | 4503.16 | 0 | 0
[21 empty] | 0 | 0 | 0 | 0 | 0 | 0 | 0 | 0 | 0
4.9 | ENERG180 | Referêrencia: 49" Full HD Flat Smart TV J5200 Serie 5 ou equivalente técnico. | MONITORES/TELEVISÕES PARA MONITORAMENTO ,TAMANHO DA TELA:49", RESOLUÇÃO :1920 X 1080 ,VÍDEO : FREQUÊNCIA DA TELA (HZ - MR) :60,CONECTIVIDADE HDMI : 2 , USB : 1 , TRADA DE REDE : SIM , ENTRADA - COMPOSTO (AV) : 1 ,REDE SEM FIO INTEGRADA (WIFI) : SIM , INCLUIR 2 SUPORTES DE PAREDE ARTICULADO E 2 CABOS HDMI (15 METROS) . | un | 1 | [8 empty] | 1 | 209.65 | 1846.6667 | 209.65 | 1846.6667 | 2056.3167 | 2056.3167 | 2056.3167 | 0 | 0 | 0 | 0 | 0 | 0 | 0 | 0
[21 empty] | 0 | 0 | 0 | 0 | 0 | 0 | 0 | 0 | 0
4.10 | ENERG181 | Referêrencia: PC torre HP Elite Desk 800 G2 ou equivalente técnico. | CHIPSET :INTEL Q170 PCH-H VPRO , PROCESSADORES: PROCESSADOR INTEL CORE I5-6500 , BIOS DEVERÁ SER DO MESMO FABRICANTE PARA MANTER A COMPATIBILIDADE DOS DRIVES , GRÁFICOS: INTEL HD GRAPHICS ,EM TODOS OS MODELOS (INTEGRADA AO PROCESSADOR) , ADAPTADORES E CABOS : ( DOIS ADAPTADORES ) ADAPTADOR HP DISPLAYPORT PARA HDMI 4K , HD: SATA DE 500 GB 7200 RPMS , REDE/COMUNICAÇÕES :CONEXÃO DE REDE INTEL I219LM GIGABIT LOM (PADRÃO) , TECLADOS E DISPOSITIVOS APONTADORES : TECLADO EMPRESARIAL USB HP SLIM , MONITOR LCD 19 HP | un | 1 | [8 empty] | 1 | 838.6 | 2500 | 838.6 | 2500 | 3338.6 | 3338.6 | 3338.6 | 0 | 0 | 0 | 0 | 0 | 0 | 0 | 0
[21 empty] | 0 | 0 | 0 | 0 | 0 | 0 | 0 | 0 | 0
4.11 | ENERG182 | NÃO APLICA | SERVIÇOS DE INSTALAÇÃO, CONFIGURAÇÂO DO SISTEMA DE MONITORAMENTO E REPASSE TECNOLOGICO | cjto | 1 | [8 empty] | 1 | 45000 | 0 | 45000 |  | 45000 | 45000 | 45000 | 0 | 0 | 0 | 0 | 0 | 0 | 0 | 0
[21 empty] | 0 | 0 | 0 | 0 | 0 | 0 | 0 | 0 | 0
4.12 | ENERG200 | DELL ou equivalente técnico. | SERVIDOR DELL POWEREDGE R630 / XEON E5-2630 - 16GB + SISTEMA OPERACIONAL WINDOWS SERVER ORIGINAL VERSÃO MAIS RECENTE. | un | 1 | [8 empty] | 1 | 1886.85 | 20730 | 1886.85 | 20730 | 22616.85 | 22616.85 | 22616.85 | 0 | 0 | 0 | 0 | 0 | 0 | 0 | 0
[21 empty] | 0 | 0 | 0 | 0 | 0 | 0 | 0 | 0 | 0
4.13 | ENERG201 | DELL ou equivalente técnico. | STORAGE DELL SCV2000 / 12 X 6 TB = 72TB BRUTO | un | 1 | [8 empty] | 1 | 3144.75 | 42159 | 3144.75 | 42159 | 45303.75 | 45303.75 | 45303.75 | 0 | 0 | 0 | 0 | 0 | 0 | 0 | 0
[21 empty] | 0 | 0 | 0 | 0 | 0 | 0 | 0 | 0 | 0
4.14 | ENERG221 | FURUKAWA ou equivalente técnico. | PATCH CORDS DE 1,5 MTS COR VERMELHA - CAT.6 | un | 184 | [8 empty] | 184 | 4.742 | 24.5 | 872.528 | 4508 | 29.242 | 5380.528 | 5380.528 | 0 | 0 | 0 | 0 | 0 | 0 | 0 | 0
[21 empty] | 0 | 0 | 0 | 0 | 0 | 0 | 0 | 0 | 0
|  |  | TOTAL CFTV | [13 empty] | 166672.858 | 594494.7373 |  | 761167.5953 | 0 | 0 | 0 | 0 | 0 | 0 | 0 | 0 | 0
[21 empty] | 0 | 0 | 0 | 0 | 0 | 0 | 0 | 0 | 0
|  |  | TOTAL GERAL | [13 empty] | 2176689.5529 | 3533228.4805 |  | 5745866.3334 | 2132275.8631 | 618497.1564 | 772865.3894 | 412862.4123 | 354040.2112 | 261278.1679 | 237554.7927 | 19663.03 | 31667.867

## Cronograma (hidden)
OBRA de REFORMA DAS INSTALAÇÕES ELÉTRICAS, SPDA, LÓGICAS E CFTV - UEPT-01 SENAC/PR
|  | 1 |  | 2 |  | 3 |  | 4 |  | 5 |  | 6 |  | 7 |  | 8 |  | 9 |  | 10 |  | 11 |  | 12
|  | 30 DIAS |  | 60 DIAS |  | 90 DIAS |  | 120 DIAS |  | 150 DIAS |  | 180 DIAS |  | 210 DIAS |  | 240 DIAS |  | 270 DIAS |  | 300 DIAS |  | 330 DIAS |  | 360 DIAS |  | TOTAL PREVISTO
|  | PREVISTO |  | PREVISTO |  | PREVISTO |  | PREVISTO |  | PREVISTO |  | PREVISTO |  | PREVISTO |  | PREVISTO |  | PREVISTO |  | PREVISTO |  | PREVISTO |  | PREVISTO |  | PREVISTO ACUMULADO |  | PREVISTO A EXECUTAR
ITEM | SERVIÇOS/PARCELAS | % | Valor | % | Valor | % | Valor | % | Valor | % | Valor | % | Valor | % | Valor | % | Valor | % | Valor | % | Valor | % | Valor | % | Valor | % | Valor | % | Valor |  | 65000
1 | TERREO | 25% | #REF! | 25% | #REF! | 25% | #REF! | 25% | #REF! | [16 empty] | 100% | #REF! | 0% | 0 | #REF! | 37.49% | 24371.3489 | #REF!
2 | 1º PAVIMENTO |  |  |  |  | 50% | #REF! | 50% | #REF! | [16 empty] | 100% | #REF! |  |  | #REF! | 11.12% | 7227.0146 | #REF!
3 | 2º PAVIMENTO | [8 empty] | 50% | #REF! | 50% | #REF! | [12 empty] | 100% | #REF! |  |  | #REF! | 6.704% | 4357.8005 | #REF!
4 | 3º PAVIMENTO | [12 empty] | 50% | #REF! | 50% | #REF! | [8 empty] | 100% | #REF! |  |  | #REF! | 6.421% | 4173.4478 | #REF!
5 | 4º PAVIMENTO | [16 empty] | 50% | #REF! | 50% | #REF! |  |  |  |  | 100% | #REF! |  |  | #REF! | 5.564% | 3616.8643 | #REF!
6 | 5º PAVIMENTO | [22 empty] | 100% | #REF! | 100% | #REF! |  |  | #REF! | 0.5234% | 340.2076 | #REF!
7 | MEZANINO | [8 empty] | 30% | #REF! | 50% | #REF! | 20% | #REF! | [10 empty] | 100% | #REF! |  |  | #REF! | 13.55% | 8807.1807 | #REF!
8 | SUPERIOR | [14 empty] | 30% | #REF! | 50% | #REF! | 20% | #REF! |  |  |  |  | 100% | #REF! |  |  | #REF! | 17.9% | 11632.4969 | #REF!
9 | SPDA | [20 empty] | 60% | #REF! | 40% | #REF! | 100% | #REF! |  |  | #REF! | 0.7287% | 473.6387 | #REF!
TOTAL |  |  | #REF! |  | #REF! |  | #REF! |  | #REF! |  | #REF! |  | #REF! |  | #REF! |  | #REF! |  | #REF! |  | #REF! |  | #REF! |  | #REF! | 100% | #REF! | 0% | 0
TOTAL ACUMULADO |  |  | #REF! |  | #REF! |  | #REF! |  | #REF! |  | #REF! |  | #REF! |  | #REF! |  | #REF! |  | #REF! |  | #REF! |  | #REF! |  | #REF! | 100% | #REF! | 0% | 0

## SINAPI- Composição (hidden)
CODIGO DA COMPOSICAO | DESCRICAO DA CLASSE | DESCRICAO DA COMPOSICAO | UNIDADE | CUSTO TOTAL
97141 | ASSENTAMENTO DE TUBOS E PECAS | ASSENTAMENTO DE TUBO DE FERRO FUNDIDO PARA REDE DE ÁGUA, DN 80 MM, JUNTA ELÁSTICA, INSTALADO EM LOCAL COM NÍVEL ALTO DE INTERFERÊNCIAS (NÃO INCLUI FORNECIMENTO). AF_11/2017 | M | 6,50
97142 | ASSENTAMENTO DE TUBOS E PECAS | ASSENTAMENTO DE TUBO DE FERRO FUNDIDO PARA REDE DE ÁGUA, DN 100 MM, JUNTA ELÁSTICA, INSTALADO EM LOCAL COM NÍVEL ALTO DE INTERFERÊNCIAS (NÃO INCLUI FORNECIMENTO). AF_11/2017 | M | 7,27
97143 | ASSENTAMENTO DE TUBOS E PECAS | ASSENTAMENTO DE TUBO DE FERRO FUNDIDO PARA REDE DE ÁGUA, DN 150 MM, JUNTA ELÁSTICA, INSTALADO EM LOCAL COM NÍVEL ALTO DE INTERFERÊNCIAS (NÃO INCLUI FORNECIMENTO). AF_11/2017 | M | 9,22
97144 | ASSENTAMENTO DE TUBOS E PECAS | ASSENTAMENTO DE TUBO DE FERRO FUNDIDO PARA REDE DE ÁGUA, DN 200 MM, JUNTA ELÁSTICA, INSTALADO EM LOCAL COM NÍVEL ALTO DE INTERFERÊNCIAS (NÃO INCLUI FORNECIMENTO). AF_11/2017 | M | 11,15
97145 | ASSENTAMENTO DE TUBOS E PECAS | ASSENTAMENTO DE TUBO DE FERRO FUNDIDO PARA REDE DE ÁGUA, DN 250 MM, JUNTA ELÁSTICA, INSTALADO EM LOCAL COM NÍVEL ALTO DE INTERFERÊNCIAS (NÃO INCLUI FORNECIMENTO). AF_11/2017 | M | 13,11
97146 | ASSENTAMENTO DE TUBOS E PECAS | ASSENTAMENTO DE TUBO DE FERRO FUNDIDO PARA REDE DE ÁGUA, DN 300 MM, JUNTA ELÁSTICA, INSTALADO EM LOCAL COM NÍVEL ALTO DE INTERFERÊNCIAS (NÃO INCLUI FORNECIMENTO). AF_11/2017 | M | 15,04
97147 | ASSENTAMENTO DE TUBOS E PECAS | ASSENTAMENTO DE TUBO DE FERRO FUNDIDO PARA REDE DE ÁGUA, DN 350 MM, JUNTA ELÁSTICA, INSTALADO EM LOCAL COM NÍVEL ALTO DE INTERFERÊNCIAS (NÃO INCLUI FORNECIMENTO). AF_11/2017 | M | 17,00
97148 | ASSENTAMENTO DE TUBOS E PECAS | ASSENTAMENTO DE TUBO DE FERRO FUNDIDO PARA REDE DE ÁGUA, DN 400 MM, JUNTA ELÁSTICA, INSTALADO EM LOCAL COM NÍVEL ALTO DE INTERFERÊNCIAS (NÃO INCLUI FORNECIMENTO). AF_11/2017 | M | 18,96
97149 | ASSENTAMENTO DE TUBOS E PECAS | ASSENTAMENTO DE TUBO DE FERRO FUNDIDO PARA REDE DE ÁGUA, DN 450 MM, JUNTA ELÁSTICA, INSTALADO EM LOCAL COM NÍVEL ALTO DE INTERFERÊNCIAS (NÃO INCLUI FORNECIMENTO). AF_11/2017 | M | 20,93
97150 | ASSENTAMENTO DE TUBOS E PECAS | ASSENTAMENTO DE TUBO DE FERRO FUNDIDO PARA REDE DE ÁGUA, DN 500 MM, JUNTA ELÁSTICA, INSTALADO EM LOCAL COM NÍVEL ALTO DE INTERFERÊNCIAS (NÃO INCLUI FORNECIMENTO). AF_11/2017 | M | 25,26
97151 | ASSENTAMENTO DE TUBOS E PECAS | ASSENTAMENTO DE TUBO DE FERRO FUNDIDO PARA REDE DE ÁGUA, DN 600 MM, JUNTA ELÁSTICA, INSTALADO EM LOCAL COM NÍVEL ALTO DE INTERFERÊNCIAS (NÃO INCLUI FORNECIMENTO). AF_11/2017 | M | 29,54
97152 | ASSENTAMENTO DE TUBOS E PECAS | ASSENTAMENTO DE TUBO DE FERRO FUNDIDO PARA REDE DE ÁGUA, DN 700 MM, JUNTA ELÁSTICA, INSTALADO EM LOCAL COM NÍVEL ALTO DE INTERFERÊNCIAS (NÃO INCLUI FORNECIMENTO). AF_11/2017 | M | 33,64
97153 | ASSENTAMENTO DE TUBOS E PECAS | ASSENTAMENTO DE TUBO DE FERRO FUNDIDO PARA REDE DE ÁGUA, DN 800 MM, JUNTA ELÁSTICA, INSTALADO EM LOCAL COM NÍVEL ALTO DE INTERFERÊNCIAS (NÃO INCLUI FORNECIMENTO). AF_11/2017 | M | 37,85
97154 | ASSENTAMENTO DE TUBOS E PECAS | ASSENTAMENTO DE TUBO DE FERRO FUNDIDO PARA REDE DE ÁGUA, DN 900 MM, JUNTA ELÁSTICA, INSTALADO EM LOCAL COM NÍVEL ALTO DE INTERFERÊNCIAS (NÃO INCLUI FORNECIMENTO). AF_11/2017 | M | 42,07
97155 | ASSENTAMENTO DE TUBOS E PECAS | ASSENTAMENTO DE TUBO DE FERRO FUNDIDO PARA REDE DE ÁGUA, DN 1000 MM, JUNTA ELÁSTICA, INSTALADO EM LOCAL COM NÍVEL ALTO DE INTERFERÊNCIAS (NÃO INCLUI FORNECIMENTO). AF_11/2017 | M | 46,31
97156 | ASSENTAMENTO DE TUBOS E PECAS | ASSENTAMENTO DE TUBO DE FERRO FUNDIDO PARA REDE DE ÁGUA, DN 1200 MM, JUNTA ELÁSTICA, INSTALADO EM LOCAL COM NÍVEL ALTO DE INTERFERÊNCIAS (NÃO INCLUI FORNECIMENTO). AF_11/2017 | M | 55,04
97157 | ASSENTAMENTO DE TUBOS E PECAS | ASSENTAMENTO DE TUBO DE FERRO FUNDIDO PARA REDE DE ÁGUA, DN 80 MM, JUNTA ELÁSTICA, INSTALADO EM LOCAL COM NÍVEL BAIXO DE INTERFERÊNCIAS (NÃO INCLUI FORNECIMENTO). AF_11/2017 | M | 3,94
97158 | ASSENTAMENTO DE TUBOS E PECAS | ASSENTAMENTO DE TUBO DE FERRO FUNDIDO PARA REDE DE ÁGUA, DN 100 MM, JUNTA ELÁSTICA, INSTALADO EM LOCAL COM NÍVEL BAIXO DE INTERFERÊNCIAS (NÃO INCLUI FORNECIMENTO). AF_11/2017 | M | 4,42
97159 | ASSENTAMENTO DE TUBOS E PECAS | ASSENTAMENTO DE TUBO DE FERRO FUNDIDO PARA REDE DE ÁGUA, DN 150 MM, JUNTA ELÁSTICA, INSTALADO EM LOCAL COM NÍVEL BAIXO DE INTERFERÊNCIAS (NÃO INCLUI FORNECIMENTO). AF_11/2017 | M | 5,60
97160 | ASSENTAMENTO DE TUBOS E PECAS | ASSENTAMENTO DE TUBO DE FERRO FUNDIDO PARA REDE DE ÁGUA, DN 200 MM, JUNTA ELÁSTICA, INSTALADO EM LOCAL COM NÍVEL BAIXO DE INTERFERÊNCIAS (NÃO INCLUI FORNECIMENTO). AF_11/2017 | M | 6,78
97161 | ASSENTAMENTO DE TUBOS E PECAS | ASSENTAMENTO DE TUBO DE FERRO FUNDIDO PARA REDE DE ÁGUA, DN 250 MM, JUNTA ELÁSTICA, INSTALADO EM LOCAL COM NÍVEL BAIXO DE INTERFERÊNCIAS (NÃO INCLUI FORNECIMENTO). AF_11/2017 | M | 7,97
97162 | ASSENTAMENTO DE TUBOS E PECAS | ASSENTAMENTO DE TUBO DE FERRO FUNDIDO PARA REDE DE ÁGUA, DN 300 MM, JUNTA ELÁSTICA, INSTALADO EM LOCAL COM NÍVEL BAIXO DE INTERFERÊNCIAS (NÃO INCLUI FORNECIMENTO). AF_11/2017 | M | 9,16
97163 | ASSENTAMENTO DE TUBOS E PECAS | ASSENTAMENTO DE TUBO DE FERRO FUNDIDO PARA REDE DE ÁGUA, DN 350 MM, JUNTA ELÁSTICA, INSTALADO EM LOCAL COM NÍVEL BAIXO DE INTERFERÊNCIAS (NÃO INCLUI FORNECIMENTO). AF_11/2017 | M | 10,35
97164 | ASSENTAMENTO DE TUBOS E PECAS | ASSENTAMENTO DE TUBO DE FERRO FUNDIDO PARA REDE DE ÁGUA, DN 400 MM, JUNTA ELÁSTICA, INSTALADO EM LOCAL COM NÍVEL BAIXO DE INTERFERÊNCIAS (NÃO INCLUI FORNECIMENTO). AF_11/2017 | M | 11,55
97165 | ASSENTAMENTO DE TUBOS E PECAS | ASSENTAMENTO DE TUBO DE FERRO FUNDIDO PARA REDE DE ÁGUA, DN 450 MM, JUNTA ELÁSTICA, INSTALADO EM LOCAL COM NÍVEL BAIXO DE INTERFERÊNCIAS (NÃO INCLUI FORNECIMENTO). AF_11/2017 | M | 12,77
97166 | ASSENTAMENTO DE TUBOS E PECAS | ASSENTAMENTO DE TUBO DE FERRO FUNDIDO PARA REDE DE ÁGUA, DN 500 MM, JUNTA ELÁSTICA, INSTALADO EM LOCAL COM NÍVEL BAIXO DE INTERFERÊNCIAS (NÃO INCLUI FORNECIMENTO). AF_11/2017 | M | 15,41
97167 | ASSENTAMENTO DE TUBOS E PECAS | ASSENTAMENTO DE TUBO DE FERRO FUNDIDO PARA REDE DE ÁGUA, DN 600 MM, JUNTA ELÁSTICA, INSTALADO EM LOCAL COM NÍVEL BAIXO DE INTERFERÊNCIAS (NÃO INCLUI FORNECIMENTO). AF_11/2017 | M | 18,03
97168 | ASSENTAMENTO DE TUBOS E PECAS | ASSENTAMENTO DE TUBO DE FERRO FUNDIDO PARA REDE DE ÁGUA, DN 700 MM, JUNTA ELÁSTICA, INSTALADO EM LOCAL COM NÍVEL BAIXO DE INTERFERÊNCIAS (NÃO INCLUI FORNECIMENTO). AF_11/2017 | M | 20,49
97169 | ASSENTAMENTO DE TUBOS E PECAS | ASSENTAMENTO DE TUBO DE FERRO FUNDIDO PARA REDE DE ÁGUA, DN 800 MM, JUNTA ELÁSTICA, INSTALADO EM LOCAL COM NÍVEL BAIXO DE INTERFERÊNCIAS (NÃO INCLUI FORNECIMENTO). AF_11/2017 | M | 23,07
97170 | ASSENTAMENTO DE TUBOS E PECAS | ASSENTAMENTO DE TUBO DE FERRO FUNDIDO PARA REDE DE ÁGUA, DN 900 MM, JUNTA ELÁSTICA, INSTALADO EM LOCAL COM NÍVEL BAIXO DE INTERFERÊNCIAS (NÃO INCLUI FORNECIMENTO). AF_11/2017 | M | 25,65
97171 | ASSENTAMENTO DE TUBOS E PECAS | ASSENTAMENTO DE TUBO DE FERRO FUNDIDO PARA REDE DE ÁGUA, DN 1000 MM, JUNTA ELÁSTICA, INSTALADO EM LOCAL COM NÍVEL BAIXO DE INTERFERÊNCIAS (NÃO INCLUI FORNECIMENTO). AF_11/2017 | M | 28,24
97172 | ASSENTAMENTO DE TUBOS E PECAS | ASSENTAMENTO DE TUBO DE FERRO FUNDIDO PARA REDE DE ÁGUA, DN 1200 MM, JUNTA ELÁSTICA, INSTALADO EM LOCAL COM NÍVEL BAIXO DE INTERFERÊNCIAS (NÃO INCLUI FORNECIMENTO). AF_11/2017 | M | 33,66
97173 | ASSENTAMENTO DE TUBOS E PECAS | ASSENTAMENTO DE TUBO DE AÇO CARBONO PARA REDE DE ÁGUA, DN 600 MM (24), JUNTA SOLDADA, INSTALADO EM LOCAL COM NÍVEL ALTO DE INTERFERÊNCIAS (NÃO INCLUI FORNECIMENTO). AF_11/2017 | M | 29,66
97174 | ASSENTAMENTO DE TUBOS E PECAS | ASSENTAMENTO DE TUBO DE AÇO CARBONO PARA REDE DE ÁGUA, DN 700 MM (28), JUNTA SOLDADA, INSTALADO EM LOCAL COM NÍVEL ALTO DE INTERFERÊNCIAS (NÃO INCLUI FORNECIMENTO). AF_11/2017 | M | 34,30
97175 | ASSENTAMENTO DE TUBOS E PECAS | ASSENTAMENTO DE TUBO DE AÇO CARBONO PARA REDE DE ÁGUA, DN 800 MM (32), JUNTA SOLDADA, INSTALADO EM LOCAL COM NÍVEL ALTO DE INTERFERÊNCIAS (NÃO INCLUI FORNECIMENTO). AF_11/2017 | M | 38,94
97176 | ASSENTAMENTO DE TUBOS E PECAS | ASSENTAMENTO DE TUBO DE AÇO CARBONO PARA REDE DE ÁGUA, DN 900 MM (36), JUNTA SOLDADA, INSTALADO EM LOCAL COM NÍVEL ALTO DE INTERFERÊNCIAS (NÃO INCLUI FORNECIMENTO). AF_11/2017 | M | 43,57
97177 | ASSENTAMENTO DE TUBOS E PECAS | ASSENTAMENTO DE TUBO DE AÇO CARBONO PARA REDE DE ÁGUA, DN 1000 MM (40) OU DN 1100 MM (44), JUNTA SOLDADA, INSTALADO EM LOCAL COM NÍVEL ALTO DE INTERFERÊNCIAS (NÃO INCLUI FORNECIMENTO). AF_11/2017 | M | 52,85
97178 | ASSENTAMENTO DE TUBOS E PECAS | ASSENTAMENTO DE TUBO DE AÇO CARBONO PARA REDE DE ÁGUA, DN 1200 MM (48) OU DN 1300 MM (52), JUNTA SOLDADA, INSTALADO EM LOCAL COM NÍVEL ALTO DE INTERFERÊNCIAS (NÃO INCLUI FORNECIMENTO). AF_11/2017 | M | 62,15
97179 | ASSENTAMENTO DE TUBOS E PECAS | ASSENTAMENTO DE TUBO DE AÇO CARBONO PARA REDE DE ÁGUA, DN 1400 MM (56'') OU DN 1500 MM (60), JUNTA SOLDADA, INSTALADO EM LOCAL COM NÍVEL ALTO DE INTERFERÊNCIAS (NÃO INCLUI FORNECIMENTO). AF_11/2017 | M | 71,41
97180 | ASSENTAMENTO DE TUBOS E PECAS | ASSENTAMENTO DE TUBO DE AÇO CARBONO PARA REDE DE ÁGUA, DN 1600 MM (64) OU DN 1700 MM (68), JUNTA SOLDADA, INSTALADO EM LOCAL COM NÍVEL ALTO DE INTERFERÊNCIAS (NÃO INCLUI FORNECIMENTO). AF_11/2017 | M | 80,70
97181 | ASSENTAMENTO DE TUBOS E PECAS | ASSENTAMENTO DE TUBO DE AÇO CARBONO PARA REDE DE ÁGUA, DN 1800 MM (72) OU DN 1900 MM (76), JUNTA SOLDADA, INSTALADO EM LOCAL COM NÍVEL ALTO DE INTERFERÊNCIAS (NÃO INCLUI FORNECIMENTO). AF_11/2017 | M | 92,71
97182 | ASSENTAMENTO DE TUBOS E PECAS | ASSENTAMENTO DE TUBO DE AÇO CARBONO PARA REDE DE ÁGUA, DN 2000 MM (80) OU DN 2100 MM (84), JUNTA SOLDADA, INSTALADO EM LOCAL COM NÍVEL ALTO DE INTERFERÊNCIAS (NÃO INCLUI FORNECIMENTO). AF_11/2017 | M | 102,27
97183 | ASSENTAMENTO DE TUBOS E PECAS | ASSENTAMENTO DE TUBO DE AÇO CARBONO PARA REDE DE ÁGUA, DN 600 MM (24), JUNTA SOLDADA, INSTALADO EM LOCAL COM NÍVEL BAIXO DE INTERFERÊNCIAS (NÃO INCLUI FORNECIMENTO). AF_11/2017 | M | 24,74
97184 | ASSENTAMENTO DE TUBOS E PECAS | ASSENTAMENTO DE TUBO DE AÇO CARBONO PARA REDE DE ÁGUA, DN 700 MM (28), JUNTA SOLDADA, INSTALADO EM LOCAL COM NÍVEL BAIXO DE INTERFERÊNCIAS (NÃO INCLUI FORNECIMENTO). AF_11/2017 | M | 28,68
97185 | ASSENTAMENTO DE TUBOS E PECAS | ASSENTAMENTO DE TUBO DE AÇO CARBONO PARA REDE DE ÁGUA, DN 800 MM (32), JUNTA SOLDADA, INSTALADO EM LOCAL COM NÍVEL BAIXO DE INTERFERÊNCIAS (NÃO INCLUI FORNECIMENTO). AF_11/2017 | M | 32,63
97186 | ASSENTAMENTO DE TUBOS E PECAS | ASSENTAMENTO DE TUBO DE AÇO CARBONO PARA REDE DE ÁGUA, DN 900 MM (36), JUNTA SOLDADA, INSTALADO EM LOCAL COM NÍVEL BAIXO DE INTERFERÊNCIAS (NÃO INCLUI FORNECIMENTO). AF_11/2017 | M | 36,57
97187 | ASSENTAMENTO DE TUBOS E PECAS | ASSENTAMENTO DE TUBO DE AÇO CARBONO PARA REDE DE ÁGUA, DN 1000 MM (40) OU DN 1100 MM (44), JUNTA SOLDADA, INSTALADO EM LOCAL COM NÍVEL ALTO DE INTERFERÊNCIAS (NÃO INCLUI FORNECIMENTO). AF_11/2017 | M | 44,44
97188 | ASSENTAMENTO DE TUBOS E PECAS | ASSENTAMENTO DE TUBO DE AÇO CARBONO PARA REDE DE ÁGUA, DN 1200 MM (48) OU DN 1300 MM (52), JUNTA SOLDADA, INSTALADO EM LOCAL COM NÍVEL BAIXO DE INTERFERÊNCIAS (NÃO INCLUI FORNECIMENTO). AF_11/2017 | M | 52,34
97189 | ASSENTAMENTO DE TUBOS E PECAS | ASSENTAMENTO DE TUBO DE AÇO CARBONO PARA REDE DE ÁGUA, DN 1400 MM (56'') OU DN 1500 MM (60), JUNTA SOLDADA, INSTALADO EM LOCAL COM NÍVEL BAIXO DE INTERFERÊNCIAS (NÃO INCLUI FORNECIMENTO). AF_11/2017 | M | 60,22
97190 | ASSENTAMENTO DE TUBOS E PECAS | ASSENTAMENTO DE TUBO DE AÇO CARBONO PARA REDE DE ÁGUA, DN 1600 MM (64) OU DN 1700 MM (68), JUNTA SOLDADA, INSTALADO EM LOCAL COM NÍVEL BAIXO DE INTERFERÊNCIAS (NÃO INCLUI FORNECIMENTO). AF_11/2017 | M | 68,10
97191 | ASSENTAMENTO DE TUBOS E PECAS | ASSENTAMENTO DE TUBO DE AÇO CARBONO PARA REDE DE ÁGUA, DN 1800 MM (72) OU DN 1900 MM (76), JUNTA SOLDADA, INSTALADO EM LOCAL COM NÍVEL BAIXO DE INTERFERÊNCIAS (NÃO INCLUI FORNECIMENTO). AF_11/2017 | M | 78,09
97192 | ASSENTAMENTO DE TUBOS E PECAS | ASSENTAMENTO DE TUBO DE AÇO CARBONO PARA REDE DE ÁGUA, DN 2000 MM (80) OU DN 2100 MM (84), JUNTA SOLDADA, INSTALADO EM LOCAL COM NÍVEL BAIXO DE INTERFERÊNCIAS (NÃO INCLUI FORNECIMENTO). AF_11/2017 | M | 86,18
90694 | ASSENTAMENTO DE TUBOS E PECAS | TUBO DE PVC PARA REDE COLETORA DE ESGOTO DE PAREDE MACIÇA, DN 100 MM, JUNTA ELÁSTICA, INSTALADO EM LOCAL COM NÍVEL BAIXO DE INTERFERÊNCIAS - FORNECIMENTO E ASSENTAMENTO. AF_06/2015 | M | 19,64
90695 | ASSENTAMENTO DE TUBOS E PECAS | TUBO DE PVC PARA REDE COLETORA DE ESGOTO DE PAREDE MACIÇA, DN 150 MM, JUNTA ELÁSTICA, INSTALADO EM LOCAL COM NÍVEL BAIXO DE INTERFERÊNCIAS - FORNECIMENTO E ASSENTAMENTO. AF_06/2015 | M | 39,87
90696 | ASSENTAMENTO DE TUBOS E PECAS | TUBO DE PVC PARA REDE COLETORA DE ESGOTO DE PAREDE MACIÇA, DN 200 MM, JUNTA ELÁSTICA, INSTALADO EM LOCAL COM NÍVEL BAIXO DE INTERFERÊNCIAS - FORNECIMENTO E ASSENTAMENTO. AF_06/2015 | M | 61,05
90697 | ASSENTAMENTO DE TUBOS E PECAS | TUBO DE PVC PARA REDE COLETORA DE ESGOTO DE PAREDE MACIÇA, DN 250 MM, JUNTA ELÁSTICA, INSTALADO EM LOCAL COM NÍVEL BAIXO DE INTERFERÊNCIAS - FORNECIMENTO E ASSENTAMENTO. AF_06/2015 | M | 101,48
90698 | ASSENTAMENTO DE TUBOS E PECAS | TUBO DE PVC PARA REDE COLETORA DE ESGOTO DE PAREDE MACIÇA, DN 300 MM, JUNTA ELÁSTICA, INSTALADO EM LOCAL COM NÍVEL BAIXO DE INTERFERÊNCIAS - FORNECIMENTO E ASSENTAMENTO. AF_06/2015 | M | 162,38
90699 | ASSENTAMENTO DE TUBOS E PECAS | TUBO DE PVC PARA REDE COLETORA DE ESGOTO DE PAREDE MACIÇA, DN 350 MM, JUNTA ELÁSTICA, INSTALADO EM LOCAL COM NÍVEL BAIXO DE INTERFERÊNCIAS - FORNECIMENTO E ASSENTAMENTO. AF_06/2015 | M | 200,76
90700 | ASSENTAMENTO DE TUBOS E PECAS | TUBO DE PVC PARA REDE COLETORA DE ESGOTO DE PAREDE MACIÇA, DN 400 MM, JUNTA ELÁSTICA, INSTALADO EM LOCAL COM NÍVEL BAIXO DE INTERFERÊNCIAS - FORNECIMENTO E ASSENTAMENTO. AF_06/2015 | M | 265,60
90701 | ASSENTAMENTO DE TUBOS E PECAS | TUBO DE PVC CORRUGADO DE DUPLA PAREDE PARA REDE COLETORA DE ESGOTO, DN 150 MM, JUNTA ELÁSTICA, INSTALADO EM LOCAL COM NÍVEL BAIXO DE INTERFERÊNCIAS - FORNECIMENTO E ASSENTAMENTO. AF_06/2015 | M | 38,20
90702 | ASSENTAMENTO DE TUBOS E PECAS | TUBO DE PVC CORRUGADO DE DUPLA PAREDE PARA REDE COLETORA DE ESGOTO, DN 200 MM, JUNTA ELÁSTICA, INSTALADO EM LOCAL COM NÍVEL BAIXO DE INTERFERÊNCIAS - FORNECIMENTO E ASSENTAMENTO. AF_06/2015 | M | 57,19
90703 | ASSENTAMENTO DE TUBOS E PECAS | TUBO DE PVC CORRUGADO DE DUPLA PAREDE PARA REDE COLETORA DE ESGOTO, DN 250 MM, JUNTA ELÁSTICA, INSTALADO EM LOCAL COM NÍVEL BAIXO DE INTERFERÊNCIAS - FORNECIMENTO E ASSENTAMENTO. AF_06/2015 | M | 93,24
90704 | ASSENTAMENTO DE TUBOS E PECAS | TUBO DE PVC CORRUGADO DE DUPLA PAREDE PARA REDE COLETORA DE ESGOTO, DN 300 MM, JUNTA ELÁSTICA, INSTALADO EM LOCAL COM NÍVEL BAIXO DE INTERFERÊNCIAS - FORNECIMENTO E ASSENTAMENTO. AF_06/2015 | M | 145,20
90705 | ASSENTAMENTO DE TUBOS E PECAS | TUBO DE PVC CORRUGADO DE DUPLA PAREDE PARA REDE COLETORA DE ESGOTO, DN 350 MM, JUNTA ELÁSTICA, INSTALADO EM LOCAL COM NÍVEL BAIXO DE INTERFERÊNCIAS - FORNECIMENTO E ASSENTAMENTO. AF_06/2015 | M | 211,99
90706 | ASSENTAMENTO DE TUBOS E PECAS | TUBO DE PVC CORRUGADO DE DUPLA PAREDE PARA REDE COLETORA DE ESGOTO, DN 400 MM, JUNTA ELÁSTICA, INSTALADO EM LOCAL COM NÍVEL BAIXO DE INTERFERÊNCIAS - FORNECIMENTO E ASSENTAMENTO. AF_06/2015 | M | 257,83
90708 | ASSENTAMENTO DE TUBOS E PECAS | TUBO DE PEAD CORRUGADO DE DUPLA PAREDE PARA REDE COLETORA DE ESGOTO, DN 600 MM, JUNTA ELÁSTICA INTEGRADA, INSTALADO EM LOCAL COM NÍVEL BAIXO DE INTERFERÊNCIAS - FORNECIMENTO E ASSENTAMENTO. AF_06/2015 | M | 414,41
90709 | ASSENTAMENTO DE TUBOS E PECAS | TUBO DE PVC PARA REDE COLETORA DE ESGOTO DE PAREDE MACIÇA, DN 100 MM, JUNTA ELÁSTICA, INSTALADO EM LOCAL COM NÍVEL ALTO DE INTERFERÊNCIAS - FORNECIMENTO E ASSENTAMENTO. AF_06/2015 | M | 21,55
90710 | ASSENTAMENTO DE TUBOS E PECAS | TUBO DE PVC PARA REDE COLETORA DE ESGOTO DE PAREDE MACIÇA, DN 150 MM, JUNTA ELÁSTICA, INSTALADO EM LOCAL COM NÍVEL ALTO DE INTERFERÊNCIAS - FORNECIMENTO E ASSENTAMENTO. AF_06/2015 | M | 41,79
90711 | ASSENTAMENTO DE TUBOS E PECAS | TUBO DE PVC PARA REDE COLETORA DE ESGOTO DE PAREDE MACIÇA, DN 200 MM, JUNTA ELÁSTICA, INSTALADO EM LOCAL COM NÍVEL ALTO DE INTERFERÊNCIAS - FORNECIMENTO E ASSENTAMENTO. AF_06/2015 | M | 62,96
90712 | ASSENTAMENTO DE TUBOS E PECAS | TUBO DE PVC PARA REDE COLETORA DE ESGOTO DE PAREDE MACIÇA, DN 250 MM, JUNTA ELÁSTICA, INSTALADO EM LOCAL COM NÍVEL ALTO DE INTERFERÊNCIAS - FORNECIMENTO E ASSENTAMENTO. AF_06/2015 | M | 103,39
90713 | ASSENTAMENTO DE TUBOS E PECAS | TUBO DE PVC PARA REDE COLETORA DE ESGOTO DE PAREDE MACIÇA, DN 300 MM, JUNTA ELÁSTICA, INSTALADO EM LOCAL COM NÍVEL ALTO DE INTERFERÊNCIAS - FORNECIMENTO E ASSENTAMENTO. AF_06/2015 | M | 164,27
90714 | ASSENTAMENTO DE TUBOS E PECAS | TUBO DE PVC PARA REDE COLETORA DE ESGOTO DE PAREDE MACIÇA, DN 350 MM, JUNTA ELÁSTICA, INSTALADO EM LOCAL COM NÍVEL ALTO DE INTERFERÊNCIAS - FORNECIMENTO E ASSENTAMENTO. AF_06/2015 | M | 202,67
90715 | ASSENTAMENTO DE TUBOS E PECAS | TUBO DE PVC PARA REDE COLETORA DE ESGOTO DE PAREDE MACIÇA, DN 400 MM, JUNTA ELÁSTICA, INSTALADO EM LOCAL COM NÍVEL ALTO DE INTERFERÊNCIAS - FORNECIMENTO E ASSENTAMENTO. AF_06/2015 | M | 269,33
90716 | ASSENTAMENTO DE TUBOS E PECAS | TUBO DE PVC CORRUGADO DE DUPLA PAREDE PARA REDE COLETORA DE ESGOTO, DN 150 MM, JUNTA ELÁSTICA, INSTALADO EM LOCAL COM NÍVEL ALTO DE INTERFERÊNCIAS - FORNECIMENTO E ASSENTAMENTO. AF_06/2015 | M | 40,11
90717 | ASSENTAMENTO DE TUBOS E PECAS | TUBO DE PVC CORRUGADO DE DUPLA PAREDE PARA REDE COLETORA DE ESGOTO, DN 200 MM, JUNTA ELÁSTICA, INSTALADO EM LOCAL COM NÍVEL ALTO DE INTERFERÊNCIAS - FORNECIMENTO E ASSENTAMENTO. AF_06/2015 | M | 59,09
90718 | ASSENTAMENTO DE TUBOS E PECAS | TUBO DE PVC CORRUGADO DE DUPLA PAREDE PARA REDE COLETORA DE ESGOTO, DN 250 MM, JUNTA ELÁSTICA, INSTALADO EM LOCAL COM NÍVEL ALTO DE INTERFERÊNCIAS - FORNECIMENTO E ASSENTAMENTO. AF_06/2015 | M | 95,15
90719 | ASSENTAMENTO DE TUBOS E PECAS | TUBO DE PVC CORRUGADO DE DUPLA PAREDE PARA REDE COLETORA DE ESGOTO, DN 300 MM, JUNTA ELÁSTICA, INSTALADO EM LOCAL COM NÍVEL ALTO DE INTERFERÊNCIAS - FORNECIMENTO E ASSENTAMENTO. AF_06/2015 | M | 147,10
90720 | ASSENTAMENTO DE TUBOS E PECAS | TUBO DE PVC CORRUGADO DE DUPLA PAREDE PARA REDE COLETORA DE ESGOTO, DN 350 MM, JUNTA ELÁSTICA, INSTALADO EM LOCAL COM NÍVEL ALTO DE INTERFERÊNCIAS - FORNECIMENTO E ASSENTAMENTO. AF_06/2015 | M | 213,90
90721 | ASSENTAMENTO DE TUBOS E PECAS | TUBO DE PVC CORRUGADO DE DUPLA PAREDE PARA REDE COLETORA DE ESGOTO, DN 400 MM, EM JUNTA ELÁSTICA, INSTALADO EM LOCAL COM NÍVEL ALTO DE INTERFERÊNCIAS - FORNECIMENTO E ASSENTAMENTO. AF_06/2015 | M | 261,56
90723 | ASSENTAMENTO DE TUBOS E PECAS | TUBO DE PEAD CORRUGADO DE DUPLA PAREDE PARA REDE COLETORA DE ESGOTO, DN 600 MM, JUNTA ELÁSTICA INTEGRADA, INSTALADO EM LOCAL COM NÍVEL ALTO DE INTERFERÊNCIAS - FORNECIMENTO E ASSENTAMENTO. AF_06/2015 | M | 416,70
90724 | ASSENTAMENTO DE TUBOS E PECAS | JUNTA ARGAMASSADA ENTRE TUBO DN 100 MM E O POÇO DE VISITA/ CAIXA DE CONCRETO OU ALVENARIA EM REDES DE ESGOTO. AF_06/2015 | UN | 22,02
90725 | ASSENTAMENTO DE TUBOS E PECAS | JUNTA ARGAMASSADA ENTRE TUBO DN 150 MM E O POÇO DE VISITA/ CAIXA DE CONCRETO OU ALVENARIA EM REDES DE ESGOTO. AF_06/2015 | UN | 27,16
90726 | ASSENTAMENTO DE TUBOS E PECAS | JUNTA ARGAMASSADA ENTRE TUBO DN 200 MM E O POÇO/ CAIXA DE CONCRETO OU ALVENARIA EM REDES DE ESGOTO. AF_06/2015 | UN | 32,31
90727 | ASSENTAMENTO DE TUBOS E PECAS | JUNTA ARGAMASSADA ENTRE TUBO DN 250 MM E O POÇO DE VISITA/ CAIXA DE CONCRETO OU ALVENARIA EM REDES DE ESGOTO. AF_06/2015 | UN | 37,45
90728 | ASSENTAMENTO DE TUBOS E PECAS | JUNTA ARGAMASSADA ENTRE TUBO DN 300 MM E O POÇO DE VISITA/ CAIXA DE CONCRETO OU ALVENARIA EM REDES DE ESGOTO. AF_06/2015 | UN | 42,58
90729 | ASSENTAMENTO DE TUBOS E PECAS | JUNTA ARGAMASSADA ENTRE TUBO DN 350 MM E O POÇO DE VISITA/ CAIXA DE CONCRETO OU ALVENARIA EM REDES DE ESGOTO. AF_06/2015 | UN | 47,72
90730 | ASSENTAMENTO DE TUBOS E PECAS | JUNTA ARGAMASSADA ENTRE TUBO DN 400 MM E O POÇO DE VISITA/ CAIXA DE CONCRETO OU ALVENARIA EM REDES DE ESGOTO. AF_06/2015 | UN | 52,91
90731 | ASSENTAMENTO DE TUBOS E PECAS | JUNTA ARGAMASSADA ENTRE TUBO DN 450 MM E O POÇO DE VISITA/ CAIXA DE CONCRETO OU ALVENARIA EM REDES DE ESGOTO. AF_06/2015 | UN | 58,05
90732 | ASSENTAMENTO DE TUBOS E PECAS | JUNTA ARGAMASSADA ENTRE TUBO DN 600 MM E O POÇO DE VISITA/ CAIXA DE CONCRETO OU ALVENARIA EM REDES DE ESGOTO. AF_06/2015 | UN | 73,48
90733 | ASSENTAMENTO DE TUBOS E PECAS | ASSENTAMENTO DE TUBO DE PVC PARA REDE COLETORA DE ESGOTO DE PAREDE MACIÇA, DN 100 MM, JUNTA ELÁSTICA, INSTALADO EM LOCAL COM NÍVEL BAIXO DE INTERFERÊNCIAS (NÃO INCLUI FORNECIMENTO). AF_06/2015 | M | 2,41
90734 | ASSENTAMENTO DE TUBOS E PECAS | ASSENTAMENTO DE TUBO DE PVC PARA REDE COLETORA DE ESGOTO DE PAREDE MACIÇA, DN 150 MM, JUNTA ELÁSTICA, INSTALADO EM LOCAL COM NÍVEL BAIXO DE INTERFERÊNCIAS (NÃO INCLUI FORNECIMENTO). AF_06/2015 | M | 2,93
90735 | ASSENTAMENTO DE TUBOS E PECAS | ASSENTAMENTO DE TUBO DE PVC PARA REDE COLETORA DE ESGOTO DE PAREDE MACIÇA, DN 200 MM, JUNTA ELÁSTICA, INSTALADO EM LOCAL COM NÍVEL BAIXO DE INTERFERÊNCIAS (NÃO INCLUI FORNECIMENTO). AF_06/2015 | M | 3,48
90736 | ASSENTAMENTO DE TUBOS E PECAS | ASSENTAMENTO DE TUBO DE PVC PARA REDE COLETORA DE ESGOTO DE PAREDE MACIÇA, DN 250 MM, JUNTA ELÁSTICA, INSTALADO EM LOCAL COM NÍVEL BAIXO DE INTERFERÊNCIAS (NÃO INCLUI FORNECIMENTO). AF_06/2015 | M | 4,01
90737 | ASSENTAMENTO DE TUBOS E PECAS | ASSENTAMENTO DE TUBO DE PVC PARA REDE COLETORA DE ESGOTO DE PAREDE MACIÇA, DN 300 MM, JUNTA ELÁSTICA, INSTALADO EM LOCAL COM NÍVEL BAIXO DE INTERFERÊNCIAS (NÃO INCLUI FORNECIMENTO). AF_06/2015 | M | 4,56
90738 | ASSENTAMENTO DE TUBOS E PECAS | ASSENTAMENTO DE TUBO DE PVC PARA REDE COLETORA DE ESGOTO DE PAREDE MACIÇA, DN 350 MM, JUNTA ELÁSTICA, INSTALADO EM LOCAL COM NÍVEL BAIXO DE INTERFERÊNCIAS (NÃO INCLUI FORNECIMENTO). AF_06/2015 | M | 5,09
90739 | ASSENTAMENTO DE TUBOS E PECAS | ASSENTAMENTO DE TUBO DE PVC PARA REDE COLETORA DE ESGOTO DE PAREDE MACIÇA, DN 400 MM, JUNTA ELÁSTICA, INSTALADO EM LOCAL COM NÍVEL BAIXO DE INTERFERÊNCIAS (NÃO INCLUI FORNECIMENTO). AF_06/2015 | M | 11,02
90740 | ASSENTAMENTO DE TUBOS E PECAS | ASSENTAMENTO DE TUBO DE PVC CORRUGADO DE DUPLA PAREDE PARA REDE COLETORA DE ESGOTO, DN 150 MM, JUNTA ELÁSTICA, INSTALADO EM LOCAL COM NÍVEL BAIXO DE INTERFERÊNCIAS (NÃO INCLUI FORNECIMENTO). AF_06/2015 | M | 5,36
90741 | ASSENTAMENTO DE TUBOS E PECAS | ASSENTAMENTO DE TUBO DE PVC CORRUGADO DE DUPLA PAREDE PARA REDE COLETORA DE ESGOTO, DN 200 MM, JUNTA ELÁSTICA, INSTALADO EM LOCAL COM NÍVEL BAIXO DE INTERFERÊNCIAS (NÃO INCLUI FORNECIMENTO). AF_06/2015 | M | 5,90
90742 | ASSENTAMENTO DE TUBOS E PECAS | ASSENTAMENTO DE TUBO DE PVC CORRUGADO DE DUPLA PAREDE PARA REDE COLETORA DE ESGOTO, DN 250 MM, JUNTA ELÁSTICA, INSTALADO EM LOCAL COM NÍVEL BAIXO DE INTERFERÊNCIAS (NÃO INCLUI FORNECIMENTO). AF_06/2015 | M | 6,44
90743 | ASSENTAMENTO DE TUBOS E PECAS | ASSENTAMENTO DE TUBO DE PVC CORRUGADO DE DUPLA PAREDE PARA REDE COLETORA DE ESGOTO, DN 300 MM, JUNTA ELÁSTICA, INSTALADO EM LOCAL COM NÍVEL BAIXO DE INTERFERÊNCIAS (NÃO INCLUI FORNECIMENTO). AF_06/2015 | M | 6,98
90744 | ASSENTAMENTO DE TUBOS E PECAS | ASSENTAMENTO DE TUBO DE PVC CORRUGADO DE DUPLA PAREDE PARA REDE COLETORA DE ESGOTO, DN 350 MM, JUNTA ELÁSTICA, INSTALADO EM LOCAL COM NÍVEL BAIXO DE INTERFERÊNCIAS (NÃO INCLUI FORNECIMENTO). AF_06/2015 | M | 7,51
90745 | ASSENTAMENTO DE TUBOS E PECAS | ASSENTAMENTO DE TUBO DE PVC CORRUGADO DE DUPLA PAREDE PARA REDE COLETORA DE ESGOTO, DN 400 MM, JUNTA ELÁSTICA, INSTALADO EM LOCAL COM NÍVEL BAIXO DE INTERFERÊNCIAS (NÃO INCLUI FORNECIMENTO). AF_06/2015 | M | 15,76
90746 | ASSENTAMENTO DE TUBOS E PECAS | ASSENTAMENTO DE TUBO DE PEAD CORRUGADO DE DUPLA PAREDE PARA REDE COLETORA DE ESGOTO, DN 450 MM, JUNTA ELÁSTICA INTEGRADA, INSTALADO EM LOCAL COM NÍVEL BAIXO DE INTERFERÊNCIAS (NÃO INCLUI FORNECIMENTO). AF_06/2015 | M | 3,26
90747 | ASSENTAMENTO DE TUBOS E PECAS | ASSENTAMENTO DE TUBO DE PEAD CORRUGADO DE DUPLA PAREDE PARA REDE COLETORA DE ESGOTO, DN 600 MM, JUNTA ELÁSTICA INTEGRADA, INSTALADO EM LOCAL COM NÍVEL BAIXO DE INTERFERÊNCIAS (NÃO INCLUI FORNECIMENTO). AF_06/2015 | M | 12,04
90748 | ASSENTAMENTO DE TUBOS E PECAS | ASSENTAMENTO DE TUBO DE PVC PARA REDE COLETORA DE ESGOTO DE PAREDE MACIÇA, DN 100 MM, JUNTA ELÁSTICA, INSTALADO EM LOCAL COM NÍVEL ALTO DE INTERFERÊNCIAS (NÃO INCLUI FORNECIMENTO). AF_06/2015 | M | 4,32
90749 | ASSENTAMENTO DE TUBOS E PECAS | ASSENTAMENTO DE TUBO DE PVC PARA REDE COLETORA DE ESGOTO DE PAREDE MACIÇA, DN 150 MM, JUNTA ELÁSTICA, INSTALADO EM LOCAL COM NÍVEL ALTO DE INTERFERÊNCIAS (NÃO INCLUI FORNECIMENTO). AF_06/2015 | M | 4,85
90750 | ASSENTAMENTO DE TUBOS E PECAS | ASSENTAMENTO DE TUBO DE PVC PARA REDE COLETORA DE ESGOTO DE PAREDE MACIÇA, DN 200 MM, JUNTA ELÁSTICA, INSTALADO EM LOCAL COM NÍVEL ALTO DE INTERFERÊNCIAS (NÃO INCLUI FORNECIMENTO). AF_06/2015 | M | 5,39
90751 | ASSENTAMENTO DE TUBOS E PECAS | ASSENTAMENTO DE TUBO DE PVC PARA REDE COLETORA DE ESGOTO DE PAREDE MACIÇA, DN 250 MM, JUNTA ELÁSTICA, INSTALADO EM LOCAL COM NÍVEL ALTO DE INTERFERÊNCIAS (NÃO INCLUI FORNECIMENTO). AF_06/2015 | M | 5,92
90752 | ASSENTAMENTO DE TUBOS E PECAS | ASSENTAMENTO DE TUBO DE PVC PARA REDE COLETORA DE ESGOTO DE PAREDE MACIÇA, DN 300 MM, JUNTA ELÁSTICA, INSTALADO EM LOCAL COM NÍVEL ALTO DE INTERFERÊNCIAS (NÃO INCLUI FORNECIMENTO). AF_06/2015 | M | 6,45
90753 | ASSENTAMENTO DE TUBOS E PECAS | ASSENTAMENTO DE TUBO DE PVC PARA REDE COLETORA DE ESGOTO DE PAREDE MACIÇA, DN 350 MM, JUNTA ELÁSTICA, INSTALADO EM LOCAL COM NÍVEL ALTO DE INTERFERÊNCIAS (NÃO INCLUI FORNECIMENTO). AF_06/2015 | M | 7,00
90754 | ASSENTAMENTO DE TUBOS E PECAS | ASSENTAMENTO DE TUBO DE PVC PARA REDE COLETORA DE ESGOTO DE PAREDE MACIÇA, DN 400 MM, JUNTA ELÁSTICA, INSTALADO EM LOCAL COM NÍVEL ALTO DE INTERFERÊNCIAS (NÃO INCLUI FORNECIMENTO). AF_06/2015 | M | 14,75
90755 | ASSENTAMENTO DE TUBOS E PECAS | ASSENTAMENTO DE TUBO DE PVC CORRUGADO DE DUPLA PAREDE PARA REDE COLETORA DE ESGOTO, DN 150 MM, JUNTA ELÁSTICA, INSTALADO EM LOCAL COM NÍVEL ALTO DE INTERFERÊNCIAS (NÃO INCLUI FORNECIMENTO). AF_06/2015 | M | 7,27
90756 | ASSENTAMENTO DE TUBOS E PECAS | ASSENTAMENTO DE TUBO DE PVC CORRUGADO DE DUPLA PAREDE PARA REDE COLETORA DE ESGOTO, DN 200 MM, JUNTA ELÁSTICA, INSTALADO EM LOCAL COM NÍVEL ALTO DE INTERFERÊNCIAS (NÃO INCLUI FORNECIMENTO). AF_06/2015 | M | 7,80
90757 | ASSENTAMENTO DE TUBOS E PECAS | ASSENTAMENTO DE TUBO DE PVC CORRUGADO DE DUPLA PAREDE PARA REDE COLETORA DE ESGOTO, DN 250 MM, JUNTA ELÁSTICA, INSTALADO EM LOCAL COM NÍVEL ALTO DE INTERFERÊNCIAS (NÃO INCLUI FORNECIMENTO). AF_06/2015 | M | 8,35
90758 | ASSENTAMENTO DE TUBOS E PECAS | ASSENTAMENTO DE TUBO DE PVC CORRUGADO DE DUPLA PAREDE PARA REDE COLETORA DE ESGOTO, DN 300 MM, JUNTA ELÁSTICA, INSTALADO EM LOCAL COM NÍVEL ALTO DE INTERFERÊNCIAS (NÃO INCLUI FORNECIMENTO). AF_06/2015 | M | 8,88
90759 | ASSENTAMENTO DE TUBOS E PECAS | ASSENTAMENTO DE TUBO DE PVC CORRUGADO DE DUPLA PAREDE PARA REDE COLETORA DE ESGOTO, DN 350 MM, JUNTA ELÁSTICA, INSTALADO EM LOCAL COM NÍVEL ALTO DE INTERFERÊNCIAS (NÃO INCLUI FORNECIMENTO). AF_06/2015 | M | 9,42
90760 | ASSENTAMENTO DE TUBOS E PECAS | ASSENTAMENTO DE TUBO DE PVC CORRUGADO DE DUPLA PAREDE PARA REDE COLETORA DE ESGOTO, DN 400 MM, EM JUNTA ELÁSTICA, INSTALADO EM LOCAL COM NÍVEL ALTO DE INTERFERÊNCIAS (NÃO INCLUI FORNECIMENTO). AF_06/2015 | M | 19,49
90761 | ASSENTAMENTO DE TUBOS E PECAS | ASSENTAMENTO DE TUBO DE PEAD CORRUGADO DE DUPLA PAREDE PARA REDE COLETORA DE ESGOTO, DN 450 MM, JUNTA ELÁSTICA INTEGRADA, INSTALADO EM LOCAL COM NÍVEL ALTO DE INTERFERÊNCIAS (NÃO INCLUI FORNECIMENTO). AF_06/2015 | M | 4,00
90762 | ASSENTAMENTO DE TUBOS E PECAS | ASSENTAMENTO DE TUBO DE PEAD CORRUGADO DE DUPLA PAREDE PARA REDE COLETORA DE ESGOTO, DN 600 MM, JUNTA ELÁSTICA INTEGRADA, INSTALADO EM LOCAL COM NÍVEL ALTO DE INTERFERÊNCIAS (NÃO INCLUI FORNECIMENTO). AF_06/2015 | M | 14,33
94869 | ASSENTAMENTO DE TUBOS E PECAS | TUBO DE PEAD CORRUGADO DE DUPLA PAREDE PARA REDE COLETORA DE ESGOTO, DN 250 MM, JUNTA ELÁSTICA INTEGRADA, INSTALADO EM LOCAL COM NÍVEL BAIXO DE INTERFERÊNCIAS - FORNECIMENTO E ASSENTAMENTO. AF_06/2016 | M | 71,07
94870 | ASSENTAMENTO DE TUBOS E PECAS | ASSENTAMENTO DE TUBO DE PEAD CORRUGADO DE DUPLA PAREDE PARA REDE COLETORA DE ESGOTO, DN 250 MM, JUNTA ELÁSTICA INTEGRADA, INSTALADO EM LOCAL COM NÍVEL BAIXO DE INTERFERÊNCIAS (NÃO INCLUI FORNECIMENTO). AF_06/2016 | M | 0,80
94871 | ASSENTAMENTO DE TUBOS E PECAS | TUBO DE PEAD CORRUGADO DE DUPLA PAREDE PARA REDE COLETORA DE ESGOTO, DN 300 MM, JUNTA ELÁSTICA INTEGRADA, INSTALADO EM LOCAL COM NÍVEL BAIXO DE INTERFERÊNCIAS - FORNECIMENTO E ASSENTAMENTO. AF_06/2016 | M | 105,16
94872 | ASSENTAMENTO DE TUBOS E PECAS | ASSENTAMENTO DE TUBO DE PEAD CORRUGADO DE DUPLA PAREDE PARA REDE COLETORA DE ESGOTO, DN 300 MM, JUNTA ELÁSTICA INTEGRADA, INSTALADO EM LOCAL COM NÍVEL BAIXO DE INTERFERÊNCIAS (NÃO INCLUI FORNECIMENTO). AF_06/2016 | M | 1,40
94875 | ASSENTAMENTO DE TUBOS E PECAS | TUBO DE PEAD CORRUGADO DE DUPLA PAREDE PARA REDE COLETORA DE ESGOTO, DN 750 MM, JUNTA ELÁSTICA INTEGRADA, INSTALADO EM LOCAL COM NÍVEL BAIXO DE INTERFERÊNCIAS - FORNECIMENTO E ASSENTAMENTO. AF_06/2016 | M | 615,01
94876 | ASSENTAMENTO DE TUBOS E PECAS | ASSENTAMENTO DE TUBO DE PEAD CORRUGADO DE DUPLA PAREDE PARA REDE COLETORA DE ESGOTO, DN 750 MM, JUNTA ELÁSTICA INTEGRADA, INSTALADO EM LOCAL COM NÍVEL BAIXO DE INTERFERÊNCIAS (NÃO INCLUI FORNECIMENTO). AF_06/2016 | M | 18,22
94878 | ASSENTAMENTO DE TUBOS E PECAS | ASSENTAMENTO DE TUBO DE PEAD CORRUGADO DE DUPLA PAREDE PARA REDE COLETORA DE ESGOTO, DN 900 MM, JUNTA ELÁSTICA INTEGRADA, INSTALADO EM LOCAL COM NÍVEL BAIXO DE INTERFERÊNCIAS (NÃO INCLUI FORNECIMENTO). AF_06/2016 | M | 21,38
94879 | ASSENTAMENTO DE TUBOS E PECAS | TUBO DE PEAD CORRUGADO DE DUPLA PAREDE PARA REDE COLETORA DE ESGOTO, DN 1000 MM, JUNTA ELÁSTICA INTEGRADA, INSTALADO EM LOCAL COM NÍVEL BAIXO DE INTERFERÊNCIAS - FORNECIMENTO E ASSENTAMENTO. AF_06/2016 | M | 931,39
94880 | ASSENTAMENTO DE TUBOS E PECAS | ASSENTAMENTO DE TUBO DE PEAD CORRUGADO DE DUPLA PAREDE PARA REDE COLETORA DE ESGOTO, DN 1000 MM, JUNTA ELÁSTICA INTEGRADA, INSTALADO EM LOCAL COM NÍVEL BAIXO DE INTERFERÊNCIAS (NÃO INCLUI FORNECIMENTO). AF_06/2016 | M | 26,20
94881 | ASSENTAMENTO DE TUBOS E PECAS | TUBO DE PEAD CORRUGADO DE DUPLA PAREDE PARA REDE COLETORA DE ESGOTO, DN 1200 MM, JUNTA ELÁSTICA INTEGRADA, INSTALADO EM LOCAL COM NÍVEL BAIXO DE INTERFERÊNCIAS - FORNECIMENTO E ASSENTAMENTO. AF_06/2016 | M | 1.325,88
94882 | ASSENTAMENTO DE TUBOS E PECAS | ASSENTAMENTO DE TUBO DE PEAD CORRUGADO DE DUPLA PAREDE PARA REDE COLETORA DE ESGOTO, DN 1200 MM, JUNTA ELÁSTICA INTEGRADA, INSTALADO EM LOCAL COM NÍVEL BAIXO DE INTERFERÊNCIAS (NÃO INCLUI FORNECIMENTO). AF_06/2016 | M | 31,08
94884 | ASSENTAMENTO DE TUBOS E PECAS | ASSENTAMENTO DE TUBO DE PEAD CORRUGADO DE DUPLA PAREDE PARA REDE COLETORA DE ESGOTO, DN 1500 MM, JUNTA ELÁSTICA INTEGRADA, INSTALADO EM LOCAL COM NÍVEL BAIXO DE INTERFERÊNCIAS (NÃO INCLUI FORNECIMENTO). AF_06/2016 | M | 40,97
94885 | ASSENTAMENTO DE TUBOS E PECAS | TUBO DE PEAD CORRUGADO DE DUPLA PAREDE PARA REDE COLETORA DE ESGOTO, DN 250 MM, JUNTA ELÁSTICA INTEGRADA, INSTALADO EM LOCAL COM NÍVEL ALTO DE INTERFERÊNCIAS - FORNECIMENTO E ASSENTAMENTO. AF_06/2016 | M | 71,29
94886 | ASSENTAMENTO DE TUBOS E PECAS | ASSENTAMENTO DE TUBO DE PEAD CORRUGADO DE DUPLA PAREDE PARA REDE COLETORA DE ESGOTO, DN 250 MM, JUNTA ELÁSTICA INTEGRADA, INSTALADO EM LOCAL COM NÍVEL ALTO DE INTERFERÊNCIAS (NÃO INCLUI FORNECIMENTO). AF_06/2016 | M | 1,02
94887 | ASSENTAMENTO DE TUBOS E PECAS | TUBO DE PEAD CORRUGADO DE DUPLA PAREDE PARA REDE COLETORA DE ESGOTO, DN 300 MM, JUNTA ELÁSTICA INTEGRADA, INSTALADO EM LOCAL COM NÍVEL ALTO DE INTERFERÊNCIAS - FORNECIMENTO E ASSENTAMENTO. AF_06/2016 | M | 105,53
94888 | ASSENTAMENTO DE TUBOS E PECAS | ASSENTAMENTO DE TUBO DE PEAD CORRUGADO DE DUPLA PAREDE PARA REDE COLETORA DE ESGOTO, DN 300 MM, JUNTA ELÁSTICA INTEGRADA, INSTALADO EM LOCAL COM NÍVEL ALTO DE INTERFERÊNCIAS (NÃO INCLUI FORNECIMENTO). AF_06/2016 | M | 1,77
94891 | ASSENTAMENTO DE TUBOS E PECAS | TUBO DE PEAD CORRUGADO DE DUPLA PAREDE PARA REDE COLETORA DE ESGOTO, DN 750 MM, JUNTA ELÁSTICA INTEGRADA, INSTALADO EM LOCAL COM NÍVEL ALTO DE INTERFERÊNCIAS - FORNECIMENTO E ASSENTAMENTO. AF_06/2016 | M | 617,95
94892 | ASSENTAMENTO DE TUBOS E PECAS | ASSENTAMENTO DE TUBO DE PEAD CORRUGADO DE DUPLA PAREDE PARA REDE COLETORA DE ESGOTO, DN 750 MM, JUNTA ELÁSTICA INTEGRADA, INSTALADO EM LOCAL COM NÍVEL ALTO DE INTERFERÊNCIAS (NÃO INCLUI FORNECIMENTO). AF_06/2016 | M | 21,16
94894 | ASSENTAMENTO DE TUBOS E PECAS | ASSENTAMENTO DE TUBO DE PEAD CORRUGADO DE DUPLA PAREDE PARA REDE COLETORA DE ESGOTO, DN 900 MM, JUNTA ELÁSTICA INTEGRADA, INSTALADO EM LOCAL COM NÍVEL ALTO DE INTERFERÊNCIAS (NÃO INCLUI FORNECIMENTO). AF_06/2016 | M | 24,59
94895 | ASSENTAMENTO DE TUBOS E PECAS | TUBO DE PEAD CORRUGADO DE DUPLA PAREDE PARA REDE COLETORA DE ESGOTO, DN 1000 MM, JUNTA ELÁSTICA INTEGRADA, INSTALADO EM LOCAL COM NÍVEL ALTO DE INTERFERÊNCIAS - FORNECIMENTO E ASSENTAMENTO. AF_06/2016 | M | 934,89
94896 | ASSENTAMENTO DE TUBOS E PECAS | ASSENTAMENTO DE TUBO DE PEAD CORRUGADO DE DUPLA PAREDE PARA REDE COLETORA DE ESGOTO, DN 1000 MM, JUNTA ELÁSTICA INTEGRADA, INSTALADO EM LOCAL COM NÍVEL ALTO DE INTERFERÊNCIAS (NÃO INCLUI FORNECIMENTO). AF_06/2016 | M | 29,70
94897 | ASSENTAMENTO DE TUBOS E PECAS | TUBO DE PEAD CORRUGADO DE DUPLA PAREDE PARA REDE COLETORA DE ESGOTO, DN 1200 MM, JUNTA ELÁSTICA INTEGRADA, INSTALADO EM LOCAL COM NÍVEL ALTO DE INTERFERÊNCIAS - FORNECIMENTO E ASSENTAMENTO. AF_06/2016 | M | 1.329,63
94898 | ASSENTAMENTO DE TUBOS E PECAS | ASSENTAMENTO DE TUBO DE PEAD CORRUGADO DE DUPLA PAREDE PARA REDE COLETORA DE ESGOTO, DN 1200 MM, JUNTA ELÁSTICA INTEGRADA, INSTALADO EM LOCAL COM NÍVEL ALTO DE INTERFERÊNCIAS (NÃO INCLUI FORNECIMENTO). AF_06/2016 | M | 34,83
94900 | ASSENTAMENTO DE TUBOS E PECAS | ASSENTAMENTO DE TUBO DE PEAD CORRUGADO DE DUPLA PAREDE PARA REDE COLETORA DE ESGOTO, DN 1500 MM, JUNTA ELÁSTICA INTEGRADA, INSTALADO EM LOCAL COM NÍVEL ALTO DE INTERFERÊNCIAS (NÃO INCLUI FORNECIMENTO). AF_06/2016 | M | 45,08
97121 | ASSENTAMENTO DE TUBOS E PECAS | ASSENTAMENTO DE TUBO DE PVC PBA PARA REDE DE ÁGUA, DN 50 MM, JUNTA ELÁSTICA INTEGRADA, INSTALADO EM LOCAL COM NÍVEL ALTO DE INTERFERÊNCIAS (NÃO INCLUI FORNECIMENTO). AF_11/2017 | M | 1,78
97122 | ASSENTAMENTO DE TUBOS E PECAS | ASSENTAMENTO DE TUBO DE PVC PBA PARA REDE DE ÁGUA, DN 75 MM, JUNTA ELÁSTICA INTEGRADA, INSTALADO EM LOCAL COM NÍVEL ALTO DE INTERFERÊNCIAS (NÃO INCLUI FORNECIMENTO). AF_11/2017 | M | 2,45
97123 | ASSENTAMENTO DE TUBOS E PECAS | ASSENTAMENTO DE TUBO DE PVC PBA PARA REDE DE ÁGUA, DN 100 MM, JUNTA ELÁSTICA INTEGRADA, INSTALADO EM LOCAL COM NÍVEL ALTO DE INTERFERÊNCIAS (NÃO INCLUI FORNECIMENTO). AF_11/2017 | M | 3,10
97124 | ASSENTAMENTO DE TUBOS E PECAS | ASSENTAMENTO DE TUBO DE PVC PBA PARA REDE DE ÁGUA, DN 50 MM, JUNTA ELÁSTICA INTEGRADA, INSTALADO EM LOCAL COM NÍVEL BAIXO DE INTERFERÊNCIAS (NÃO INCLUI FORNECIMENTO). AF_11/2017 | M | 0,76
97125 | ASSENTAMENTO DE TUBOS E PECAS | ASSENTAMENTO DE TUBO DE PVC PBA PARA REDE DE ÁGUA, DN 75 MM, JUNTA ELÁSTICA INTEGRADA, INSTALADO EM LOCAL COM NÍVEL BAIXO DE INTERFERÊNCIAS (NÃO INCLUI FORNECIMENTO). AF_11/2017 | M | 1,08
97126 | ASSENTAMENTO DE TUBOS E PECAS | ASSENTAMENTO DE TUBO DE PVC PBA PARA REDE DE ÁGUA, DN 100 MM, JUNTA ELÁSTICA INTEGRADA, INSTALADO EM LOCAL COM NÍVEL BAIXO DE INTERFERÊNCIAS (NÃO INCLUI FORNECIMENTO). AF_11/2017 | M | 1,37
92833 | ASSENTAMENTO DE TUBOS E PECAS | TUBO DE CONCRETO PARA REDES COLETORAS DE ESGOTO SANITÁRIO, DIÂMETRO DE 300 MM, JUNTA ELÁSTICA, INSTALADO EM LOCAL COM BAIXO NÍVEL DE INTERFERÊNCIAS - FORNECIMENTO E ASSENTAMENTO. AF_12/2015 | M | 83,60
92834 | ASSENTAMENTO DE TUBOS E PECAS | ASSENTAMENTO DE TUBO DE CONCRETO PARA REDES COLETORAS DE ESGOTO SANITÁRIO, DIÂMETRO DE 300 MM, JUNTA ELÁSTICA, INSTALADO EM LOCAL COM BAIXO NÍVEL DE INTERFERÊNCIAS (NÃO INCLUI FORNECIMENTO). AF_12/2015 | M | 6,71
92835 | ASSENTAMENTO DE TUBOS E PECAS | TUBO DE CONCRETO PARA REDES COLETORAS DE ESGOTO SANITÁRIO, DIÂMETRO DE 400 MM, JUNTA ELÁSTICA, INSTALADO EM LOCAL COM BAIXO NÍVEL DE INTERFERÊNCIAS - FORNECIMENTO E ASSENTAMENTO. AF_12/2015 | M | 110,08
92836 | ASSENTAMENTO DE TUBOS E PECAS | ASSENTAMENTO DE TUBO DE CONCRETO PARA REDES COLETORAS DE ESGOTO SANITÁRIO, DIÂMETRO DE 400 MM, JUNTA ELÁSTICA, INSTALADO EM LOCAL COM BAIXO NÍVEL DE INTERFERÊNCIAS (NÃO INCLUI FORNECIMENTO). AF_12/2015 | M | 8,57
92837 | ASSENTAMENTO DE TUBOS E PECAS | TUBO DE CONCRETO PARA REDES COLETORAS DE ESGOTO SANITÁRIO, DIÂMETRO DE 500 MM, JUNTA ELÁSTICA, INSTALADO EM LOCAL COM BAIXO NÍVEL DE INTERFERÊNCIAS - FORNECIMENTO E ASSENTAMENTO. AF_12/2015 | M | 138,52
92838 | ASSENTAMENTO DE TUBOS E PECAS | ASSENTAMENTO DE TUBO DE CONCRETO PARA REDES COLETORAS DE ESGOTO SANITÁRIO, DIÂMETRO DE 500 MM, JUNTA ELÁSTICA, INSTALADO EM LOCAL COM BAIXO NÍVEL DE INTERFERÊNCIAS (NÃO INCLUI FORNECIMENTO). AF_12/2015 | M | 10,29
92839 | ASSENTAMENTO DE TUBOS E PECAS | TUBO DE CONCRETO PARA REDES COLETORAS DE ESGOTO SANITÁRIO, DIÂMETRO DE 600 MM, JUNTA ELÁSTICA, INSTALADO EM LOCAL COM BAIXO NÍVEL DE INTERFERÊNCIAS - FORNECIMENTO E ASSENTAMENTO. AF_12/2015 | M | 181,40
92840 | ASSENTAMENTO DE TUBOS E PECAS | ASSENTAMENTO DE TUBO DE CONCRETO PARA REDES COLETORAS DE ESGOTO SANITÁRIO, DIÂMETRO DE 600 MM, JUNTA ELÁSTICA, INSTALADO EM LOCAL COM BAIXO NÍVEL DE INTERFERÊNCIAS (NÃO INCLUI FORNECIMENTO). AF_12/2015 | M | 12,19
92841 | ASSENTAMENTO DE TUBOS E PECAS | TUBO DE CONCRETO PARA REDES COLETORAS DE ESGOTO SANITÁRIO, DIÂMETRO DE 700 MM, JUNTA ELÁSTICA, INSTALADO EM LOCAL COM BAIXO NÍVEL DE INTERFERÊNCIAS - FORNECIMENTO E ASSENTAMENTO. AF_12/2015 | M | 205,72
92842 | ASSENTAMENTO DE TUBOS E PECAS | ASSENTAMENTO DE TUBO DE CONCRETO PARA REDES COLETORAS DE ESGOTO SANITÁRIO, DIÂMETRO DE 700 MM, JUNTA ELÁSTICA, INSTALADO EM LOCAL COM BAIXO NÍVEL DE INTERFERÊNCIAS (NÃO INCLUI FORNECIMENTO). AF_12/2015 | M | 13,94
92844 | ASSENTAMENTO DE TUBOS E PECAS | ASSENTAMENTO DE TUBO DE CONCRETO PARA REDES COLETORAS DE ESGOTO SANITÁRIO, DIÂMETRO DE 800 MM, JUNTA ELÁSTICA, INSTALADO EM LOCAL COM BAIXO NÍVEL DE INTERFERÊNCIAS (NÃO INCLUI FORNECIMENTO). AF_12/2015 | M | 15,83
92846 | ASSENTAMENTO DE TUBOS E PECAS | ASSENTAMENTO DE TUBO DE CONCRETO PARA REDES COLETORAS DE ESGOTO SANITÁRIO, DIÂMETRO DE 900 MM, JUNTA ELÁSTICA, INSTALADO EM LOCAL COM BAIXO NÍVEL DE INTERFERÊNCIAS (NÃO INCLUI FORNECIMENTO). AF_12/2015 | M | 17,56
92847 | ASSENTAMENTO DE TUBOS E PECAS | TUBO DE CONCRETO PARA REDES COLETORAS DE ESGOTO SANITÁRIO, DIÂMETRO DE 1000 MM, JUNTA ELÁSTICA, INSTALADO EM LOCAL COM BAIXO NÍVEL DE INTERFERÊNCIAS - FORNECIMENTO E ASSENTAMENTO. AF_12/2015 | M | 357,62
92848 | ASSENTAMENTO DE TUBOS E PECAS | ASSENTAMENTO DE TUBO DE CONCRETO PARA REDES COLETORAS DE ESGOTO SANITÁRIO, DIÂMETRO DE 1000 MM, JUNTA ELÁSTICA, INSTALADO EM LOCAL COM BAIXO NÍVEL DE INTERFERÊNCIAS (NÃO INCLUI FORNECIMENTO). AF_12/2015 | M | 19,48
92849 | ASSENTAMENTO DE TUBOS E PECAS | TUBO DE CONCRETO PARA REDES COLETORAS DE ESGOTO SANITÁRIO, DIÂMETRO DE 300 MM, JUNTA ELÁSTICA, INSTALADO EM LOCAL COM ALTO NÍVEL DE INTERFERÊNCIAS - FORNECIMENTO E ASSENTAMENTO. AF_12/2015 | M | 89,82
92850 | ASSENTAMENTO DE TUBOS E PECAS | ASSENTAMENTO DE TUBO DE CONCRETO PARA REDES COLETORAS DE ESGOTO SANITÁRIO, DIÂMETRO DE 300 MM, JUNTA ELÁSTICA, INSTALADO EM LOCAL COM ALTO NÍVEL DE INTERFERÊNCIAS (NÃO INCLUI FORNECIMENTO). AF_12/2015 | M | 12,70
92851 | ASSENTAMENTO DE TUBOS E PECAS | TUBO DE CONCRETO PARA REDES COLETORAS DE ESGOTO SANITÁRIO, DIÂMETRO DE 400 MM, JUNTA ELÁSTICA, INSTALADO EM LOCAL COM ALTO NÍVEL DE INTERFERÊNCIAS - FORNECIMENTO E ASSENTAMENTO. AF_12/2015 | M | 117,86
92852 | ASSENTAMENTO DE TUBOS E PECAS | ASSENTAMENTO DE TUBO DE CONCRETO PARA REDES COLETORAS DE ESGOTO SANITÁRIO, DIÂMETRO DE 400 MM, JUNTA ELÁSTICA, INSTALADO EM LOCAL COM ALTO NÍVEL DE INTERFERÊNCIAS (NÃO INCLUI FORNECIMENTO). AF_12/2015 | M | 16,05
92853 | ASSENTAMENTO DE TUBOS E PECAS | TUBO DE CONCRETO PARA REDES COLETORAS DE ESGOTO SANITÁRIO, DIÂMETRO DE 500 MM, JUNTA ELÁSTICA, INSTALADO EM LOCAL COM ALTO NÍVEL DE INTERFERÊNCIAS - FORNECIMENTO E ASSENTAMENTO. AF_12/2015 | M | 148,14
92854 | ASSENTAMENTO DE TUBOS E PECAS | ASSENTAMENTO DE TUBO DE CONCRETO PARA REDES COLETORAS DE ESGOTO SANITÁRIO, DIÂMETRO DE 500 MM, JUNTA ELÁSTICA, INSTALADO EM LOCAL COM ALTO NÍVEL DE INTERFERÊNCIAS (NÃO INCLUI FORNECIMENTO). AF_12/2015 | M | 19,55
92855 | ASSENTAMENTO DE TUBOS E PECAS | TUBO DE CONCRETO PARA REDES COLETORAS DE ESGOTO SANITÁRIO, DIÂMETRO DE 600 MM, JUNTA ELÁSTICA, INSTALADO EM LOCAL COM ALTO NÍVEL DE INTERFERÊNCIAS - FORNECIMENTO E ASSENTAMENTO. AF_12/2015 | M | 192,67
92856 | ASSENTAMENTO DE TUBOS E PECAS | ASSENTAMENTO DE TUBO DE CONCRETO PARA REDES COLETORAS DE ESGOTO SANITÁRIO, DIÂMETRO DE 600 MM, JUNTA ELÁSTICA, INSTALADO EM LOCAL COM ALTO NÍVEL DE INTERFERÊNCIAS (NÃO INCLUI FORNECIMENTO). AF_12/2015 | M | 23,03
92857 | ASSENTAMENTO DE TUBOS E PECAS | TUBO DE CONCRETO PARA REDES COLETORAS DE ESGOTO SANITÁRIO, DIÂMETRO DE 700 MM, JUNTA ELÁSTICA, INSTALADO EM LOCAL COM ALTO NÍVEL DE INTERFERÊNCIAS - FORNECIMENTO E ASSENTAMENTO. AF_12/2015 | M | 218,64
92858 | ASSENTAMENTO DE TUBOS E PECAS | ASSENTAMENTO DE TUBO DE CONCRETO PARA REDES COLETORAS DE ESGOTO SANITÁRIO, DIÂMETRO DE 700 MM, JUNTA ELÁSTICA, INSTALADO EM LOCAL COM ALTO NÍVEL DE INTERFERÊNCIAS (NÃO INCLUI FORNECIMENTO). AF_12/2015 | M | 26,37
92860 | ASSENTAMENTO DE TUBOS E PECAS | ASSENTAMENTO DE TUBO DE CONCRETO PARA REDES COLETORAS DE ESGOTO SANITÁRIO, DIÂMETRO DE 800 MM, JUNTA ELÁSTICA, INSTALADO EM LOCAL COM ALTO NÍVEL DE INTERFERÊNCIAS (NÃO INCLUI FORNECIMENTO). AF_12/2015 | M | 29,93
92862 | ASSENTAMENTO DE TUBOS E PECAS | ASSENTAMENTO DE TUBO DE CONCRETO PARA REDES COLETORAS DE ESGOTO SANITÁRIO, DIÂMETRO DE 900 MM, JUNTA ELÁSTICA, INSTALADO EM LOCAL COM ALTO NÍVEL DE INTERFERÊNCIAS (NÃO INCLUI FORNECIMENTO). AF_12/2015 | M | 33,40
92863 | ASSENTAMENTO DE TUBOS E PECAS | TUBO DE CONCRETO PARA REDES COLETORAS DE ESGOTO SANITÁRIO, DIÂMETRO DE 1000 MM, JUNTA ELÁSTICA, INSTALADO EM LOCAL COM ALTO NÍVEL DE INTERFERÊNCIAS - FORNECIMENTO E ASSENTAMENTO. AF_12/2015 | M | 375,71
92864 | ASSENTAMENTO DE TUBOS E PECAS | ASSENTAMENTO DE TUBO DE CONCRETO PARA REDES COLETORAS DE ESGOTO SANITÁRIO, DIÂMETRO DE 1000 MM, JUNTA ELÁSTICA, INSTALADO EM LOCAL COM ALTO NÍVEL DE INTERFERÊNCIAS (NÃO INCLUI FORNECIMENTO). AF_12/2015 | M | 36,89
92210 | ASSENTAMENTO DE TUBOS E PECAS | TUBO DE CONCRETO PARA REDES COLETORAS DE ÁGUAS PLUVIAIS, DIÂMETRO DE 400 MM, JUNTA RÍGIDA, INSTALADO EM LOCAL COM BAIXO NÍVEL DE INTERFERÊNCIAS - FORNECIMENTO E ASSENTAMENTO. AF_12/2015 | M | 82,36
92211 | ASSENTAMENTO DE TUBOS E PECAS | TUBO DE CONCRETO PARA REDES COLETORAS DE ÁGUAS PLUVIAIS, DIÂMETRO DE 500 MM, JUNTA RÍGIDA, INSTALADO EM LOCAL COM BAIXO NÍVEL DE INTERFERÊNCIAS - FORNECIMENTO E ASSENTAMENTO. AF_12/2015 | M | 104,72
92212 | ASSENTAMENTO DE TUBOS E PECAS | TUBO DE CONCRETO PARA REDES COLETORAS DE ÁGUAS PLUVIAIS, DIÂMETRO DE 600 MM, JUNTA RÍGIDA, INSTALADO EM LOCAL COM BAIXO NÍVEL DE INTERFERÊNCIAS - FORNECIMENTO E ASSENTAMENTO. AF_12/2015 | M | 132,26
92213 | ASSENTAMENTO DE TUBOS E PECAS | TUBO DE CONCRETO PARA REDES COLETORAS DE ÁGUAS PLUVIAIS, DIÂMETRO DE 700 MM, JUNTA RÍGIDA, INSTALADO EM LOCAL COM BAIXO NÍVEL DE INTERFERÊNCIAS - FORNECIMENTO E ASSENTAMENTO. AF_12/2015 | M | 171,83
92214 | ASSENTAMENTO DE TUBOS E PECAS | TUBO DE CONCRETO PARA REDES COLETORAS DE ÁGUAS PLUVIAIS, DIÂMETRO DE 800 MM, JUNTA RÍGIDA, INSTALADO EM LOCAL COM BAIXO NÍVEL DE INTERFERÊNCIAS - FORNECIMENTO E ASSENTAMENTO. AF_12/2015 | M | 196,33
92215 | ASSENTAMENTO DE TUBOS E PECAS | TUBO DE CONCRETO PARA REDES COLETORAS DE ÁGUAS PLUVIAIS, DIÂMETRO DE 900 MM, JUNTA RÍGIDA, INSTALADO EM LOCAL COM BAIXO NÍVEL DE INTERFERÊNCIAS - FORNECIMENTO E ASSENTAMENTO. AF_12/2015 | M | 235,43
92216 | ASSENTAMENTO DE TUBOS E PECAS | TUBO DE CONCRETO PARA REDES COLETORAS DE ÁGUAS PLUVIAIS, DIÂMETRO DE 1000 MM, JUNTA RÍGIDA, INSTALADO EM LOCAL COM BAIXO NÍVEL DE INTERFERÊNCIAS - FORNECIMENTO E ASSENTAMENTO. AF_12/2015 | M | 264,28
92219 | ASSENTAMENTO DE TUBOS E PECAS | TUBO DE CONCRETO PARA REDES COLETORAS DE ÁGUAS PLUVIAIS, DIÂMETRO DE 400 MM, JUNTA RÍGIDA, INSTALADO EM LOCAL COM ALTO NÍVEL DE INTERFERÊNCIAS - FORNECIMENTO E ASSENTAMENTO. AF_12/2015 | M | 89,83
92220 | ASSENTAMENTO DE TUBOS E PECAS | TUBO DE CONCRETO PARA REDES COLETORAS DE ÁGUAS PLUVIAIS, DIÂMETRO DE 500 MM, JUNTA RÍGIDA, INSTALADO EM LOCAL COM ALTO NÍVEL DE INTERFERÊNCIAS - FORNECIMENTO E ASSENTAMENTO. AF_12/2015 | M | 113,97
92221 | ASSENTAMENTO DE TUBOS E PECAS | TUBO DE CONCRETO PARA REDES COLETORAS DE ÁGUAS PLUVIAIS, DIÂMETRO DE 600 MM, JUNTA RÍGIDA, INSTALADO EM LOCAL COM ALTO NÍVEL DE INTERFERÊNCIAS - FORNECIMENTO E ASSENTAMENTO. AF_12/2015 | M | 143,10
92222 | ASSENTAMENTO DE TUBOS E PECAS | TUBO DE CONCRETO PARA REDES COLETORAS DE ÁGUAS PLUVIAIS, DIÂMETRO DE 700 MM, JUNTA RÍGIDA, INSTALADO EM LOCAL COM ALTO NÍVEL DE INTERFERÊNCIAS - FORNECIMENTO E ASSENTAMENTO. AF_12/2015 | M | 184,41
92223 | ASSENTAMENTO DE TUBOS E PECAS | TUBO DE CONCRETO PARA REDES COLETORAS DE ÁGUAS PLUVIAIS, DIÂMETRO DE 800 MM, JUNTA RÍGIDA, INSTALADO EM LOCAL COM ALTO NÍVEL DE INTERFERÊNCIAS - FORNECIMENTO E ASSENTAMENTO. AF_12/2015 | M | 210,45
92224 | ASSENTAMENTO DE TUBOS E PECAS | TUBO DE CONCRETO PARA REDES COLETORAS DE ÁGUAS PLUVIAIS, DIÂMETRO DE 900 MM, JUNTA RÍGIDA, INSTALADO EM LOCAL COM ALTO NÍVEL DE INTERFERÊNCIAS - FORNECIMENTO E ASSENTAMENTO. AF_12/2015 | M | 251,10
92226 | ASSENTAMENTO DE TUBOS E PECAS | TUBO DE CONCRETO PARA REDES COLETORAS DE ÁGUAS PLUVIAIS, DIÂMETRO DE 1000 MM, JUNTA RÍGIDA, INSTALADO EM LOCAL COM ALTO NÍVEL DE INTERFERÊNCIAS - FORNECIMENTO E ASSENTAMENTO. AF_12/2015 | M | 281,78
92808 | ASSENTAMENTO DE TUBOS E PECAS | ASSENTAMENTO DE TUBO DE CONCRETO PARA REDES COLETORAS DE ÁGUAS PLUVIAIS, DIÂMETRO DE 300 MM, JUNTA RÍGIDA, INSTALADO EM LOCAL COM BAIXO NÍVEL DE INTERFERÊNCIAS (NÃO INCLUI FORNECIMENTO). AF_12/2015 | M | 30,22
92809 | ASSENTAMENTO DE TUBOS E PECAS | ASSENTAMENTO DE TUBO DE CONCRETO PARA REDES COLETORAS DE ÁGUAS PLUVIAIS, DIÂMETRO DE 400 MM, JUNTA RÍGIDA, INSTALADO EM LOCAL COM BAIXO NÍVEL DE INTERFERÊNCIAS (NÃO INCLUI FORNECIMENTO). AF_12/2015 | M | 38,73
92810 | ASSENTAMENTO DE TUBOS E PECAS | ASSENTAMENTO DE TUBO DE CONCRETO PARA REDES COLETORAS DE ÁGUAS PLUVIAIS, DIÂMETRO DE 500 MM, JUNTA RÍGIDA, INSTALADO EM LOCAL COM BAIXO NÍVEL DE INTERFERÊNCIAS (NÃO INCLUI FORNECIMENTO). AF_12/2015 | M | 47,11
92811 | ASSENTAMENTO DE TUBOS E PECAS | ASSENTAMENTO DE TUBO DE CONCRETO PARA REDES COLETORAS DE ÁGUAS PLUVIAIS, DIÂMETRO DE 600 MM, JUNTA RÍGIDA, INSTALADO EM LOCAL COM BAIXO NÍVEL DE INTERFERÊNCIAS (NÃO INCLUI FORNECIMENTO). AF_12/2015 | M | 56,04
92812 | ASSENTAMENTO DE TUBOS E PECAS | ASSENTAMENTO DE TUBO DE CONCRETO PARA REDES COLETORAS DE ÁGUAS PLUVIAIS, DIÂMETRO DE 700 MM, JUNTA RÍGIDA, INSTALADO EM LOCAL COM BAIXO NÍVEL DE INTERFERÊNCIAS (NÃO INCLUI FORNECIMENTO). AF_12/2015 | M | 64,85
92813 | ASSENTAMENTO DE TUBOS E PECAS | ASSENTAMENTO DE TUBO DE CONCRETO PARA REDES COLETORAS DE ÁGUAS PLUVIAIS, DIÂMETRO DE 800 MM, JUNTA RÍGIDA, INSTALADO EM LOCAL COM BAIXO NÍVEL DE INTERFERÊNCIAS (NÃO INCLUI FORNECIMENTO). AF_12/2015 | M | 75,02
92814 | ASSENTAMENTO DE TUBOS E PECAS | ASSENTAMENTO DE TUBO DE CONCRETO PARA REDES COLETORAS DE ÁGUAS PLUVIAIS, DIÂMETRO DE 900 MM, JUNTA RÍGIDA, INSTALADO EM LOCAL COM BAIXO NÍVEL DE INTERFERÊNCIAS (NÃO INCLUI FORNECIMENTO). AF_12/2015 | M | 85,65
92815 | ASSENTAMENTO DE TUBOS E PECAS | ASSENTAMENTO DE TUBO DE CONCRETO PARA REDES COLETORAS DE ÁGUAS PLUVIAIS, DIÂMETRO DE 1000 MM, JUNTA RÍGIDA, INSTALADO EM LOCAL COM BAIXO NÍVEL DE INTERFERÊNCIAS (NÃO INCLUI FORNECIMENTO). AF_12/2015 | M | 97,76
92816 | ASSENTAMENTO DE TUBOS E PECAS | TUBO DE CONCRETO PARA REDES COLETORAS DE ÁGUAS PLUVIAIS, DIÂMETRO DE 1200 MM, JUNTA RÍGIDA, INSTALADO EM LOCAL COM BAIXO NÍVEL DE INTERFERÊNCIAS - FORNECIMENTO E ASSENTAMENTO. AF_12/2015 | M | 358,32
92817 | ASSENTAMENTO DE TUBOS E PECAS | ASSENTAMENTO DE TUBO DE CONCRETO PARA REDES COLETORAS DE ÁGUAS PLUVIAIS, DIÂMETRO DE 1200 MM, JUNTA RÍGIDA, INSTALADO EM LOCAL COM BAIXO NÍVEL DE INTERFERÊNCIAS (NÃO INCLUI FORNECIMENTO). AF_12/2015 | M | 122,33
92818 | ASSENTAMENTO DE TUBOS E PECAS | TUBO DE CONCRETO PARA REDES COLETORAS DE ÁGUAS PLUVIAIS, DIÂMETRO DE 1500 MM, JUNTA RÍGIDA, INSTALADO EM LOCAL COM BAIXO NÍVEL DE INTERFERÊNCIAS - FORNECIMENTO E ASSENTAMENTO. AF_12/2015 | M | 515,68
92819 | ASSENTAMENTO DE TUBOS E PECAS | ASSENTAMENTO DE TUBO DE CONCRETO PARA REDES COLETORAS DE ÁGUAS PLUVIAIS, DIÂMETRO DE 1500 MM, JUNTA RÍGIDA, INSTALADO EM LOCAL COM BAIXO NÍVEL DE INTERFERÊNCIAS (NÃO INCLUI FORNECIMENTO). AF_12/2015 | M | 164,66
92820 | ASSENTAMENTO DE TUBOS E PECAS | ASSENTAMENTO DE TUBO DE CONCRETO PARA REDES COLETORAS DE ÁGUAS PLUVIAIS, DIÂMETRO DE 300 MM, JUNTA RÍGIDA, INSTALADO EM LOCAL COM ALTO NÍVEL DE INTERFERÊNCIAS (NÃO INCLUI FORNECIMENTO). AF_12/2015 | M | 36,07
92821 | ASSENTAMENTO DE TUBOS E PECAS | ASSENTAMENTO DE TUBO DE CONCRETO PARA REDES COLETORAS DE ÁGUAS PLUVIAIS, DIÂMETRO DE 400 MM, JUNTA RÍGIDA, INSTALADO EM LOCAL COM ALTO NÍVEL DE INTERFERÊNCIAS (NÃO INCLUI FORNECIMENTO). AF_12/2015 | M | 46,20
92822 | ASSENTAMENTO DE TUBOS E PECAS | ASSENTAMENTO DE TUBO DE CONCRETO PARA REDES COLETORAS DE ÁGUAS PLUVIAIS, DIÂMETRO DE 500 MM, JUNTA RÍGIDA, INSTALADO EM LOCAL COM ALTO NÍVEL DE INTERFERÊNCIAS (NÃO INCLUI FORNECIMENTO). AF_12/2015 | M | 56,36
92824 | ASSENTAMENTO DE TUBOS E PECAS | ASSENTAMENTO DE TUBO DE CONCRETO PARA REDES COLETORAS DE ÁGUAS PLUVIAIS, DIÂMETRO DE 600 MM, JUNTA RÍGIDA, INSTALADO EM LOCAL COM ALTO NÍVEL DE INTERFERÊNCIAS (NÃO INCLUI FORNECIMENTO). AF_12/2015 | M | 66,88
92825 | ASSENTAMENTO DE TUBOS E PECAS | ASSENTAMENTO DE TUBO DE CONCRETO PARA REDES COLETORAS DE ÁGUAS PLUVIAIS, DIÂMETRO DE 700 MM, JUNTA RÍGIDA, INSTALADO EM LOCAL COM ALTO NÍVEL DE INTERFERÊNCIAS (NÃO INCLUI FORNECIMENTO). AF_12/2015 | M | 77,43
92826 | ASSENTAMENTO DE TUBOS E PECAS | ASSENTAMENTO DE TUBO DE CONCRETO PARA REDES COLETORAS DE ÁGUAS PLUVIAIS, DIÂMETRO DE 800 MM, JUNTA RÍGIDA, INSTALADO EM LOCAL COM ALTO NÍVEL DE INTERFERÊNCIAS (NÃO INCLUI FORNECIMENTO). AF_12/2015 | M | 89,14
92827 | ASSENTAMENTO DE TUBOS E PECAS | ASSENTAMENTO DE TUBO DE CONCRETO PARA REDES COLETORAS DE ÁGUAS PLUVIAIS, DIÂMETRO DE 900 MM, JUNTA RÍGIDA, INSTALADO EM LOCAL COM ALTO NÍVEL DE INTERFERÊNCIAS (NÃO INCLUI FORNECIMENTO). AF_12/2015 | M | 101,32
92828 | ASSENTAMENTO DE TUBOS E PECAS | ASSENTAMENTO DE TUBO DE CONCRETO PARA REDES COLETORAS DE ÁGUAS PLUVIAIS, DIÂMETRO DE 1000 MM, JUNTA RÍGIDA, INSTALADO EM LOCAL COM ALTO NÍVEL DE INTERFERÊNCIAS (NÃO INCLUI FORNECIMENTO). AF_12/2015 | M | 115,26
92829 | ASSENTAMENTO DE TUBOS E PECAS | TUBO DE CONCRETO PARA REDES COLETORAS DE ÁGUAS PLUVIAIS, DIÂMETRO DE 1200 MM, JUNTA RÍGIDA, INSTALADO EM LOCAL COM ALTO NÍVEL DE INTERFERÊNCIAS - FORNECIMENTO E ASSENTAMENTO. AF_12/2015 | M | 378,98
92830 | ASSENTAMENTO DE TUBOS E PECAS | ASSENTAMENTO DE TUBO DE CONCRETO PARA REDES COLETORAS DE ÁGUAS PLUVIAIS, DIÂMETRO DE 1200 MM, JUNTA RÍGIDA, INSTALADO EM LOCAL COM ALTO NÍVEL DE INTERFERÊNCIAS (NÃO INCLUI FORNECIMENTO). AF_12/2015 | M | 142,99
92831 | ASSENTAMENTO DE TUBOS E PECAS | TUBO DE CONCRETO PARA REDES COLETORAS DE ÁGUAS PLUVIAIS, DIÂMETRO DE 1500 MM, JUNTA RÍGIDA, INSTALADO EM LOCAL COM ALTO NÍVEL DE INTERFERÊNCIAS - FORNECIMENTO E ASSENTAMENTO. AF_12/2015 | M | 541,09
92832 | ASSENTAMENTO DE TUBOS E PECAS | ASSENTAMENTO DE TUBO DE CONCRETO PARA REDES COLETORAS DE ÁGUAS PLUVIAIS, DIÂMETRO DE 1500 MM, JUNTA RÍGIDA, INSTALADO EM LOCAL COM ALTO NÍVEL DE INTERFERÊNCIAS (NÃO INCLUI FORNECIMENTO). AF_12/2015 | M | 190,07
95565 | ASSENTAMENTO DE TUBOS E PECAS | TUBO DE CONCRETO PARA REDES COLETORAS DE ÁGUAS PLUVIAIS, DIÂMETRO DE 300MM, JUNTA RÍGIDA, INSTALADO EM LOCAL COM BAIXO NÍVEL DE INTERFERÊNCIAS - FORNECIMENTO E ASSENTAMENTO. AF_12/2015 | M | 72,66
95566 | ASSENTAMENTO DE TUBOS E PECAS | TUBO DE CONCRETO PARA REDES COLETORAS DE ÁGUAS PLUVIAIS, DIÂMETRO DE 300MM, JUNTA RÍGIDA, INSTALADO EM LOCAL COM ALTO NÍVEL DE INTERFERÊNCIAS - FORNECIMENTO E ASSENTAMENTO. AF_12/2015 | M | 78,75
95567 | ASSENTAMENTO DE TUBOS E PECAS | TUBO DE CONCRETO (SIMPLES) PARA REDES COLETORAS DE ÁGUAS PLUVIAIS, DIÂMETRO DE 300 MM, JUNTA RÍGIDA, INSTALADO EM LOCAL COM BAIXO NÍVEL DE INTERFERÊNCIAS - FORNECIMENTO E ASSENTAMENTO. AF_12/2015 | M | 50,53
95568 | ASSENTAMENTO DE TUBOS E PECAS | TUBO DE CONCRETO (SIMPLES) PARA REDES COLETORAS DE ÁGUAS PLUVIAIS, DIÂMETRO DE 400 MM, JUNTA RÍGIDA, INSTALADO EM LOCAL COM BAIXO NÍVEL DE INTERFERÊNCIAS - FORNECIMENTO E ASSENTAMENTO. AF_12/2015 | M | 65,52
95569 | ASSENTAMENTO DE TUBOS E PECAS | TUBO DE CONCRETO (SIMPLES) PARA REDES COLETORAS DE ÁGUAS PLUVIAIS, DIÂMETRO DE 500 MM, JUNTA RÍGIDA, INSTALADO EM LOCAL COM BAIXO NÍVEL DE INTERFERÊNCIAS - FORNECIMENTO E ASSENTAMENTO. AF_12/2015 | M | 85,59
95570 | ASSENTAMENTO DE TUBOS E PECAS | TUBO DE CONCRETO (SIMPLES) PARA REDES COLETORAS DE ÁGUAS PLUVIAIS, DIÂMETRO DE 300 MM, JUNTA RÍGIDA, INSTALADO EM LOCAL COM ALTO NÍVEL DE INTERFERÊNCIAS - FORNECIMENTO E ASSENTAMENTO. AF_12/2015 | M | 56,62
95571 | ASSENTAMENTO DE TUBOS E PECAS | TUBO DE CONCRETO (SIMPLES) PARA REDES COLETORAS DE ÁGUAS PLUVIAIS, DIÂMETRO DE 400 MM, JUNTA RÍGIDA, INSTALADO EM LOCAL COM ALTO NÍVEL DE INTERFERÊNCIAS - FORNECIMENTO E ASSENTAMENTO. AF_12/2015 | M | 73,29
95572 | ASSENTAMENTO DE TUBOS E PECAS | TUBO DE CONCRETO (SIMPLES) PARA REDES COLETORAS DE ÁGUAS PLUVIAIS, DIÂMETRO DE 500 MM, JUNTA RÍGIDA, INSTALADO EM LOCAL COM ALTO NÍVEL DE INTERFERÊNCIAS - FORNECIMENTO E ASSENTAMENTO. AF_12/2015 | M | 95,20
73606 | ASSENTAMENTO DE TUBOS E PECAS | ASSENTAMENTO DE TAMPAO DE FERRO FUNDIDO 900 MM | UN | 137,91
73607 | ASSENTAMENTO DE TUBOS E PECAS | ASSENTAMENTO DE TAMPAO DE FERRO FUNDIDO 600 MM | UN | 91,94
83623 | ASSENTAMENTO DE TUBOS E PECAS | GRELHA DE FERRO FUNDIDO PARA CANALETA LARG = 30CM, FORNECIMENTO E ASSENTAMENTO | M | 225,45
83624 | ASSENTAMENTO DE TUBOS E PECAS | GRELHA DE FERRO FUNDIDO PARA CANALETA LARG = 20CM, FORNECIMENTO E ASSENTAMENTO | M | 158,94
83626 | ASSENTAMENTO DE TUBOS E PECAS | GRELHA DE FERRO FUNDIDO PARA CANALETA LARG = 15CM, FORNECIMENTO E ASSENTAMENTO | M | 125,69
83627 | ASSENTAMENTO DE TUBOS E PECAS | TAMPAO FOFO ARTICULADO, CLASSE B125 CARGA MAX 12,5 T, REDONDO TAMPA 600 MM, REDE PLUVIAL/ESGOTO, P = CHAMINE CX AREIA / POCO VISITA ASSENTADO COM ARG CIM/AREIA 1:4, FORNECIMENTO E ASSENTAMENTO | UN | 448,07
83724 | ASSENTAMENTO DE TUBOS E PECAS | ASSENTAMENTO DE PECAS, CONEXOES, APARELHOS E ACESSORIOS DE FERRO FUNDIDO DUCTIL, JUNTA ELASTICA, MECANICA OU FLANGEADA, COM DIAMETROS DE 50 A 300 MM. | KG | 1,88
83725 | ASSENTAMENTO DE TUBOS E PECAS | ASSENTAMENTO DE PECAS, CONEXOES, APARELHOS E ACESSORIOS DE FERRO FUNDIDO DUCTIL, JUNTA ELASTICA, MECANICA OU FLANGEADA, COM DIAMETROS DE 350 A 600 MM. | KG | 1,11
83726 | ASSENTAMENTO DE TUBOS E PECAS | ASSENTAMENTO DE PECAS, CONEXOES, APARELHOS E ACESSORIOS DE FERRO FUNDIDO DUCTIL, JUNTA ELASTICA, MECANICA OU FLANGEADA, COM DIAMETROS DE 700 A 1200 MM. | KG | 0,86
97127 | ASSENTAMENTO DE TUBOS E PECAS | ASSENTAMENTO DE TUBO DE PVC DEFOFO OU PRFV OU RPVC PARA REDE DE ÁGUA, DN 150 MM, JUNTA ELÁSTICA INTEGRADA, INSTALADO EM LOCAL COM NÍVEL ALTO DE INTERFERÊNCIAS (NÃO INCLUI FORNECIMENTO). AF_11/2017 | M | 4,45
97128 | ASSENTAMENTO DE TUBOS E PECAS | ASSENTAMENTO DE TUBO DE PVC DEFOFO OU PRFV OU RPVC PARA REDE DE ÁGUA, DN 200 MM, JUNTA ELÁSTICA INTEGRADA, INSTALADO EM LOCAL COM NÍVEL ALTO DE INTERFERÊNCIAS (NÃO INCLUI FORNECIMENTO). AF_11/2017 | M | 8,21
97129 | ASSENTAMENTO DE TUBOS E PECAS | ASSENTAMENTO DE TUBO DE PVC DEFOFO OU PRFV OU RPVC PARA REDE DE ÁGUA, DN 250 MM, JUNTA ELÁSTICA INTEGRADA, INSTALADO EM LOCAL COM NÍVEL ALTO DE INTERFERÊNCIAS (NÃO INCLUI FORNECIMENTO). AF_11/2017 | M | 10,10
97130 | ASSENTAMENTO DE TUBOS E PECAS | ASSENTAMENTO DE TUBO DE PVC DEFOFO OU PRFV OU RPVC PARA REDE DE ÁGUA, DN 300 MM, JUNTA ELÁSTICA INTEGRADA, INSTALADO EM LOCAL COM NÍVEL ALTO DE INTERFERÊNCIAS (NÃO INCLUI FORNECIMENTO). AF_11/2017 | M | 11,98
97131 | ASSENTAMENTO DE TUBOS E PECAS | ASSENTAMENTO DE TUBO DE PVC DEFOFO OU PRFV OU RPVC PARA REDE DE ÁGUA, DN 350 MM, JUNTA ELÁSTICA INTEGRADA, INSTALADO EM LOCAL COM NÍVEL ALTO DE INTERFERÊNCIAS (NÃO INCLUI FORNECIMENTO). AF_11/2017 | M | 13,87
97132 | ASSENTAMENTO DE TUBOS E PECAS | ASSENTAMENTO DE TUBO DE PVC DEFOFO OU PRFV OU RPVC PARA REDE DE ÁGUA, DN 400 MM, JUNTA ELÁSTICA INTEGRADA, INSTALADO EM LOCAL COM NÍVEL ALTO DE INTERFERÊNCIAS (NÃO INCLUI FORNECIMENTO). AF_11/2017 | M | 15,74
97133 | ASSENTAMENTO DE TUBOS E PECAS | ASSENTAMENTO DE TUBO DE PVC DEFOFO OU PRFV OU RPVC PARA REDE DE ÁGUA, DN 500 MM, JUNTA ELÁSTICA INTEGRADA, INSTALADO EM LOCAL COM NÍVEL ALTO DE INTERFERÊNCIAS (NÃO INCLUI FORNECIMENTO). AF_11/2017 | M | 19,52
97134 | ASSENTAMENTO DE TUBOS E PECAS | ASSENTAMENTO DE TUBO DE PVC DEFOFO OU PRFV OU RPVC PARA REDE DE ÁGUA, DN 150 MM, JUNTA ELÁSTICA INTEGRADA, INSTALADO EM LOCAL COM NÍVEL BAIXO DE INTERFERÊNCIAS (NÃO INCLUI FORNECIMENTO). AF_11/2017 | M | 1,97
97135 | ASSENTAMENTO DE TUBOS E PECAS | ASSENTAMENTO DE TUBO DE PVC DEFOFO OU PRFV OU RPVC PARA REDE DE ÁGUA, DN 200 MM, JUNTA ELÁSTICA INTEGRADA, INSTALADO EM LOCAL COM NÍVEL BAIXO DE INTERFERÊNCIAS (NÃO INCLUI FORNECIMENTO). AF_11/2017 | M | 4,03
97136 | ASSENTAMENTO DE TUBOS E PECAS | ASSENTAMENTO DE TUBO DE PVC DEFOFO OU PRFV OU RPVC PARA REDE DE ÁGUA, DN 250 MM, JUNTA ELÁSTICA INTEGRADA, INSTALADO EM LOCAL COM NÍVEL BAIXO DE INTERFERÊNCIAS (NÃO INCLUI FORNECIMENTO). AF_11/2017 | M | 4,95
97137 | ASSENTAMENTO DE TUBOS E PECAS | ASSENTAMENTO DE TUBO DE PVC DEFOFO OU PRFV OU RPVC PARA REDE DE ÁGUA, DN 300 MM, JUNTA ELÁSTICA INTEGRADA, INSTALADO EM LOCAL COM NÍVEL BAIXO DE INTERFERÊNCIAS (NÃO INCLUI FORNECIMENTO). AF_11/2017 | M | 5,87
97138 | ASSENTAMENTO DE TUBOS E PECAS | ASSENTAMENTO DE TUBO DE PVC DEFOFO OU PRFV OU RPVC PARA REDE DE ÁGUA, DN 350 MM, JUNTA ELÁSTICA INTEGRADA, INSTALADO EM LOCAL COM NÍVEL BAIXO DE INTERFERÊNCIAS (NÃO INCLUI FORNECIMENTO). AF_11/2017 | M | 6,81
97139 | ASSENTAMENTO DE TUBOS E PECAS | ASSENTAMENTO DE TUBO DE PVC DEFOFO OU PRFV OU RPVC PARA REDE DE ÁGUA, DN 400 MM, JUNTA ELÁSTICA INTEGRADA, INSTALADO EM LOCAL COM NÍVEL BAIXO DE INTERFERÊNCIAS (NÃO INCLUI FORNECIMENTO). AF_11/2017 | M | 7,72
97140 | ASSENTAMENTO DE TUBOS E PECAS | ASSENTAMENTO DE TUBO DE PVC DEFOFO OU PRFV OU RPVC PARA REDE DE ÁGUA, DN 500 MM, JUNTA ELÁSTICA INTEGRADA, INSTALADO EM LOCAL COM NÍVEL BAIXO DE INTERFERÊNCIAS (NÃO INCLUI FORNECIMENTO). AF_11/2017 | M | 9,59
83520 | ASSENTAMENTO DE TUBOS E PECAS | TE PVC PARA COLETOR ESGOTO, EB644, D=100MM, COM JUNTA ELASTICA. | UN | 111,76
83531 | ASSENTAMENTO DE TUBOS E PECAS | CURVA PARA REDE COLETOR ESGOTO, EB 644, 90GR, DN=200MM, COM JUNTA ELASTICA | UN | 283,22
83535 | ASSENTAMENTO DE TUBOS E PECAS | CURVA PVC PARA REDE COLETOR ESGOTO, EB-644, 45 GR, 200 MM, COM JUNTA ELASTICA. | UN | 234,91
73884/1 | ASSENTAMENTO DE TUBOS E PECAS | INSTALAÇÃO DE VÁLVULAS OU REGISTROS COM JUNTA FLANGEADA - DN 50 | UN | 63,99
73884/2 | ASSENTAMENTO DE TUBOS E PECAS | INSTALAÇÃO DE VÁLVULAS OU REGISTROS COM JUNTA FLANGEADA - DN 75 | UN | 100,42
73884/3 | ASSENTAMENTO DE TUBOS E PECAS | INSTALAÇÃO DE VÁLVULAS OU REGISTROS COM JUNTA FLANGEADA - DN 100 | UN | 125,54
73884/4 | ASSENTAMENTO DE TUBOS E PECAS | INSTALAÇÃO DE VÁLVULAS OU REGISTROS COM JUNTA FLANGEADA - DN 150 | UN | 465,61
73884/5 | ASSENTAMENTO DE TUBOS E PECAS | INSTALAÇÃO DE VÁLVULAS OU REGISTROS COM JUNTA FLANGEADA - DN 200 | UN | 543,22
73884/6 | ASSENTAMENTO DE TUBOS E PECAS | INSTALAÇÃO DE VÁLVULAS OU REGISTROS COM JUNTA FLANGEADA - DN 250 | UN | 659,62
73884/7 | ASSENTAMENTO DE TUBOS E PECAS | INSTALAÇÃO DE VÁLVULAS OU REGISTROS COM JUNTA FLANGEADA - DN 300 | UN | 737,23
73884/8 | ASSENTAMENTO DE TUBOS E PECAS | INSTALAÇÃO DE VÁLVULAS OU REGISTROS COM JUNTA FLANGEADA - DN 350 | UN | 776,04
73884/9 | ASSENTAMENTO DE TUBOS E PECAS | INSTALAÇÃO DE VÁLVULAS OU REGISTROS COM JUNTA FLANGEADA - DN 400 | UN | 853,63
73884/10 | ASSENTAMENTO DE TUBOS E PECAS | INSTALAÇÃO DE VÁLVULAS OU REGISTROS COM JUNTA FLANGEADA - DN 450 | UN | 892,44
73884/11 | ASSENTAMENTO DE TUBOS E PECAS | INSTALAÇÃO DE VÁLVULAS OU REGISTROS COM JUNTA FLANGEADA - DN 500 | UN | 970,05
73884/12 | ASSENTAMENTO DE TUBOS E PECAS | INSTALAÇÃO DE VÁLVULAS OU REGISTROS COM JUNTA FLANGEADA - DN 600 | UN | 1.047,64
73884/13 | ASSENTAMENTO DE TUBOS E PECAS | INSTALAÇÃO DE VÁLVULAS OU REGISTROS COM JUNTA FLANGEADA - DN 700 | UN | 1.188,20
73884/14 | ASSENTAMENTO DE TUBOS E PECAS | INSTALAÇÃO DE VÁLVULAS OU REGISTROS COM JUNTA FLANGEADA - DN 800 | UN | 1.188,20
73884/15 | ASSENTAMENTO DE TUBOS E PECAS | INSTALAÇÃO DE VÁLVULAS OU REGISTROS COM JUNTA FLANGEADA - DN 900 | UN | 1.204,37
73884/16 | ASSENTAMENTO DE TUBOS E PECAS | INSTALAÇÃO DE VÁLVULAS OU REGISTROS COM JUNTA FLANGEADA - DN 1000 | UN | 1.357,94
73885/1 | ASSENTAMENTO DE TUBOS E PECAS | INSTALAÇÃO DE VÁLVULAS OU REGISTROS COM JUNTA ELÁSTICA - DN 50 | UN | 31,35
73885/2 | ASSENTAMENTO DE TUBOS E PECAS | INSTALAÇÃO DE VÁLVULAS OU REGISTROS COM JUNTA ELÁSTICA - DN 75 | UN | 37,65
73885/3 | ASSENTAMENTO DE TUBOS E PECAS | INSTALAÇÃO DE VÁLVULAS OU REGISTROS COM JUNTA ELÁSTICA - DN 100 | UN | 42,68
73885/4 | ASSENTAMENTO DE TUBOS E PECAS | INSTALAÇÃO DE VÁLVULAS OU REGISTROS COM JUNTA ELÁSTICA - DN 150 | UN | 170,71
73885/5 | ASSENTAMENTO DE TUBOS E PECAS | INSTALAÇÃO DE VÁLVULAS OU REGISTROS COM JUNTA ELÁSTICA - DN 200 | UN | 221,16
73885/6 | ASSENTAMENTO DE TUBOS E PECAS | INSTALAÇÃO DE VÁLVULAS OU REGISTROS COM JUNTA ELÁSTICA - DN 250 | UN | 259,96
73885/7 | ASSENTAMENTO DE TUBOS E PECAS | INSTALAÇÃO DE VÁLVULAS OU REGISTROS COM JUNTA ELÁSTICA - DN 300 | UN | 283,24
73885/8 | ASSENTAMENTO DE TUBOS E PECAS | INSTALAÇÃO DE VÁLVULAS OU REGISTROS COM JUNTA ELÁSTICA - DN 350 | UN | 310,41
73885/9 | ASSENTAMENTO DE TUBOS E PECAS | INSTALAÇÃO DE VÁLVULAS OU REGISTROS COM JUNTA ELÁSTICA - DN 400 | UN | 341,44
73885/10 | ASSENTAMENTO DE TUBOS E PECAS | INSTALAÇÃO DE VÁLVULAS OU REGISTROS COM JUNTA ELÁSTICA - DN 450 | UN | 368,61
73885/11 | ASSENTAMENTO DE TUBOS E PECAS | INSTALAÇÃO DE VÁLVULAS OU REGISTROS COM JUNTA ELÁSTICA - DN 500 | UN | 388,02
73885/12 | ASSENTAMENTO DE TUBOS E PECAS | INSTALAÇÃO DE VÁLVULAS OU REGISTROS COM JUNTA ELÁSTICA - DN 600 | UN | 442,33
92235 | CANTEIRO DE OBRAS | FECHAMENTO DE CONSTRUÇÃO TEMPORÁRIA EM CHAPA DE MADEIRA COMPENSADA E=10MM, COM REAPROVEITAMENTO DE 2X. | M2 | 61,79
93206 | CANTEIRO DE OBRAS | EXECUÇÃO DE ESCRITÓRIO EM CANTEIRO DE OBRA EM ALVENARIA, NÃO INCLUSO MOBILIÁRIO E EQUIPAMENTOS. AF_02/2016 | M2 | 796,79
93207 | CANTEIRO DE OBRAS | EXECUÇÃO DE ESCRITÓRIO EM CANTEIRO DE OBRA EM CHAPA DE MADEIRA COMPENSADA, NÃO INCLUSO MOBILIÁRIO E EQUIPAMENTOS. AF_02/2016 | M2 | 627,84
93208 | CANTEIRO DE OBRAS | EXECUÇÃO DE ALMOXARIFADO EM CANTEIRO DE OBRA EM CHAPA DE MADEIRA COMPENSADA, INCLUSO PRATELEIRAS. AF_02/2016 | M2 | 478,44
93209 | CANTEIRO DE OBRAS | EXECUÇÃO DE ALMOXARIFADO EM CANTEIRO DE OBRA EM ALVENARIA, INCLUSO PRATELEIRAS. AF_02/2016 | M2 | 639,86
93210 | CANTEIRO DE OBRAS | EXECUÇÃO DE REFEITÓRIO EM CANTEIRO DE OBRA EM CHAPA DE MADEIRA COMPENSADA, NÃO INCLUSO MOBILIÁRIO E EQUIPAMENTOS. AF_02/2016 | M2 | 349,59
93211 | CANTEIRO DE OBRAS | EXECUÇÃO DE REFEITÓRIO EM CANTEIRO DE OBRA EM ALVENARIA, NÃO INCLUSO MOBILIÁRIO E EQUIPAMENTOS. AF_02/2016 | M2 | 381,56
93212 | CANTEIRO DE OBRAS | EXECUÇÃO DE SANITÁRIO E VESTIÁRIO EM CANTEIRO DE OBRA EM CHAPA DE MADEIRA COMPENSADA, NÃO INCLUSO MOBILIÁRIO. AF_02/2016 | M2 | 626,48
93213 | CANTEIRO DE OBRAS | EXECUÇÃO DE SANITÁRIO E VESTIÁRIO EM CANTEIRO DE OBRA EM ALVENARIA, NÃO INCLUSO MOBILIÁRIO. AF_02/2016 | M2 | 756,94
93214 | CANTEIRO DE OBRAS | EXECUÇÃO DE RESERVATÓRIO ELEVADO DE ÁGUA (1000 LITROS) EM CANTEIRO DE OBRA, APOIADO EM ESTRUTURA DE MADEIRA. AF_02/2016 | UN | 2.782,97
93243 | CANTEIRO DE OBRAS | EXECUÇÃO DE RESERVATÓRIO ELEVADO DE ÁGUA (2000 LITROS) EM CANTEIRO DE OBRA, APOIADO EM ESTRUTURA DE MADEIRA. AF_02/2016 | UN | 4.222,08
93582 | CANTEIRO DE OBRAS | EXECUÇÃO DE CENTRAL DE ARMADURA EM CANTEIRO DE OBRA, NÃO INCLUSO MOBILIÁRIO E EQUIPAMENTOS. AF_04/2016 | M2 | 138,85
93583 | CANTEIRO DE OBRAS | EXECUÇÃO DE CENTRAL DE FÔRMAS, PRODUÇÃO DE ARGAMASSA OU CONCRETO EM CANTEIRO DE OBRA, NÃO INCLUSO MOBILIÁRIO E EQUIPAMENTOS. AF_04/2016 | M2 | 270,85
93584 | CANTEIRO DE OBRAS | EXECUÇÃO DE DEPÓSITO EM CANTEIRO DE OBRA EM CHAPA DE MADEIRA COMPENSADA, NÃO INCLUSO MOBILIÁRIO. AF_04/2016 | M2 | 464,84
93585 | CANTEIRO DE OBRAS | EXECUÇÃO DE GUARITA EM CANTEIRO DE OBRA EM CHAPA DE MADEIRA COMPENSADA, NÃO INCLUSO MOBILIÁRIO. AF_04/2016 | M2 | 584,31
74209/1 | CANTEIRO DE OBRAS | PLACA DE OBRA EM CHAPA DE ACO GALVANIZADO | M2 | 332,01
73847/1 | CANTEIRO DE OBRAS | ALUGUEL CONTAINER/ESCRIT INCL INST ELET LARG=2,20 COMP=6,20M ALT=2,50M CHAPA ACO C/NERV TRAPEZ FORRO C/ISOL TERMO/ACUSTICO CHASSIS REFORC PISO COMPENS NAVAL EXC TRANSP/CARGA/DESCARGA | MES | 363,28
5631 | CUSTOS HORÁRIOS DE MÁQUINAS E EQUIPAMENTOS | ESCAVADEIRA HIDRÁULICA SOBRE ESTEIRAS, CAÇAMBA 0,80 M3, PESO OPERACIONAL 17 T, POTENCIA BRUTA 111 HP - CHP DIURNO. AF_06/2014 | CHP | 128,96
5678 | CUSTOS HORÁRIOS DE MÁQUINAS E EQUIPAMENTOS | RETROESCAVADEIRA SOBRE RODAS COM CARREGADEIRA, TRAÇÃO 4X4, POTÊNCIA LÍQ. 88 HP, CAÇAMBA CARREG. CAP. MÍN. 1 M3, CAÇAMBA RETRO CAP. 0,26 M3, PESO OPERACIONAL MÍN. 6.674 KG, PROFUNDIDADE ESCAVAÇÃO MÁX. 4,37 M - CHP DIURNO. AF_06/2014 | CHP | 94,52
5680 | CUSTOS HORÁRIOS DE MÁQUINAS E EQUIPAMENTOS | RETROESCAVADEIRA SOBRE RODAS COM CARREGADEIRA, TRAÇÃO 4X2, POTÊNCIA LÍQ. 79 HP, CAÇAMBA CARREG. CAP. MÍN. 1 M3, CAÇAMBA RETRO CAP. 0,20 M3, PESO OPERACIONAL MÍN. 6.570 KG, PROFUNDIDADE ESCAVAÇÃO MÁX. 4,37 M - CHP DIURNO. AF_06/2014 | CHP | 88,01
5684 | CUSTOS HORÁRIOS DE MÁQUINAS E EQUIPAMENTOS | ROLO COMPACTADOR VIBRATÓRIO DE UM CILINDRO AÇO LISO, POTÊNCIA 80 HP, PESO OPERACIONAL MÁXIMO 8,1 T, IMPACTO DINÂMICO 16,15 / 9,5 T, LARGURA DE TRABALHO 1,68 M - CHP DIURNO. AF_06/2014 | CHP | 88,07
5689 | CUSTOS HORÁRIOS DE MÁQUINAS E EQUIPAMENTOS | GRADE DE DISCO CONTROLE REMOTO REBOCÁVEL, COM 24 DISCOS 24 X 6 MM COM PNEUS PARA TRANSPORTE - CHP DIURNO. AF_06/2014 | CHP | 2,93
5795 | CUSTOS HORÁRIOS DE MÁQUINAS E EQUIPAMENTOS | MARTELETE OU ROMPEDOR PNEUMÁTICO MANUAL, 28 KG, COM SILENCIADOR - CHP DIURNO. AF_07/2016 | CHP | 22,36
5811 | CUSTOS HORÁRIOS DE MÁQUINAS E EQUIPAMENTOS | CAMINHÃO BASCULANTE 6 M3, PESO BRUTO TOTAL 16.000 KG, CARGA ÚTIL MÁXIMA 13.071 KG, DISTÂNCIA ENTRE EIXOS 4,80 M, POTÊNCIA 230 CV INCLUSIVE CAÇAMBA METÁLICA - CHP DIURNO. AF_06/2014 | CHP | 153,23
5823 | CUSTOS HORÁRIOS DE MÁQUINAS E EQUIPAMENTOS | USINA DE CONCRETO FIXA, CAPACIDADE NOMINAL DE 90 A 120 M3/H, SEM SILO - CHP DIURNO. AF_07/2016 | CHP | 180,34
5824 | CUSTOS HORÁRIOS DE MÁQUINAS E EQUIPAMENTOS | CAMINHÃO TOCO, PBT 16.000 KG, CARGA ÚTIL MÁX. 10.685 KG, DIST. ENTRE EIXOS 4,8 M, POTÊNCIA 189 CV, INCLUSIVE CARROCERIA FIXA ABERTA DE MADEIRA P/ TRANSPORTE GERAL DE CARGA SECA, DIMEN. APROX. 2,5 X 7,00 X 0,50 M - CHP DIURNO. AF_06/2014 | CHP | 122,98
5835 | CUSTOS HORÁRIOS DE MÁQUINAS E EQUIPAMENTOS | VIBROACABADORA DE ASFALTO SOBRE ESTEIRAS, LARGURA DE PAVIMENTAÇÃO 1,90 M A 5,30 M, POTÊNCIA 105 HP CAPACIDADE 450 T/H - CHP DIURNO. AF_11/2014 | CHP | 196,27
5839 | CUSTOS HORÁRIOS DE MÁQUINAS E EQUIPAMENTOS | VASSOURA MECÂNICA REBOCÁVEL COM ESCOVA CILÍNDRICA, LARGURA ÚTIL DE VARRIMENTO DE 2,44 M - CHP DIURNO. AF_06/2014 | CHP | 4,33
5843 | CUSTOS HORÁRIOS DE MÁQUINAS E EQUIPAMENTOS | TRATOR DE PNEUS, POTÊNCIA 122 CV, TRAÇÃO 4X4, PESO COM LASTRO DE 4.510 KG - CHP DIURNO. AF_06/2014 | CHP | 97,02
5847 | CUSTOS HORÁRIOS DE MÁQUINAS E EQUIPAMENTOS | TRATOR DE ESTEIRAS, POTÊNCIA 170 HP, PESO OPERACIONAL 19 T, CAÇAMBA 5,2 M3 - CHP DIURNO. AF_06/2014 | CHP | 165,06
5851 | CUSTOS HORÁRIOS DE MÁQUINAS E EQUIPAMENTOS | TRATOR DE ESTEIRAS, POTÊNCIA 150 HP, PESO OPERACIONAL 16,7 T, COM RODA MOTRIZ ELEVADA E LÂMINA 3,18 M3 - CHP DIURNO. AF_06/2014 | CHP | 156,90
5855 | CUSTOS HORÁRIOS DE MÁQUINAS E EQUIPAMENTOS | TRATOR DE ESTEIRAS, POTÊNCIA 347 HP, PESO OPERACIONAL 38,5 T, COM LÂMINA 8,70 M3 - CHP DIURNO. AF_06/2014 | CHP | 395,47
5863 | CUSTOS HORÁRIOS DE MÁQUINAS E EQUIPAMENTOS | ROLO COMPACTADOR VIBRATÓRIO REBOCÁVEL, CILINDRO DE AÇO LISO, POTÊNCIA DE TRAÇÃO DE 65 CV, PESO 4,7 T, IMPACTO DINÂMICO 18,3 T, LARGURA DE TRABALHO 1,67 M - CHP DIURNO. AF_02/2016 | CHP | 10,08
5867 | CUSTOS HORÁRIOS DE MÁQUINAS E EQUIPAMENTOS | ROLO COMPACTADOR VIBRATÓRIO TANDEM AÇO LISO, POTÊNCIA 58 HP, PESO SEM/COM LASTRO 6,5 / 9,4 T, LARGURA DE TRABALHO 1,2 M - CHP DIURNO. AF_06/2014 | CHP | 86,27
5875 | CUSTOS HORÁRIOS DE MÁQUINAS E EQUIPAMENTOS | RETROESCAVADEIRA SOBRE RODAS COM CARREGADEIRA, TRAÇÃO 4X4, POTÊNCIA LÍQ. 72 HP, CAÇAMBA CARREG. CAP. MÍN. 0,79 M3, CAÇAMBA RETRO CAP. 0,18 M3, PESO OPERACIONAL MÍN. 7.140 KG, PROFUNDIDADE ESCAVAÇÃO MÁX. 4,50 M - CHP DIURNO. AF_06/2014 | CHP | 87,41
5879 | CUSTOS HORÁRIOS DE MÁQUINAS E EQUIPAMENTOS | ROLO COMPACTADOR VIBRATÓRIO PÉ DE CARNEIRO, OPERADO POR CONTROLE REMOTO, POTÊNCIA 12,5 KW, PESO OPERACIONAL 1,675 T, LARGURA DE TRABALHO 0,85 M - CHP DIURNO. AF_02/2016 | CHP | 73,23
5882 | CUSTOS HORÁRIOS DE MÁQUINAS E EQUIPAMENTOS | USINA DE LAMA ASFÁLTICA, PROD 30 A 50 T/H, SILO DE AGREGADO 7 M3, RESERVATÓRIOS PARA EMULSÃO E ÁGUA DE 2,3 M3 CADA, MISTURADOR TIPO PUG MILL A SER MONTADO SOBRE CAMINHÃO - CHP DIURNO. AF_10/2014 | CHP | 73,96
5890 | CUSTOS HORÁRIOS DE MÁQUINAS E EQUIPAMENTOS | CAMINHÃO TOCO, PESO BRUTO TOTAL 14.300 KG, CARGA ÚTIL MÁXIMA 9590 KG, DISTÂNCIA ENTRE EIXOS 4,76 M, POTÊNCIA 185 CV (NÃO INCLUI CARROCERIA) - CHP DIURNO. AF_06/2014 | CHP | 123,86
5894 | CUSTOS HORÁRIOS DE MÁQUINAS E EQUIPAMENTOS | CAMINHÃO TOCO, PESO BRUTO TOTAL 16.000 KG, CARGA ÚTIL MÁXIMA DE 10.685 KG, DISTÂNCIA ENTRE EIXOS 4,80 M, POTÊNCIA 189 CV EXCLUSIVE CARROCERIA - CHP DIURNO. AF_06/2014 | CHP | 121,35
5901 | CUSTOS HORÁRIOS DE MÁQUINAS E EQUIPAMENTOS | CAMINHÃO PIPA 10.000 L TRUCADO, PESO BRUTO TOTAL 23.000 KG, CARGA ÚTIL MÁXIMA 15.935 KG, DISTÂNCIA ENTRE EIXOS 4,8 M, POTÊNCIA 230 CV, INCLUSIVE TANQUE DE AÇO PARA TRANSPORTE DE ÁGUA - CHP DIURNO. AF_06/2014 | CHP | 153,88
5909 | CUSTOS HORÁRIOS DE MÁQUINAS E EQUIPAMENTOS | ESPARGIDOR DE ASFALTO PRESSURIZADO COM TANQUE DE 2500 L, REBOCÁVEL COM MOTOR A GASOLINA POTÊNCIA 3,4 HP - CHP DIURNO. AF_07/2014 | CHP | 24,85
5921 | CUSTOS HORÁRIOS DE MÁQUINAS E EQUIPAMENTOS | GRADE DE DISCO REBOCÁVEL COM 20 DISCOS 24" X 6 MM COM PNEUS PARA TRANSPORTE - CHP DIURNO. AF_06/2014 | CHP | 2,29
5928 | CUSTOS HORÁRIOS DE MÁQUINAS E EQUIPAMENTOS | GUINDAUTO HIDRÁULICO, CAPACIDADE MÁXIMA DE CARGA 6200 KG, MOMENTO MÁXIMO DE CARGA 11,7 TM, ALCANCE MÁXIMO HORIZONTAL 9,70 M, INCLUSIVE CAMINHÃO TOCO PBT 16.000 KG, POTÊNCIA DE 189 CV - CHP DIURNO. AF_06/2014 | CHP | 131,30
5932 | CUSTOS HORÁRIOS DE MÁQUINAS E EQUIPAMENTOS | MOTONIVELADORA POTÊNCIA BÁSICA LÍQUIDA (PRIMEIRA MARCHA) 125 HP, PESO BRUTO 13032 KG, LARGURA DA LÂMINA DE 3,7 M - CHP DIURNO. AF_06/2014 | CHP | 154,15
5940 | CUSTOS HORÁRIOS DE MÁQUINAS E EQUIPAMENTOS | PÁ CARREGADEIRA SOBRE RODAS, POTÊNCIA LÍQUIDA 128 HP, CAPACIDADE DA CAÇAMBA 1,7 A 2,8 M3, PESO OPERACIONAL 11632 KG - CHP DIURNO. AF_06/2014 | CHP | 122,45
5944 | CUSTOS HORÁRIOS DE MÁQUINAS E EQUIPAMENTOS | PÁ CARREGADEIRA SOBRE RODAS, POTÊNCIA 197 HP, CAPACIDADE DA CAÇAMBA 2,5 A 3,5 M3, PESO OPERACIONAL 18338 KG - CHP DIURNO. AF_06/2014 | CHP | 169,49
5953 | CUSTOS HORÁRIOS DE MÁQUINAS E EQUIPAMENTOS | COMPRESSOR DE AR REBOCÁVEL, VAZÃO 189 PCM, PRESSÃO EFETIVA DE TRABALHO 102 PSI, MOTOR DIESEL, POTÊNCIA 63 CV - CHP DIURNO. AF_06/2015 | CHP | 31,45
6259 | CUSTOS HORÁRIOS DE MÁQUINAS E EQUIPAMENTOS | CAMINHÃO PIPA 6.000 L, PESO BRUTO TOTAL 13.000 KG, DISTÂNCIA ENTRE EIXOS 4,80 M, POTÊNCIA 189 CV INCLUSIVE TANQUE DE AÇO PARA TRANSPORTE DE ÁGUA, CAPACIDADE 6 M3 - CHP DIURNO. AF_06/2014 | CHP | 128,19
6879 | CUSTOS HORÁRIOS DE MÁQUINAS E EQUIPAMENTOS | ROLO COMPACTADOR DE PNEUS ESTÁTICO, PRESSÃO VARIÁVEL, POTÊNCIA 111 HP, PESO SEM/COM LASTRO 9,5 / 26 T, LARGURA DE TRABALHO 1,90 M - CHP DIURNO. AF_07/2014 | CHP | 120,19
7030 | CUSTOS HORÁRIOS DE MÁQUINAS E EQUIPAMENTOS | TANQUE DE ASFALTO ESTACIONÁRIO COM SERPENTINA, CAPACIDADE 30.000 L - CHP DIURNO. AF_06/2014 | CHP | 144,29
7042 | CUSTOS HORÁRIOS DE MÁQUINAS E EQUIPAMENTOS | MOTOBOMBA TRASH (PARA ÁGUA SUJA) AUTO ESCORVANTE, MOTOR GASOLINA DE 6,41 HP, DIÂMETROS DE SUCÇÃO X RECALQUE: 3" X 3", HM/Q = 10 MCA / 60 M3/H A 23 MCA / 0 M3/H - CHP DIURNO. AF_10/2014 | CHP | 4,28
7049 | CUSTOS HORÁRIOS DE MÁQUINAS E EQUIPAMENTOS | ROLO COMPACTADOR PE DE CARNEIRO VIBRATORIO, POTENCIA 125 HP, PESO OPERACIONAL SEM/COM LASTRO 11,95 / 13,30 T, IMPACTO DINAMICO 38,5 / 22,5 T, LARGURA DE TRABALHO 2,15 M - CHP DIURNO. AF_06/2014 | CHP | 120,28
67826 | CUSTOS HORÁRIOS DE MÁQUINAS E EQUIPAMENTOS | CAMINHÃO BASCULANTE 6 M3 TOCO, PESO BRUTO TOTAL 16.000 KG, CARGA ÚTIL MÁXIMA 11.130 KG, DISTÂNCIA ENTRE EIXOS 5,36 M, POTÊNCIA 185 CV, INCLUSIVE CAÇAMBA METÁLICA - CHP DIURNO. AF_06/2014 | CHP | 132,49
73417 | CUSTOS HORÁRIOS DE MÁQUINAS E EQUIPAMENTOS | GRUPO GERADOR ESTACIONÁRIO, MOTOR DIESEL POTÊNCIA 170 KVA - CHP DIURNO. AF_02/2016 | CHP | 95,91
73436 | CUSTOS HORÁRIOS DE MÁQUINAS E EQUIPAMENTOS | ROLO COMPACTADOR VIBRATÓRIO PÉ DE CARNEIRO PARA SOLOS, POTÊNCIA 80 HP, PESO OPERACIONAL SEM/COM LASTRO 7,4 / 8,8 T, LARGURA DE TRABALHO 1,68 M - CHP DIURNO. AF_02/2016 | CHP | 130,15
73467 | CUSTOS HORÁRIOS DE MÁQUINAS E EQUIPAMENTOS | CAMINHÃO TOCO, PBT 14.300 KG, CARGA ÚTIL MÁX. 9.710 KG, DIST. ENTRE EIXOS 3,56 M, POTÊNCIA 185 CV, INCLUSIVE CARROCERIA FIXA ABERTA DE MADEIRA P/ TRANSPORTE GERAL DE CARGA SECA, DIMEN. APROX. 2,50 X 6,50 X 0,50 M - CHP DIURNO. AF_06/2014 | CHP | 125,84
73536 | CUSTOS HORÁRIOS DE MÁQUINAS E EQUIPAMENTOS | MOTOBOMBA CENTRÍFUGA, MOTOR A GASOLINA, POTÊNCIA 5,42 HP, BOCAIS 1 1/2" X 1", DIÂMETRO ROTOR 143 MM HM/Q = 6 MCA / 16,8 M3/H A 38 MCA / 6,6 M3/H - CHP DIURNO. AF_06/2014 | CHP | 3,60
83362 | CUSTOS HORÁRIOS DE MÁQUINAS E EQUIPAMENTOS | ESPARGIDOR DE ASFALTO PRESSURIZADO, TANQUE 6 M3 COM ISOLAÇÃO TÉRMICA, AQUECIDO COM 2 MAÇARICOS, COM BARRA ESPARGIDORA 3,60 M, MONTADO SOBRE CAMINHÃO TOCO, PBT 14.300 KG, POTÊNCIA 185 CV - CHP DIURNO. AF_08/2015 | CHP | 156,02
83765 | CUSTOS HORÁRIOS DE MÁQUINAS E EQUIPAMENTOS | GRUPO DE SOLDAGEM COM GERADOR A DIESEL 60 CV PARA SOLDA ELÉTRICA, SOBRE 04 RODAS, COM MOTOR 4 CILINDROS 600 A - CHP DIURNO. AF_02/2016 | CHP | 65,90
87445 | CUSTOS HORÁRIOS DE MÁQUINAS E EQUIPAMENTOS | BETONEIRA CAPACIDADE NOMINAL 400 L, CAPACIDADE DE MISTURA 310 L, MOTOR A DIESEL POTÊNCIA 5,0 HP, SEM CARREGADOR - CHP DIURNO. AF_06/2014 | CHP | 2,75
88386 | CUSTOS HORÁRIOS DE MÁQUINAS E EQUIPAMENTOS | MISTURADOR DE ARGAMASSA, EIXO HORIZONTAL, CAPACIDADE DE MISTURA 300 KG, MOTOR ELÉTRICO POTÊNCIA 5 CV - CHP DIURNO. AF_06/2014 | CHP | 2,81
88393 | CUSTOS HORÁRIOS DE MÁQUINAS E EQUIPAMENTOS | MISTURADOR DE ARGAMASSA, EIXO HORIZONTAL, CAPACIDADE DE MISTURA 600 KG, MOTOR ELÉTRICO POTÊNCIA 7,5 CV - CHP DIURNO. AF_06/2014 | CHP | 3,81
88399 | CUSTOS HORÁRIOS DE MÁQUINAS E EQUIPAMENTOS | MISTURADOR DE ARGAMASSA, EIXO HORIZONTAL, CAPACIDADE DE MISTURA 160 KG, MOTOR ELÉTRICO POTÊNCIA 3 CV - CHP DIURNO. AF_06/2014 | CHP | 2,17
88418 | CUSTOS HORÁRIOS DE MÁQUINAS E EQUIPAMENTOS | PROJETOR DE ARGAMASSA, CAPACIDADE DE PROJEÇÃO 1,5 M3/H, ALCANCE DE 30 ATÉ 60 M, MOTOR ELÉTRICO POTÊNCIA 7,5 HP - CHP DIURNO. AF_06/2014 | CHP | 10,24
88433 | CUSTOS HORÁRIOS DE MÁQUINAS E EQUIPAMENTOS | PROJETOR DE ARGAMASSA, CAPACIDADE DE PROJEÇÃO 2 M3/H, ALCANCE ATÉ 50 M, MOTOR ELÉTRICO POTÊNCIA 7,5 HP - CHP DIURNO. AF_06/2014 | CHP | 12,86
88830 | CUSTOS HORÁRIOS DE MÁQUINAS E EQUIPAMENTOS | BETONEIRA CAPACIDADE NOMINAL DE 400 L, CAPACIDADE DE MISTURA 280 L, MOTOR ELÉTRICO TRIFÁSICO POTÊNCIA DE 2 CV, SEM CARREGADOR - CHP DIURNO. AF_10/2014 | CHP | 1,02
88843 | CUSTOS HORÁRIOS DE MÁQUINAS E EQUIPAMENTOS | TRATOR DE ESTEIRAS, POTÊNCIA 125 HP, PESO OPERACIONAL 12,9 T, COM LÂMINA 2,7 M3 - CHP DIURNO. AF_10/2014 | CHP | 133,17
88907 | CUSTOS HORÁRIOS DE MÁQUINAS E EQUIPAMENTOS | ESCAVADEIRA HIDRÁULICA SOBRE ESTEIRAS, CAÇAMBA 1,20 M3, PESO OPERACIONAL 21 T, POTÊNCIA BRUTA 155 HP - CHP DIURNO. AF_06/2014 | CHP | 154,28
89021 | CUSTOS HORÁRIOS DE MÁQUINAS E EQUIPAMENTOS | BOMBA SUBMERSÍVEL ELÉTRICA TRIFÁSICA, POTÊNCIA 2,96 HP, Ø ROTOR 144 MM SEMI-ABERTO, BOCAL DE SAÍDA Ø 2, HM/Q = 2 MCA / 38,8 M3/H A 28 MCA / 5 M3/H - CHP DIURNO. AF_06/2014 | CHP | 1,34
89028 | CUSTOS HORÁRIOS DE MÁQUINAS E EQUIPAMENTOS | TANQUE DE ASFALTO ESTACIONÁRIO COM MAÇARICO, CAPACIDADE 20.000 L - CHP DIURNO. AF_06/2014 | CHP | 133,56
89032 | CUSTOS HORÁRIOS DE MÁQUINAS E EQUIPAMENTOS | TRATOR DE ESTEIRAS, POTÊNCIA 100 HP, PESO OPERACIONAL 9,4 T, COM LÂMINA 2,19 M3 - CHP DIURNO. AF_06/2014 | CHP | 120,01
89035 | CUSTOS HORÁRIOS DE MÁQUINAS E EQUIPAMENTOS | TRATOR DE PNEUS, POTÊNCIA 85 CV, TRAÇÃO 4X4, PESO COM LASTRO DE 4.675 KG - CHP DIURNO. AF_06/2014 | CHP | 75,89
89225 | CUSTOS HORÁRIOS DE MÁQUINAS E EQUIPAMENTOS | BETONEIRA CAPACIDADE NOMINAL DE 600 L, CAPACIDADE DE MISTURA 360 L, MOTOR ELÉTRICO TRIFÁSICO POTÊNCIA DE 4 CV, SEM CARREGADOR - CHP DIURNO. AF_11/2014 | CHP | 3,01
89234 | CUSTOS HORÁRIOS DE MÁQUINAS E EQUIPAMENTOS | FRESADORA DE ASFALTO A FRIO SOBRE RODAS, LARGURA FRESAGEM DE 1,0 M, POTÊNCIA 208 HP - CHP DIURNO. AF_11/2014 | CHP | 299,32
89242 | CUSTOS HORÁRIOS DE MÁQUINAS E EQUIPAMENTOS | FRESADORA DE ASFALTO A FRIO SOBRE RODAS, LARGURA FRESAGEM DE 2,0 M, POTÊNCIA 550 HP - CHP DIURNO. AF_11/2014 | CHP | 696,48
89250 | CUSTOS HORÁRIOS DE MÁQUINAS E EQUIPAMENTOS | RECICLADORA DE ASFALTO A FRIO SOBRE RODAS, LARGURA FRESAGEM DE 2,0 M, POTÊNCIA 422 HP - CHP DIURNO. AF_11/2014 | CHP | 584,20
89257 | CUSTOS HORÁRIOS DE MÁQUINAS E EQUIPAMENTOS | VIBROACABADORA DE ASFALTO SOBRE ESTEIRAS, LARGURA DE PAVIMENTAÇÃO 2,13 M A 4,55 M, POTÊNCIA 100 HP CAPACIDADE 400 T/H - CHP DIURNO. AF_11/2014 | CHP | 170,92
89272 | CUSTOS HORÁRIOS DE MÁQUINAS E EQUIPAMENTOS | GUINDASTE HIDRÁULICO AUTOPROPELIDO, COM LANÇA TELESCÓPICA 28,80 M, CAPACIDADE MÁXIMA 30 T, POTÊNCIA 97 KW, TRAÇÃO 4 X 4 - CHP DIURNO. AF_11/2014 | CHP | 150,38
89278 | CUSTOS HORÁRIOS DE MÁQUINAS E EQUIPAMENTOS | BETONEIRA CAPACIDADE NOMINAL DE 600 L, CAPACIDADE DE MISTURA 440 L, MOTOR A DIESEL POTÊNCIA 10 HP, COM CARREGADOR - CHP DIURNO. AF_11/2014 | CHP | 6,53
89843 | CUSTOS HORÁRIOS DE MÁQUINAS E EQUIPAMENTOS | BATE-ESTACAS POR GRAVIDADE, POTÊNCIA DE 160 HP, PESO DO MARTELO ATÉ 3 TONELADAS - CHP DIURNO. AF_11/2014 | CHP | 141,25
89876 | CUSTOS HORÁRIOS DE MÁQUINAS E EQUIPAMENTOS | CAMINHÃO BASCULANTE 14 M3, COM CAVALO MECÂNICO DE CAPACIDADE MÁXIMA DE TRAÇÃO COMBINADO DE 36000 KG, POTÊNCIA 286 CV, INCLUSIVE SEMIREBOQUE COM CAÇAMBA METÁLICA - CHP DIURNO. AF_12/2014 | CHP | 192,58
89883 | CUSTOS HORÁRIOS DE MÁQUINAS E EQUIPAMENTOS | CAMINHÃO BASCULANTE 18 M3, COM CAVALO MECÂNICO DE CAPACIDADE MÁXIMA DE TRAÇÃO COMBINADO DE 45000 KG, POTÊNCIA 330 CV, INCLUSIVE SEMIREBOQUE COM CAÇAMBA METÁLICA - CHP DIURNO. AF_12/2014 | CHP | 214,10
90586 | CUSTOS HORÁRIOS DE MÁQUINAS E EQUIPAMENTOS | VIBRADOR DE IMERSÃO, DIÂMETRO DE PONTEIRA 45MM, MOTOR ELÉTRICO TRIFÁSICO POTÊNCIA DE 2 CV - CHP DIURNO. AF_06/2015 | CHP | 1,06
90625 | CUSTOS HORÁRIOS DE MÁQUINAS E EQUIPAMENTOS | PERFURATRIZ MANUAL, TORQUE MÁXIMO 83 N.M, POTÊNCIA 5 CV, COM DIÂMETRO MÁXIMO 4" - CHP DIURNO. AF_06/2015 | CHP | 5,17
90631 | CUSTOS HORÁRIOS DE MÁQUINAS E EQUIPAMENTOS | PERFURATRIZ SOBRE ESTEIRA, TORQUE MÁXIMO 600 KGF, PESO MÉDIO 1000 KG, POTÊNCIA 20 HP, DIÂMETRO MÁXIMO 10" - CHP DIURNO. AF_06/2015 | CHP | 88,11
90637 | CUSTOS HORÁRIOS DE MÁQUINAS E EQUIPAMENTOS | MISTURADOR DUPLO HORIZONTAL DE ALTA TURBULÊNCIA, CAPACIDADE / VOLUME 2 X 500 LITROS, MOTORES ELÉTRICOS MÍNIMO 5 CV CADA, PARA NATA CIMENTO, ARGAMASSA E OUTROS - CHP DIURNO. AF_06/2015 | CHP | 9,06
90643 | CUSTOS HORÁRIOS DE MÁQUINAS E EQUIPAMENTOS | BOMBA TRIPLEX, PARA INJEÇÃO DE NATA DE CIMENTO, VAZÃO MÁXIMA DE 100 LITROS/MINUTO, PRESSÃO MÁXIMA DE 70 BAR - CHP DIURNO. AF_06/2015 | CHP | 13,90
90650 | CUSTOS HORÁRIOS DE MÁQUINAS E EQUIPAMENTOS | BOMBA CENTRÍFUGA MONOESTÁGIO COM MOTOR ELÉTRICO MONOFÁSICO, POTÊNCIA 15 HP, DIÂMETRO DO ROTOR 173 MM, HM/Q = 30 MCA / 90 M3/H A 45 MCA / 55 M3/H - CHP DIURNO. AF_06/2015 | CHP | 5,43
90656 | CUSTOS HORÁRIOS DE MÁQUINAS E EQUIPAMENTOS | BOMBA DE PROJEÇÃO DE CONCRETO SECO, POTÊNCIA 10 CV, VAZÃO 3 M3/H - CHP DIURNO. AF_06/2015 | CHP | 8,96
90662 | CUSTOS HORÁRIOS DE MÁQUINAS E EQUIPAMENTOS | BOMBA DE PROJEÇÃO DE CONCRETO SECO, POTÊNCIA 10 CV, VAZÃO 6 M3/H - CHP DIURNO. AF_06/2015 | CHP | 9,38
90668 | CUSTOS HORÁRIOS DE MÁQUINAS E EQUIPAMENTOS | PROJETOR PNEUMÁTICO DE ARGAMASSA PARA CHAPISCO E REBOCO COM RECIPIENTE ACOPLADO, TIPO CANEQUINHA, COM COMPRESSOR DE AR REBOCÁVEL VAZÃO 89 PCM E MOTOR DIESEL DE 20 CV - CHP DIURNO. AF_06/2015 | CHP | 15,64
90674 | CUSTOS HORÁRIOS DE MÁQUINAS E EQUIPAMENTOS | PERFURATRIZ COM TORRE METÁLICA PARA EXECUÇÃO DE ESTACA HÉLICE CONTÍNUA, PROFUNDIDADE MÁXIMA DE 30 M, DIÂMETRO MÁXIMO DE 800 MM, POTÊNCIA INSTALADA DE 268 HP, MESA ROTATIVA COM TORQUE MÁXIMO DE 170 KNM - CHP DIURNO. AF_06/2015 | CHP | 409,25
90680 | CUSTOS HORÁRIOS DE MÁQUINAS E EQUIPAMENTOS | PERFURATRIZ HIDRÁULICA SOBRE CAMINHÃO COM TRADO CURTO ACOPLADO, PROFUNDIDADE MÁXIMA DE 20 M, DIÂMETRO MÁXIMO DE 1500 MM, POTÊNCIA INSTALADA DE 137 HP, MESA ROTATIVA COM TORQUE MÁXIMO DE 30 KNM - CHP DIURNO. AF_06/2015 | CHP | 226,15
90686 | CUSTOS HORÁRIOS DE MÁQUINAS E EQUIPAMENTOS | MANIPULADOR TELESCÓPICO, POTÊNCIA DE 85 HP, CAPACIDADE DE CARGA DE 3.500 KG, ALTURA MÁXIMA DE ELEVAÇÃO DE 12,3 M - CHP DIURNO. AF_06/2015 | CHP | 112,86
90692 | CUSTOS HORÁRIOS DE MÁQUINAS E EQUIPAMENTOS | MINICARREGADEIRA SOBRE RODAS, POTÊNCIA LÍQUIDA DE 47 HP, CAPACIDADE NOMINAL DE OPERAÇÃO DE 646 KG - CHP DIURNO. AF_06/2015 | CHP | 67,67
90964 | CUSTOS HORÁRIOS DE MÁQUINAS E EQUIPAMENTOS | COMPRESSOR DE AR REBOCÁVEL, VAZÃO 89 PCM, PRESSÃO EFETIVA DE TRABALHO 102 PSI, MOTOR DIESEL, POTÊNCIA 20 CV - CHP DIURNO. AF_06/2015 | CHP | 14,89
90972 | CUSTOS HORÁRIOS DE MÁQUINAS E EQUIPAMENTOS | COMPRESSOR DE AR REBOCAVEL, VAZÃO 250 PCM, PRESSAO DE TRABALHO 102 PSI, MOTOR A DIESEL POTÊNCIA 81 CV - CHP DIURNO. AF_06/2015 | CHP | 40,68
90979 | CUSTOS HORÁRIOS DE MÁQUINAS E EQUIPAMENTOS | COMPRESSOR DE AR REBOCÁVEL, VAZÃO 748 PCM, PRESSÃO EFETIVA DE TRABALHO 102 PSI, MOTOR DIESEL, POTÊNCIA 210 CV - CHP DIURNO. AF_06/2015 | CHP | 105,17
90991 | CUSTOS HORÁRIOS DE MÁQUINAS E EQUIPAMENTOS | ESCAVADEIRA HIDRÁULICA SOBRE ESTEIRAS, CAÇAMBA 0,80 M3, PESO OPERACIONAL 17,8 T, POTÊNCIA LÍQUIDA 110 HP - CHP DIURNO. AF_10/2014 | CHP | 125,85
90999 | CUSTOS HORÁRIOS DE MÁQUINAS E EQUIPAMENTOS | COMPRESSOR DE AR REBOCAVEL, VAZÃO 400 PCM, PRESSAO DE TRABALHO 102 PSI, MOTOR A DIESEL POTÊNCIA 110 CV - CHP DIURNO. AF_06/2015 | CHP | 54,14
91031 | CUSTOS HORÁRIOS DE MÁQUINAS E EQUIPAMENTOS | CAMINHÃO TRUCADO (C/ TERCEIRO EIXO) ELETRÔNICO - POTÊNCIA 231CV - PBT = 22000KG - DIST. ENTRE EIXOS 5170 MM - INCLUI CARROCERIA FIXA ABERTA DE MADEIRA - CHP DIURNO. AF_06/2015 | CHP | 150,77
91277 | CUSTOS HORÁRIOS DE MÁQUINAS E EQUIPAMENTOS | PLACA VIBRATÓRIA REVERSÍVEL COM MOTOR 4 TEMPOS A GASOLINA, FORÇA CENTRÍFUGA DE 25 KN (2500 KGF), POTÊNCIA 5,5 CV - CHP DIURNO. AF_08/2015 | CHP | 4,55
91283 | CUSTOS HORÁRIOS DE MÁQUINAS E EQUIPAMENTOS | CORTADORA DE PISO COM MOTOR 4 TEMPOS A GASOLINA, POTÊNCIA DE 13 HP, COM DISCO DE CORTE DIAMANTADO SEGMENTADO PARA CONCRETO, DIÂMETRO DE 350 MM, FURO DE 1" (14 X 1") - CHP DIURNO. AF_08/2015 | CHP | 9,61
91386 | CUSTOS HORÁRIOS DE MÁQUINAS E EQUIPAMENTOS | CAMINHÃO BASCULANTE 10 M3, TRUCADO CABINE SIMPLES, PESO BRUTO TOTAL 23.000 KG, CARGA ÚTIL MÁXIMA 15.935 KG, DISTÂNCIA ENTRE EIXOS 4,80 M, POTÊNCIA 230 CV INCLUSIVE CAÇAMBA METÁLICA - CHP DIURNO. AF_06/2014 | CHP | 158,06
91533 | CUSTOS HORÁRIOS DE MÁQUINAS E EQUIPAMENTOS | COMPACTADOR DE SOLOS DE PERCUSSÃO (SOQUETE) COM MOTOR A GASOLINA 4 TEMPOS, POTÊNCIA 4 CV - CHP DIURNO. AF_08/2015 | CHP | 27,42
91634 | CUSTOS HORÁRIOS DE MÁQUINAS E EQUIPAMENTOS | GUINDAUTO HIDRÁULICO, CAPACIDADE MÁXIMA DE CARGA 6500 KG, MOMENTO MÁXIMO DE CARGA 5,8 TM, ALCANCE MÁXIMO HORIZONTAL 7,60 M, INCLUSIVE CAMINHÃO TOCO PBT 9.700 KG, POTÊNCIA DE 160 CV - CHP DIURNO. AF_08/2015 | CHP | 116,93
91645 | CUSTOS HORÁRIOS DE MÁQUINAS E EQUIPAMENTOS | CAMINHÃO DE TRANSPORTE DE MATERIAL ASFÁLTICO 30.000 L, COM CAVALO MECÂNICO DE CAPACIDADE MÁXIMA DE TRAÇÃO COMBINADO DE 66.000 KG, POTÊNCIA 360 CV, INCLUSIVE TANQUE DE ASFALTO COM SERPENTINA - CHP DIURNO. AF_08/2015 | CHP | 232,88
91692 | CUSTOS HORÁRIOS DE MÁQUINAS E EQUIPAMENTOS | SERRA CIRCULAR DE BANCADA COM MOTOR ELÉTRICO POTÊNCIA DE 5HP, COM COIFA PARA DISCO 10" - CHP DIURNO. AF_08/2015 | CHP | 24,76
92043 | CUSTOS HORÁRIOS DE MÁQUINAS E EQUIPAMENTOS | DISTRIBUIDOR DE AGREGADOS REBOCAVEL, CAPACIDADE 1,9 M³, LARGURA DE TRABALHO 3,66 M - CHP DIURNO. AF_11/2015 | CHP | 7,37
92106 | CUSTOS HORÁRIOS DE MÁQUINAS E EQUIPAMENTOS | CAMINHÃO PARA EQUIPAMENTO DE LIMPEZA A SUCÇÃO, COM CAMINHÃO TRUCADO DE PESO BRUTO TOTAL 23000 KG, CARGA ÚTIL MÁXIMA 15935 KG, DISTÂNCIA ENTRE EIXOS 4,80 M, POTÊNCIA 230 CV, INCLUSIVE LIMPADORA A SUCÇÃO, TANQUE 12000 L - CHP DIURNO. AF_11/2015 | CHP | 157,39
92112 | CUSTOS HORÁRIOS DE MÁQUINAS E EQUIPAMENTOS | PENEIRA ROTATIVA COM MOTOR ELÉTRICO TRIFÁSICO DE 2 CV, CILINDRO DE 1 M X 0,60 M, COM FUROS DE 3,17 MM - CHP DIURNO. AF_11/2015 | CHP | 1,81
92118 | CUSTOS HORÁRIOS DE MÁQUINAS E EQUIPAMENTOS | DOSADOR DE AREIA, CAPACIDADE DE 26 LITROS - CHP DIURNO. AF_11/2015 | CHP | 0,16
92138 | CUSTOS HORÁRIOS DE MÁQUINAS E EQUIPAMENTOS | CAMINHONETE COM MOTOR A DIESEL, POTÊNCIA 180 CV, CABINE DUPLA, 4X4 - CHP DIURNO. AF_11/2015 | CHP | 115,03
92145 | CUSTOS HORÁRIOS DE MÁQUINAS E EQUIPAMENTOS | CAMINHONETE CABINE SIMPLES COM MOTOR 1.6 FLEX, CÂMBIO MANUAL, POTÊNCIA 101/104 CV, 2 PORTAS - CHP DIURNO. AF_11/2015 | CHP | 87,30
92242 | CUSTOS HORÁRIOS DE MÁQUINAS E EQUIPAMENTOS | CAMINHÃO DE TRANSPORTE DE MATERIAL ASFÁLTICO 20.000 L, COM CAVALO MECÂNICO DE CAPACIDADE MÁXIMA DE TRAÇÃO COMBINADO DE 45.000 KG, POTÊNCIA 330 CV, INCLUSIVE TANQUE DE ASFALTO COM MAÇARICO - CHP DIURNO. AF_12/2015 | CHP | 204,96
92716 | CUSTOS HORÁRIOS DE MÁQUINAS E EQUIPAMENTOS | APARELHO PARA CORTE E SOLDA OXI-ACETILENO SOBRE RODAS, INCLUSIVE CILINDROS E MAÇARICOS - CHP DIURNO. AF_12/2015 | CHP | 17,05
92960 | CUSTOS HORÁRIOS DE MÁQUINAS E EQUIPAMENTOS | MÁQUINA EXTRUSORA DE CONCRETO PARA GUIAS E SARJETAS, MOTOR A DIESEL, POTÊNCIA 14 CV - CHP DIURNO. AF_12/2015 | CHP | 14,39
92966 | CUSTOS HORÁRIOS DE MÁQUINAS E EQUIPAMENTOS | MARTELO PERFURADOR PNEUMÁTICO MANUAL, HASTE 25 X 75 MM, 21 KG - CHP DIURNO. AF_12/2015 | CHP | 22,45
93224 | CUSTOS HORÁRIOS DE MÁQUINAS E EQUIPAMENTOS | PERFURATRIZ COM TORRE METÁLICA PARA EXECUÇÃO DE ESTACA HÉLICE CONTÍNUA, PROFUNDIDADE MÁXIMA DE 32 M, DIÂMETRO MÁXIMO DE 1000 MM, POTÊNCIA INSTALADA DE 350 HP, MESA ROTATIVA COM TORQUE MÁXIMO DE 263 KNM - CHP DIURNO. AF_01/2016 | CHP | 594,93
93233 | CUSTOS HORÁRIOS DE MÁQUINAS E EQUIPAMENTOS | BETONEIRA CAPACIDADE NOMINAL 400 L, CAPACIDADE DE MISTURA 310 L, MOTOR A GASOLINA POTÊNCIA 5,5 HP, SEM CARREGADOR - CHP DIURNO. AF_02/2016 | CHP | 3,94
93272 | CUSTOS HORÁRIOS DE MÁQUINAS E EQUIPAMENTOS | GRUA ASCENSIONAL, LANCA DE 30 M, CAPACIDADE DE 1,0 T A 30 M, ALTURA ATE 39 M - CHP DIURNO. AF_03/2016 | CHP | 78,26
93281 | CUSTOS HORÁRIOS DE MÁQUINAS E EQUIPAMENTOS | GUINCHO ELÉTRICO DE COLUNA, CAPACIDADE 400 KG, COM MOTO FREIO, MOTOR TRIFÁSICO DE 1,25 CV - CHP DIURNO. AF_03/2016 | CHP | 22,95
93287 | CUSTOS HORÁRIOS DE MÁQUINAS E EQUIPAMENTOS | GUINDASTE HIDRÁULICO AUTOPROPELIDO, COM LANÇA TELESCÓPICA 40 M, CAPACIDADE MÁXIMA 60 T, POTÊNCIA 260 KW - CHP DIURNO. AF_03/2016 | CHP | 260,66
93402 | CUSTOS HORÁRIOS DE MÁQUINAS E EQUIPAMENTOS | GUINDAUTO HIDRÁULICO, CAPACIDADE MÁXIMA DE CARGA 3300 KG, MOMENTO MÁXIMO DE CARGA 5,8 TM, ALCANCE MÁXIMO HORIZONTAL 7,60 M, INCLUSIVE CAMINHÃO TOCO PBT 16.000 KG, POTÊNCIA DE 189 CV - CHP DIURNO. AF_03/2016 | CHP | 129,18
93408 | CUSTOS HORÁRIOS DE MÁQUINAS E EQUIPAMENTOS | MÁQUINA JATO DE PRESSAO PORTÁTIL PARA JATEAMENTO, CONTROLE AUTOMATICO REMOTO, CAMARA DE 1 SAIDA, CAPACIDADE 280 L, DIAMETRO 670 MM, BICO DE JATO CURTO VENTURI DE 5/16, MANGUEIRA DE 1 COM COMPRESSOR DE AR REBOCÁVEL VAZÃO 189 PCM E MOTOR DIESEL DE 63 CV- CHP DIURNO. AF_03/2016 | CHP | 61,48
93415 | CUSTOS HORÁRIOS DE MÁQUINAS E EQUIPAMENTOS | GERADOR PORTÁTIL MONOFÁSICO, POTÊNCIA 5500 VA, MOTOR A GASOLINA, POTÊNCIA DO MOTOR 13 CV - CHP DIURNO. AF_03/2016 | CHP | 8,19
93421 | CUSTOS HORÁRIOS DE MÁQUINAS E EQUIPAMENTOS | GRUPO GERADOR REBOCÁVEL, POTÊNCIA 66 KVA, MOTOR A DIESEL - CHP DIURNO. AF_03/2016 | CHP | 38,29
93427 | CUSTOS HORÁRIOS DE MÁQUINAS E EQUIPAMENTOS | GRUPO GERADOR ESTACIONÁRIO, POTÊNCIA 150 KVA, MOTOR A DIESEL- CHP DIURNO. AF_03/2016 | CHP | 87,22
93433 | CUSTOS HORÁRIOS DE MÁQUINAS E EQUIPAMENTOS | USINA DE MISTURA ASFÁLTICA À QUENTE, TIPO CONTRA FLUXO, PROD 40 A 80 TON/HORA - CHP DIURNO. AF_03/2016 | CHP | 1.813,99
93439 | CUSTOS HORÁRIOS DE MÁQUINAS E EQUIPAMENTOS | USINA DE ASFALTO À FRIO, CAPACIDADE DE 40 A 60 TON/HORA, ELÉTRICA POTÊNCIA 30 CV - CHP DIURNO. AF_03/2016 | CHP | 119,24
95121 | CUSTOS HORÁRIOS DE MÁQUINAS E EQUIPAMENTOS | USINA MISTURADORA DE SOLOS, CAPACIDADE DE 200 A 500 TON/H, POTENCIA 75KW - CHP DIURNO. AF_07/2016 | CHP | 208,25
95127 | CUSTOS HORÁRIOS DE MÁQUINAS E EQUIPAMENTOS | DISTRIBUIDOR DE AGREGADOS AUTOPROPELIDO, CAP 3 M3, A DIESEL, POTÊNCIA 176CV - CHP DIURNO. AF_07/2016 | CHP | 121,54
95133 | CUSTOS HORÁRIOS DE MÁQUINAS E EQUIPAMENTOS | MÁQUINA DEMARCADORA DE FAIXA DE TRÁFEGO À FRIO, AUTOPROPELIDA, POTÊNCIA 38 HP - CHP DIURNO. AF_07/2016 | CHP | 95,39
95139 | CUSTOS HORÁRIOS DE MÁQUINAS E EQUIPAMENTOS | TALHA MANUAL DE CORRENTE, CAPACIDADE DE 2 TON. COM ELEVAÇÃO DE 3 M - CHP DIURNO. AF_07/2016 | CHP | 0,06
95212 | CUSTOS HORÁRIOS DE MÁQUINAS E EQUIPAMENTOS | GRUA ASCENCIONAL, LANCA DE 42 M, CAPACIDADE DE 1,5 T A 30 M, ALTURA ATE 39 M - CHP DIURNO. AF_08/2016 | CHP | 84,78
95218 | CUSTOS HORÁRIOS DE MÁQUINAS E EQUIPAMENTOS | PULVERIZADOR DE TINTA ELÉTRICO/MÁQUINA DE PINTURA AIRLESS, VAZÃO 2 L/MIN - CHP DIURNO. AF_08/2016 | CHP | 24,55
95258 | CUSTOS HORÁRIOS DE MÁQUINAS E EQUIPAMENTOS | MARTELO DEMOLIDOR PNEUMÁTICO MANUAL, 32 KG - CHP DIURNO. AF_09/2016 | CHP | 22,05
95264 | CUSTOS HORÁRIOS DE MÁQUINAS E EQUIPAMENTOS | COMPACTADOR DE SOLOS DE PERCUSÃO (SOQUETE) COM MOTOR A GASOLINA, POTÊNCIA 3 CV - CHP DIURNO. AF_09/2016 | CHP | 3,66
95270 | CUSTOS HORÁRIOS DE MÁQUINAS E EQUIPAMENTOS | RÉGUA VIBRATÓRIA DUPLA PARA CONCRETO, PESO DE 60KG, COMPRIMENTO 4 M, COM MOTOR A GASOLINA, POTÊNCIA 5,5 HP - CHP DIURNO. AF_09/2016 | CHP | 4,47
95276 | CUSTOS HORÁRIOS DE MÁQUINAS E EQUIPAMENTOS | POLIDORA DE PISO (POLITRIZ), PESO DE 100KG, DIÂMETRO 450 MM, MOTOR ELÉTRICO, POTÊNCIA 4 HP - CHP DIURNO. AF_09/2016 | CHP | 2,16
95282 | CUSTOS HORÁRIOS DE MÁQUINAS E EQUIPAMENTOS | DESEMPENADEIRA DE CONCRETO, PESO DE 75KG, 4 PÁS, MOTOR A GASOLINA, POTÊNCIA 5,5 HP - CHP DIURNO. AF_09/2016 | CHP | 4,45
95620 | CUSTOS HORÁRIOS DE MÁQUINAS E EQUIPAMENTOS | PERFURATRIZ PNEUMATICA MANUAL DE PESO MEDIO, MARTELETE, 18KG, COMPRIMENTO MÁXIMO DE CURSO DE 6 M, DIAMETRO DO PISTAO DE 5,5 CM - CHP DIURNO. AF_11/2016 | CHP | 21,60
95631 | CUSTOS HORÁRIOS DE MÁQUINAS E EQUIPAMENTOS | ROLO COMPACTADOR VIBRATORIO TANDEM, ACO LISO, POTENCIA 125 HP, PESO SEM/COM LASTRO 10,20/11,65 T, LARGURA DE TRABALHO 1,73 M - CHP DIURNO. AF_11/2016 | CHP | 123,94
95702 | CUSTOS HORÁRIOS DE MÁQUINAS E EQUIPAMENTOS | PERFURATRIZ MANUAL, TORQUE MAXIMO 55 KGF.M, POTENCIA 5 CV, COM DIAMETRO MAXIMO 8 1/2" - CHP DIURNO. AF_11/2016 | CHP | 32,90
95708 | CUSTOS HORÁRIOS DE MÁQUINAS E EQUIPAMENTOS | PERFURATRIZ SOBRE ESTEIRA, TORQUE MÁXIMO 600 KGF, POTÊNCIA ENTRE 50 E 60 HP, DIÂMETRO MÁXIMO 10 - CHP DIURNO. AF_11/2016 | CHP | 95,86
95714 | CUSTOS HORÁRIOS DE MÁQUINAS E EQUIPAMENTOS | ESCAVADEIRA HIDRAULICA SOBRE ESTEIRA, COM GARRA GIRATORIA DE MANDIBULAS, PESO OPERACIONAL ENTRE 22,00 E 25,50 TON, POTENCIA LIQUIDA ENTRE 150 E 160 HP - CHP DIURNO. AF_11/2016 | CHP | 157,76
95720 | CUSTOS HORÁRIOS DE MÁQUINAS E EQUIPAMENTOS | ESCAVADEIRA HIDRAULICA SOBRE ESTEIRA, EQUIPADA COM CLAMSHELL, COM CAPACIDADE DA CAÇAMBA ENTRE 1,20 E 1,50 M3, PESO OPERACIONAL ENTRE 20,00 E 22,00 TON, POTENCIA LIQUIDA ENTRE 150 E 160 HP - CHP DIURNO. AF_11/2016 | CHP | 155,23
95872 | CUSTOS HORÁRIOS DE MÁQUINAS E EQUIPAMENTOS | GRUPO GERADOR COM CARENAGEM, MOTOR DIESEL POTÊNCIA STANDART ENTRE 250 E 260 KVA - CHP DIURNO. AF_12/2016 | CHP | 147,94
96013 | CUSTOS HORÁRIOS DE MÁQUINAS E EQUIPAMENTOS | TRATOR DE PNEUS COM POTÊNCIA DE 122 CV, TRAÇÃO 4X4, COM VASSOURA MECÂNICA ACOPLADA - CHP DIURNO. AF_02/2017 | CHP | 100,89
96020 | CUSTOS HORÁRIOS DE MÁQUINAS E EQUIPAMENTOS | TRATOR DE PNEUS COM POTÊNCIA DE 122 CV, TRAÇÃO 4X4, COM GRADE DE DISCOS ACOPLADA - CHP DIURNO. AF_02/2017 | CHP | 100,67
96028 | CUSTOS HORÁRIOS DE MÁQUINAS E EQUIPAMENTOS | TRATOR DE PNEUS COM POTÊNCIA DE 85 CV, TRAÇÃO 4X4, COM GRADE DE DISCOS ACOPLADA - CHP DIURNO. AF_02/2017 | CHP | 79,54
96035 | CUSTOS HORÁRIOS DE MÁQUINAS E EQUIPAMENTOS | CAMINHÃO BASCULANTE 10 M3, TRUCADO, POTÊNCIA 230 CV, INCLUSIVE CAÇAMBA METÁLICA, COM DISTRIBUIDOR DE AGREGADOS ACOPLADO - CHP DIURNO. AF_02/2017 | CHP | 164,69
96157 | CUSTOS HORÁRIOS DE MÁQUINAS E EQUIPAMENTOS | TRATOR DE PNEUS COM POTÊNCIA DE 85 CV, TRAÇÃO 4X4, COM VASSOURA MECÂNICA ACOPLADA - CHP DIURNO. AF_03/2017 | CHP | 79,76
96158 | CUSTOS HORÁRIOS DE MÁQUINAS E EQUIPAMENTOS | MINICARREGADEIRA SOBRE RODAS POTENCIA 47HP CAPACIDADE OPERACAO 646 KG, COM VASSOURA MECÂNICA ACOPLADA - CHP DIURNO. AF_03/2017 | CHP | 73,70
96245 | CUSTOS HORÁRIOS DE MÁQUINAS E EQUIPAMENTOS | MINIESCAVADEIRA SOBRE ESTEIRAS, POTENCIA LIQUIDA DE *30* HP, PESO OPERACIONAL DE *3.500* KG - CHP DIURNO. AF_04/2017 | CHP | 63,81
96303 | CUSTOS HORÁRIOS DE MÁQUINAS E EQUIPAMENTOS | PERFURATRIZ ROTATIVA SOBRE ESTEIRA, TORQUE MAXIMO 2500 KGM, POTENCIA 110 HP, MOTOR DIESEL- CHP DIURNO. AF_05/2017 | CHP | 158,73
96309 | CUSTOS HORÁRIOS DE MÁQUINAS E EQUIPAMENTOS | COMPRESSOR DE AR, VAZAO DE 10 PCM, RESERVATORIO 100 L, PRESSAO DE TRABALHO ENTRE 6,9 E 9,7 BAR, POTENCIA 2 HP, TENSAO 110/220 V - CHP DIURNO. AF_05/2017 | CHP | 0,80
96463 | CUSTOS HORÁRIOS DE MÁQUINAS E EQUIPAMENTOS | ROLO COMPACTADOR DE PNEUS, ESTATICO, PRESSAO VARIAVEL, POTENCIA 110 HP, PESO SEM/COM LASTRO 10,8/27 T, LARGURA DE ROLAGEM 2,30 M - CHP DIURNO. AF_06/2017 | CHP | 122,95
5632 | CUSTOS HORÁRIOS DE MÁQUINAS E EQUIPAMENTOS | ESCAVADEIRA HIDRÁULICA SOBRE ESTEIRAS, CAÇAMBA 0,80 M3, PESO OPERACIONAL 17 T, POTENCIA BRUTA 111 HP - CHI DIURNO. AF_06/2014 | CHI | 52,53
5679 | CUSTOS HORÁRIOS DE MÁQUINAS E EQUIPAMENTOS | RETROESCAVADEIRA SOBRE RODAS COM CARREGADEIRA, TRAÇÃO 4X4, POTÊNCIA LÍQ. 88 HP, CAÇAMBA CARREG. CAP. MÍN. 1 M3, CAÇAMBA RETRO CAP. 0,26 M3, PESO OPERACIONAL MÍN. 6.674 KG, PROFUNDIDADE ESCAVAÇÃO MÁX. 4,37 M - CHI DIURNO. AF_06/2014 | CHI | 39,35
5681 | CUSTOS HORÁRIOS DE MÁQUINAS E EQUIPAMENTOS | RETROESCAVADEIRA SOBRE RODAS COM CARREGADEIRA, TRAÇÃO 4X2, POTÊNCIA LÍQ. 79 HP, CAÇAMBA CARREG. CAP. MÍN. 1 M3, CAÇAMBA RETRO CAP. 0,20 M3, PESO OPERACIONAL MÍN. 6.570 KG, PROFUNDIDADE ESCAVAÇÃO MÁX. 4,37 M - CHI DIURNO. AF_06/2014 | CHI | 37,59
5685 | CUSTOS HORÁRIOS DE MÁQUINAS E EQUIPAMENTOS | ROLO COMPACTADOR VIBRATÓRIO DE UM CILINDRO AÇO LISO, POTÊNCIA 80 HP, PESO OPERACIONAL MÁXIMO 8,1 T, IMPACTO DINÂMICO 16,15 / 9,5 T, LARGURA DE TRABALHO 1,68 M - CHI DIURNO. AF_06/2014 | CHI | 37,17
5690 | CUSTOS HORÁRIOS DE MÁQUINAS E EQUIPAMENTOS | GRADE DE DISCO CONTROLE REMOTO REBOCÁVEL, COM 24 DISCOS 24 X 6 MM COM PNEUS PARA TRANSPORTE - CHI DIURNO. AF_06/2014 | CHI | 1,89
5806 | CUSTOS HORÁRIOS DE MÁQUINAS E EQUIPAMENTOS | MOTOBOMBA CENTRÍFUGA, MOTOR A GASOLINA, POTÊNCIA 5,42 HP, BOCAIS 1 1/2" X 1", DIÂMETRO ROTOR 143 MM HM/Q = 6 MCA / 16,8 M3/H A 38 MCA / 6,6 M3/H - CHI DIURNO. AF_06/2014 | CHI | 0,14
5826 | CUSTOS HORÁRIOS DE MÁQUINAS E EQUIPAMENTOS | CAMINHÃO TOCO, PBT 16.000 KG, CARGA ÚTIL MÁX. 10.685 KG, DIST. ENTRE EIXOS 4,8 M, POTÊNCIA 189 CV, INCLUSIVE CARROCERIA FIXA ABERTA DE MADEIRA P/ TRANSPORTE GERAL DE CARGA SECA, DIMEN. APROX. 2,5 X 7,00 X 0,50 M - CHI DIURNO. AF_06/2014 | CHI | 29,66
5829 | CUSTOS HORÁRIOS DE MÁQUINAS E EQUIPAMENTOS | USINA DE CONCRETO FIXA, CAPACIDADE NOMINAL DE 90 A 120 M3/H, SEM SILO - CHI DIURNO. AF_07/2016 | CHI | 134,40
5837 | CUSTOS HORÁRIOS DE MÁQUINAS E EQUIPAMENTOS | VIBROACABADORA DE ASFALTO SOBRE ESTEIRAS, LARGURA DE PAVIMENTAÇÃO 1,90 M A 5,30 M, POTÊNCIA 105 HP CAPACIDADE 450 T/H - CHI DIURNO. AF_11/2014 | CHI | 81,19
5841 | CUSTOS HORÁRIOS DE MÁQUINAS E EQUIPAMENTOS | VASSOURA MECÂNICA REBOCÁVEL COM ESCOVA CILÍNDRICA, LARGURA ÚTIL DE VARRIMENTO DE 2,44 M - CHI DIURNO. AF_06/2014 | CHI | 2,17
5845 | CUSTOS HORÁRIOS DE MÁQUINAS E EQUIPAMENTOS | TRATOR DE PNEUS, POTÊNCIA 122 CV, TRAÇÃO 4X4, PESO COM LASTRO DE 4.510 KG - CHI DIURNO. AF_06/2014 | CHI | 35,93
5849 | CUSTOS HORÁRIOS DE MÁQUINAS E EQUIPAMENTOS | TRATOR DE ESTEIRAS, POTÊNCIA 170 HP, PESO OPERACIONAL 19 T, CAÇAMBA 5,2 M3 - CHI DIURNO. AF_06/2014 | CHI | 54,81
5853 | CUSTOS HORÁRIOS DE MÁQUINAS E EQUIPAMENTOS | TRATOR DE ESTEIRAS, POTÊNCIA 150 HP, PESO OPERACIONAL 16,7 T, COM RODA MOTRIZ ELEVADA E LÂMINA 3,18 M3 - CHI DIURNO. AF_06/2014 | CHI | 55,00
5857 | CUSTOS HORÁRIOS DE MÁQUINAS E EQUIPAMENTOS | TRATOR DE ESTEIRAS, POTÊNCIA 347 HP, PESO OPERACIONAL 38,5 T, COM LÂMINA 8,70 M3 - CHI DIURNO. AF_06/2014 | CHI | 123,44
5865 | CUSTOS HORÁRIOS DE MÁQUINAS E EQUIPAMENTOS | ROLO COMPACTADOR VIBRATÓRIO REBOCÁVEL, CILINDRO DE AÇO LISO, POTÊNCIA DE TRAÇÃO DE 65 CV, PESO 4,7 T, IMPACTO DINÂMICO 18,3 T, LARGURA DE TRABALHO 1,67 M - CHI DIURNO. AF_02/2016 | CHI | 5,06
5869 | CUSTOS HORÁRIOS DE MÁQUINAS E EQUIPAMENTOS | ROLO COMPACTADOR VIBRATÓRIO TANDEM AÇO LISO, POTÊNCIA 58 HP, PESO SEM/COM LASTRO 6,5 / 9,4 T, LARGURA DE TRABALHO 1,2 M - CHI DIURNO. AF_06/2014 | CHI | 40,99
5877 | CUSTOS HORÁRIOS DE MÁQUINAS E EQUIPAMENTOS | RETROESCAVADEIRA SOBRE RODAS COM CARREGADEIRA, TRAÇÃO 4X4, POTÊNCIA LÍQ. 72 HP, CAÇAMBA CARREG. CAP. MÍN. 0,79 M3, CAÇAMBA RETRO CAP. 0,18 M3, PESO OPERACIONAL MÍN. 7.140 KG, PROFUNDIDADE ESCAVAÇÃO MÁX. 4,50 M - CHI DIURNO. AF_06/2014 | CHI | 38,80
5881 | CUSTOS HORÁRIOS DE MÁQUINAS E EQUIPAMENTOS | ROLO COMPACTADOR VIBRATÓRIO PÉ DE CARNEIRO, OPERADO POR CONTROLE REMOTO, POTÊNCIA 12,5 KW, PESO OPERACIONAL 1,675 T, LARGURA DE TRABALHO 0,85 M - CHI DIURNO. AF_02/2016 | CHI | 43,32
5884 | CUSTOS HORÁRIOS DE MÁQUINAS E EQUIPAMENTOS | USINA DE LAMA ASFÁLTICA, PROD 30 A 50 T/H, SILO DE AGREGADO 7 M3, RESERVATÓRIOS PARA EMULSÃO E ÁGUA DE 2,3 M3 CADA, MISTURADOR TIPO PUG MILL A SER MONTADO SOBRE CAMINHÃO - CHI DIURNO. AF_10/2014 | CHI | 36,05
5892 | CUSTOS HORÁRIOS DE MÁQUINAS E EQUIPAMENTOS | CAMINHÃO TOCO, PESO BRUTO TOTAL 14.300 KG, CARGA ÚTIL MÁXIMA 9590 KG, DISTÂNCIA ENTRE EIXOS 4,76 M, POTÊNCIA 185 CV (NÃO INCLUI CARROCERIA) - CHI DIURNO. AF_06/2014 | CHI | 30,79
5896 | CUSTOS HORÁRIOS DE MÁQUINAS E EQUIPAMENTOS | CAMINHÃO TOCO, PESO BRUTO TOTAL 16.000 KG, CARGA ÚTIL MÁXIMA DE 10.685 KG, DISTÂNCIA ENTRE EIXOS 4,80 M, POTÊNCIA 189 CV EXCLUSIVE CARROCERIA - CHI DIURNO. AF_06/2014 | CHI | 28,94
5903 | CUSTOS HORÁRIOS DE MÁQUINAS E EQUIPAMENTOS | CAMINHÃO PIPA 10.000 L TRUCADO, PESO BRUTO TOTAL 23.000 KG, CARGA ÚTIL MÁXIMA 15.935 KG, DISTÂNCIA ENTRE EIXOS 4,8 M, POTÊNCIA 230 CV, INCLUSIVE TANQUE DE AÇO PARA TRANSPORTE DE ÁGUA - CHI DIURNO. AF_06/2014 | CHI | 35,65
5911 | CUSTOS HORÁRIOS DE MÁQUINAS E EQUIPAMENTOS | ESPARGIDOR DE ASFALTO PRESSURIZADO COM TANQUE DE 2500 L, REBOCÁVEL COM MOTOR A GASOLINA POTÊNCIA 3,4 HP - CHI DIURNO. AF_07/2014 | CHI | 21,06
5923 | CUSTOS HORÁRIOS DE MÁQUINAS E EQUIPAMENTOS | GRADE DE DISCO REBOCÁVEL COM 20 DISCOS 24" X 6 MM COM PNEUS PARA TRANSPORTE - CHI DIURNO. AF_06/2014 | CHI | 1,48
5930 | CUSTOS HORÁRIOS DE MÁQUINAS E EQUIPAMENTOS | GUINDAUTO HIDRÁULICO, CAPACIDADE MÁXIMA DE CARGA 6200 KG, MOMENTO MÁXIMO DE CARGA 11,7 TM, ALCANCE MÁXIMO HORIZONTAL 9,70 M, INCLUSIVE CAMINHÃO TOCO PBT 16.000 KG, POTÊNCIA DE 189 CV - CHI DIURNO. AF_06/2014 | CHI | 34,78
5934 | CUSTOS HORÁRIOS DE MÁQUINAS E EQUIPAMENTOS | MOTONIVELADORA POTÊNCIA BÁSICA LÍQUIDA (PRIMEIRA MARCHA) 125 HP, PESO BRUTO 13032 KG, LARGURA DA LÂMINA DE 3,7 M - CHI DIURNO. AF_06/2014 | CHI | 59,96
5942 | CUSTOS HORÁRIOS DE MÁQUINAS E EQUIPAMENTOS | PÁ CARREGADEIRA SOBRE RODAS, POTÊNCIA LÍQUIDA 128 HP, CAPACIDADE DA CAÇAMBA 1,7 A 2,8 M3, PESO OPERACIONAL 11632 KG - CHI DIURNO. AF_06/2014 | CHI | 45,05
5946 | CUSTOS HORÁRIOS DE MÁQUINAS E EQUIPAMENTOS | PÁ CARREGADEIRA SOBRE RODAS, POTÊNCIA 197 HP, CAPACIDADE DA CAÇAMBA 2,5 A 3,5 M3, PESO OPERACIONAL 18338 KG - CHI DIURNO. AF_06/2014 | CHI | 53,82
5952 | CUSTOS HORÁRIOS DE MÁQUINAS E EQUIPAMENTOS | MARTELETE OU ROMPEDOR PNEUMÁTICO MANUAL, 28 KG, COM SILENCIADOR - CHI DIURNO. AF_07/2016 | CHI | 20,95
5954 | CUSTOS HORÁRIOS DE MÁQUINAS E EQUIPAMENTOS | COMPRESSOR DE AR REBOCÁVEL, VAZÃO 189 PCM, PRESSÃO EFETIVA DE TRABALHO 102 PSI, MOTOR DIESEL, POTÊNCIA 63 CV - CHI DIURNO. AF_06/2015 | CHI | 2,42
5961 | CUSTOS HORÁRIOS DE MÁQUINAS E EQUIPAMENTOS | CAMINHÃO BASCULANTE 6 M3, PESO BRUTO TOTAL 16.000 KG, CARGA ÚTIL MÁXIMA 13.071 KG, DISTÂNCIA ENTRE EIXOS 4,80 M, POTÊNCIA 230 CV INCLUSIVE CAÇAMBA METÁLICA - CHI DIURNO. AF_06/2014 | CHI | 34,49
6260 | CUSTOS HORÁRIOS DE MÁQUINAS E EQUIPAMENTOS | CAMINHÃO PIPA 6.000 L, PESO BRUTO TOTAL 13.000 KG, DISTÂNCIA ENTRE EIXOS 4,80 M, POTÊNCIA 189 CV INCLUSIVE TANQUE DE AÇO PARA TRANSPORTE DE ÁGUA, CAPACIDADE 6 M3 - CHI DIURNO. AF_06/2014 | CHI | 31,96
6880 | CUSTOS HORÁRIOS DE MÁQUINAS E EQUIPAMENTOS | ROLO COMPACTADOR DE PNEUS ESTÁTICO, PRESSÃO VARIÁVEL, POTÊNCIA 111 HP, PESO SEM/COM LASTRO 9,5 / 26 T, LARGURA DE TRABALHO 1,90 M - CHI DIURNO. AF_07/2014 | CHI | 46,62
7031 | CUSTOS HORÁRIOS DE MÁQUINAS E EQUIPAMENTOS | TANQUE DE ASFALTO ESTACIONÁRIO COM SERPENTINA, CAPACIDADE 30.000 L - CHI DIURNO. AF_06/2014 | CHI | 3,23
7043 | CUSTOS HORÁRIOS DE MÁQUINAS E EQUIPAMENTOS | MOTOBOMBA TRASH (PARA ÁGUA SUJA) AUTO ESCORVANTE, MOTOR GASOLINA DE 6,41 HP, DIÂMETROS DE SUCÇÃO X RECALQUE: 3" X 3", HM/Q = 10 MCA / 60 M3/H A 23 MCA / 0 M3/H - CHI DIURNO. AF_10/2014 | CHI | 0,17
7050 | CUSTOS HORÁRIOS DE MÁQUINAS E EQUIPAMENTOS | ROLO COMPACTADOR PE DE CARNEIRO VIBRATORIO, POTENCIA 125 HP, PESO OPERACIONAL SEM/COM LASTRO 11,95 / 13,30 T, IMPACTO DINAMICO 38,5 / 22,5 T, LARGURA DE TRABALHO 2,15 M - CHI DIURNO. AF_06/2014 | CHI | 43,65
67827 | CUSTOS HORÁRIOS DE MÁQUINAS E EQUIPAMENTOS | CAMINHÃO BASCULANTE 6 M3 TOCO, PESO BRUTO TOTAL 16.000 KG, CARGA ÚTIL MÁXIMA 11.130 KG, DISTÂNCIA ENTRE EIXOS 5,36 M, POTÊNCIA 185 CV, INCLUSIVE CAÇAMBA METÁLICA - CHI DIURNO. AF_06/2014 | CHI | 33,74
73395 | CUSTOS HORÁRIOS DE MÁQUINAS E EQUIPAMENTOS | GRUPO GERADOR ESTACIONÁRIO, MOTOR DIESEL POTÊNCIA 170 KVA - CHI DIURNO. AF_02/2016 | CHI | 4,23
83766 | CUSTOS HORÁRIOS DE MÁQUINAS E EQUIPAMENTOS | GRUPO DE SOLDAGEM COM GERADOR A DIESEL 60 CV PARA SOLDA ELÉTRICA, SOBRE 04 RODAS, COM MOTOR 4 CILINDROS 600 A - CHI DIURNO. AF_02/2016 | CHI | 32,14
84013 | CUSTOS HORÁRIOS DE MÁQUINAS E EQUIPAMENTOS | ESCAVADEIRA HIDRÁULICA SOBRE ESTEIRAS, CAÇAMBA 0,80 M3, PESO OPERACIONAL 17,8 T, POTÊNCIA LÍQUIDA 110 HP - CHI DIURNO. AF_10/2014 | CHI | 51,19
87446 | CUSTOS HORÁRIOS DE MÁQUINAS E EQUIPAMENTOS | BETONEIRA CAPACIDADE NOMINAL 400 L, CAPACIDADE DE MISTURA 310 L, MOTOR A DIESEL POTÊNCIA 5,0 HP, SEM CARREGADOR - CHI DIURNO. AF_06/2014 | CHI | 0,35
88392 | CUSTOS HORÁRIOS DE MÁQUINAS E EQUIPAMENTOS | MISTURADOR DE ARGAMASSA, EIXO HORIZONTAL, CAPACIDADE DE MISTURA 300 KG, MOTOR ELÉTRICO POTÊNCIA 5 CV - CHI DIURNO. AF_06/2014 | CHI | 0,68
88398 | CUSTOS HORÁRIOS DE MÁQUINAS E EQUIPAMENTOS | MISTURADOR DE ARGAMASSA, EIXO HORIZONTAL, CAPACIDADE DE MISTURA 600 KG, MOTOR ELÉTRICO POTÊNCIA 7,5 CV - CHI DIURNO. AF_06/2014 | CHI | 0,82
88404 | CUSTOS HORÁRIOS DE MÁQUINAS E EQUIPAMENTOS | MISTURADOR DE ARGAMASSA, EIXO HORIZONTAL, CAPACIDADE DE MISTURA 160 KG, MOTOR ELÉTRICO POTÊNCIA 3 CV - CHI DIURNO. AF_06/2014 | CHI | 0,65
88430 | CUSTOS HORÁRIOS DE MÁQUINAS E EQUIPAMENTOS | PROJETOR DE ARGAMASSA, CAPACIDADE DE PROJEÇÃO 1,5 M3/H, ALCANCE DE 30 ATÉ 60 M, MOTOR ELÉTRICO POTÊNCIA 7,5 HP - CHI DIURNO. AF_06/2014 | CHI | 4,26
88438 | CUSTOS HORÁRIOS DE MÁQUINAS E EQUIPAMENTOS | PROJETOR DE ARGAMASSA, CAPACIDADE DE PROJEÇÃO 2 M3/H, ALCANCE ATÉ 50 M, MOTOR ELÉTRICO POTÊNCIA 7,5 HP - CHI DIURNO. AF_06/2014 | CHI | 5,64
88831 | CUSTOS HORÁRIOS DE MÁQUINAS E EQUIPAMENTOS | BETONEIRA CAPACIDADE NOMINAL DE 400 L, CAPACIDADE DE MISTURA 280 L, MOTOR ELÉTRICO TRIFÁSICO POTÊNCIA DE 2 CV, SEM CARREGADOR - CHI DIURNO. AF_10/2014 | CHI | 0,25
88844 | CUSTOS HORÁRIOS DE MÁQUINAS E EQUIPAMENTOS | TRATOR DE ESTEIRAS, POTÊNCIA 125 HP, PESO OPERACIONAL 12,9 T, COM LÂMINA 2,7 M3 - CHI DIURNO. AF_10/2014 | CHI | 49,20
88908 | CUSTOS HORÁRIOS DE MÁQUINAS E EQUIPAMENTOS | ESCAVADEIRA HIDRÁULICA SOBRE ESTEIRAS, CAÇAMBA 1,20 M3, PESO OPERACIONAL 21 T, POTÊNCIA BRUTA 155 HP - CHI DIURNO. AF_06/2014 | CHI | 55,78
89022 | CUSTOS HORÁRIOS DE MÁQUINAS E EQUIPAMENTOS | BOMBA SUBMERSÍVEL ELÉTRICA TRIFÁSICA, POTÊNCIA 2,96 HP, Ø ROTOR 144 MM SEMI-ABERTO, BOCAL DE SAÍDA Ø 2, HM/Q = 2 MCA / 38,8 M3/H A 28 MCA / 5 M3/H - CHI DIURNO. AF_06/2014 | CHI | 0,24
89027 | CUSTOS HORÁRIOS DE MÁQUINAS E EQUIPAMENTOS | TANQUE DE ASFALTO ESTACIONÁRIO COM MAÇARICO, CAPACIDADE 20.000 L - CHI DIURNO. AF_06/2014 | CHI | 2,63
89031 | CUSTOS HORÁRIOS DE MÁQUINAS E EQUIPAMENTOS | TRATOR DE ESTEIRAS, POTÊNCIA 100 HP, PESO OPERACIONAL 9,4 T, COM LÂMINA 2,19 M3 - CHI DIURNO. AF_06/2014 | CHI | 48,12
89036 | CUSTOS HORÁRIOS DE MÁQUINAS E EQUIPAMENTOS | TRATOR DE PNEUS, POTÊNCIA 85 CV, TRAÇÃO 4X4, PESO COM LASTRO DE 4.675 KG - CHI DIURNO. AF_06/2014 | CHI | 32,99
89218 | CUSTOS HORÁRIOS DE MÁQUINAS E EQUIPAMENTOS | BATE-ESTACAS POR GRAVIDADE, POTÊNCIA DE 160 HP, PESO DO MARTELO ATÉ 3 TONELADAS - CHI DIURNO. AF_11/2014 | CHI | 60,26
89226 | CUSTOS HORÁRIOS DE MÁQUINAS E EQUIPAMENTOS | BETONEIRA CAPACIDADE NOMINAL DE 600 L, CAPACIDADE DE MISTURA 360 L, MOTOR ELÉTRICO TRIFÁSICO POTÊNCIA DE 4 CV, SEM CARREGADOR - CHI DIURNO. AF_11/2014 | CHI | 1,05
89235 | CUSTOS HORÁRIOS DE MÁQUINAS E EQUIPAMENTOS | FRESADORA DE ASFALTO A FRIO SOBRE RODAS, LARGURA FRESAGEM DE 1,0 M, POTÊNCIA 208 HP - CHI DIURNO. AF_11/2014 | CHI | 101,71
89243 | CUSTOS HORÁRIOS DE MÁQUINAS E EQUIPAMENTOS | FRESADORA DE ASFALTO A FRIO SOBRE RODAS, LARGURA FRESAGEM DE 2,0 M, POTÊNCIA 550 HP - CHI DIURNO. AF_11/2014 | CHI | 207,37
89251 | CUSTOS HORÁRIOS DE MÁQUINAS E EQUIPAMENTOS | RECICLADORA DE ASFALTO A FRIO SOBRE RODAS, LARGURA FRESAGEM DE 2,0 M, POTÊNCIA 422 HP - CHI DIURNO. AF_11/2014 | CHI | 183,16
89258 | CUSTOS HORÁRIOS DE MÁQUINAS E EQUIPAMENTOS | VIBROACABADORA DE ASFALTO SOBRE ESTEIRAS, LARGURA DE PAVIMENTAÇÃO 2,13 M A 4,55 M, POTÊNCIA 100 HP, CAPACIDADE 400 T/H - CHI DIURNO. AF_11/2014 | CHI | 70,63
89273 | CUSTOS HORÁRIOS DE MÁQUINAS E EQUIPAMENTOS | GUINDASTE HIDRÁULICO AUTOPROPELIDO, COM LANÇA TELESCÓPICA 28,80 M, CAPACIDADE MÁXIMA 30 T, POTÊNCIA 97 KW, TRAÇÃO 4 X 4 - CHI DIURNO. AF_11/2014 | CHI | 57,61
89279 | CUSTOS HORÁRIOS DE MÁQUINAS E EQUIPAMENTOS | BETONEIRA CAPACIDADE NOMINAL DE 600 L, CAPACIDADE DE MISTURA 440 L, MOTOR A DIESEL POTÊNCIA 10 HP, COM CARREGADOR - CHI DIURNO. AF_11/2014 | CHI | 1,28
89877 | CUSTOS HORÁRIOS DE MÁQUINAS E EQUIPAMENTOS | CAMINHÃO BASCULANTE 14 M3, COM CAVALO MECÂNICO DE CAPACIDADE MÁXIMA DE TRAÇÃO COMBINADO DE 36000 KG, POTÊNCIA 286 CV, INCLUSIVE SEMIREBOQUE COM CAÇAMBA METÁLICA - CHI DIURNO. AF_12/2014 | CHI | 41,25
89884 | CUSTOS HORÁRIOS DE MÁQUINAS E EQUIPAMENTOS | CAMINHÃO BASCULANTE 18 M3, COM CAVALO MECÂNICO DE CAPACIDADE MÁXIMA DE TRAÇÃO COMBINADO DE 45000 KG, POTÊNCIA 330 CV, INCLUSIVE SEMIREBOQUE COM CAÇAMBA METÁLICA - CHI DIURNO. AF_12/2014 | CHI | 42,51
90587 | CUSTOS HORÁRIOS DE MÁQUINAS E EQUIPAMENTOS | VIBRADOR DE IMERSÃO, DIÂMETRO DE PONTEIRA 45MM, MOTOR ELÉTRICO TRIFÁSICO POTÊNCIA DE 2 CV - CHI DIURNO. AF_06/2015 | CHI | 0,30
90626 | CUSTOS HORÁRIOS DE MÁQUINAS E EQUIPAMENTOS | PERFURATRIZ MANUAL, TORQUE MÁXIMO 83 N.M, POTÊNCIA 5 CV, COM DIÂMETRO MÁXIMO 4" - CHI DIURNO. AF_06/2015 | CHI | 1,85
90632 | CUSTOS HORÁRIOS DE MÁQUINAS E EQUIPAMENTOS | PERFURATRIZ SOBRE ESTEIRA, TORQUE MÁXIMO 600 KGF, PESO MÉDIO 1000 KG, POTÊNCIA 20 HP, DIÂMETRO MÁXIMO 10" - CHI DIURNO. AF_06/2015 | CHI | 52,86
90638 | CUSTOS HORÁRIOS DE MÁQUINAS E EQUIPAMENTOS | MISTURADOR DUPLO HORIZONTAL DE ALTA TURBULÊNCIA, CAPACIDADE / VOLUME 2 X 500 LITROS, MOTORES ELÉTRICOS MÍNIMO 5 CV CADA, PARA NATA CIMENTO, ARGAMASSA E OUTROS - CHI DIURNO. AF_06/2015 | CHI | 3,27
90644 | CUSTOS HORÁRIOS DE MÁQUINAS E EQUIPAMENTOS | BOMBA TRIPLEX, PARA INJEÇÃO DE NATA DE CIMENTO, VAZÃO MÁXIMA DE 100 LITROS/MINUTO, PRESSÃO MÁXIMA DE 70 BAR - CHI DIURNO. AF_06/2015 | CHI | 4,88
90651 | CUSTOS HORÁRIOS DE MÁQUINAS E EQUIPAMENTOS | BOMBA CENTRÍFUGA MONOESTÁGIO COM MOTOR ELÉTRICO MONOFÁSICO, POTÊNCIA 15 HP, DIÂMETRO DO ROTOR 173 MM, HM/Q = 30 MCA / 90 M3/H A 45 MCA / 55 M3/H - CHI DIURNO. AF_06/2015 | CHI | 0,51
90657 | CUSTOS HORÁRIOS DE MÁQUINAS E EQUIPAMENTOS | BOMBA DE PROJEÇÃO DE CONCRETO SECO, POTÊNCIA 10 CV, VAZÃO 3 M3/H - CHI DIURNO. AF_06/2015 | CHI | 3,18
90663 | CUSTOS HORÁRIOS DE MÁQUINAS E EQUIPAMENTOS | BOMBA DE PROJEÇÃO DE CONCRETO SECO, POTÊNCIA 10 CV, VAZÃO 6 M3/H - CHI DIURNO. AF_06/2015 | CHI | 3,40
90669 | CUSTOS HORÁRIOS DE MÁQUINAS E EQUIPAMENTOS | PROJETOR PNEUMÁTICO DE ARGAMASSA PARA CHAPISCO E REBOCO COM RECIPIENTE ACOPLADO, TIPO CANEQUINHA, COM COMPRESSOR DE AR REBOCÁVEL VAZÃO 89 PCM E MOTOR DIESEL DE 20 CV - CHI DIURNO. AF_06/2015 | CHI | 3,79
90675 | CUSTOS HORÁRIOS DE MÁQUINAS E EQUIPAMENTOS | PERFURATRIZ COM TORRE METÁLICA PARA EXECUÇÃO DE ESTACA HÉLICE CONTÍNUA, PROFUNDIDADE MÁXIMA DE 30 M, DIÂMETRO MÁXIMO DE 800 MM, POTÊNCIA INSTALADA DE 268 HP, MESA ROTATIVA COM TORQUE MÁXIMO DE 170 KNM - CHI DIURNO. AF_06/2015 | CHI | 159,42
90681 | CUSTOS HORÁRIOS DE MÁQUINAS E EQUIPAMENTOS | PERFURATRIZ HIDRÁULICA SOBRE CAMINHÃO COM TRADO CURTO ACOPLADO, PROFUNDIDADE MÁXIMA DE 20 M, DIÂMETRO MÁXIMO DE 1500 MM, POTÊNCIA INSTALADA DE 137 HP, MESA ROTATIVA COM TORQUE MÁXIMO DE 30 KNM - CHI DIURNO. AF_06/2015 | CHI | 97,16
90687 | CUSTOS HORÁRIOS DE MÁQUINAS E EQUIPAMENTOS | MANIPULADOR TELESCÓPICO, POTÊNCIA DE 85 HP, CAPACIDADE DE CARGA DE 3.500 KG, ALTURA MÁXIMA DE ELEVAÇÃO DE 12,3 M - CHI DIURNO. AF_06/2015 | CHI | 50,94
90693 | CUSTOS HORÁRIOS DE MÁQUINAS E EQUIPAMENTOS | MINICARREGADEIRA SOBRE RODAS, POTÊNCIA LÍQUIDA DE 47 HP, CAPACIDADE NOMINAL DE OPERAÇÃO DE 646 KG - CHI DIURNO. AF_06/2015 | CHI | 34,65
90965 | CUSTOS HORÁRIOS DE MÁQUINAS E EQUIPAMENTOS | COMPRESSOR DE AR REBOCÁVEL, VAZÃO 89 PCM, PRESSÃO EFETIVA DE TRABALHO 102 PSI, MOTOR DIESEL, POTÊNCIA 20 CV - CHI DIURNO. AF_06/2015 | CHI | 3,23
90973 | CUSTOS HORÁRIOS DE MÁQUINAS E EQUIPAMENTOS | COMPRESSOR DE AR REBOCAVEL, VAZÃO 250 PCM, PRESSAO DE TRABALHO 102 PSI, MOTOR A DIESEL POTÊNCIA 81 CV - CHI DIURNO. AF_06/2015 | CHI | 3,24
90982 | CUSTOS HORÁRIOS DE MÁQUINAS E EQUIPAMENTOS | COMPRESSOR DE AR REBOCÁVEL, VAZÃO 748 PCM, PRESSÃO EFETIVA DE TRABALHO 102 PSI, MOTOR DIESEL, POTÊNCIA 210 CV - CHI DIURNO. AF_06/2015 | CHI | 8,25
91001 | CUSTOS HORÁRIOS DE MÁQUINAS E EQUIPAMENTOS | COMPRESSOR DE AR REBOCAVEL, VAZÃO 400 PCM, PRESSAO DE TRABALHO 102 PSI, MOTOR A DIESEL POTÊNCIA 110 CV - CHI DIURNO. AF_06/2015 | CHI | 3,85
91032 | CUSTOS HORÁRIOS DE MÁQUINAS E EQUIPAMENTOS | CAMINHÃO TRUCADO (C/ TERCEIRO EIXO) ELETRÔNICO - POTÊNCIA 231CV - PBT = 22000KG - DIST. ENTRE EIXOS 5170 MM - INCLUI CARROCERIA FIXA ABERTA DE MADEIRA - CHI DIURNO. AF_06/2015 | CHI | 34,09
91278 | CUSTOS HORÁRIOS DE MÁQUINAS E EQUIPAMENTOS | PLACA VIBRATÓRIA REVERSÍVEL COM MOTOR 4 TEMPOS A GASOLINA, FORÇA CENTRÍFUGA DE 25 KN (2500 KGF), POTÊNCIA 5,5 CV - CHI DIURNO. AF_08/2015 | CHI | 0,61
91285 | CUSTOS HORÁRIOS DE MÁQUINAS E EQUIPAMENTOS | CORTADORA DE PISO COM MOTOR 4 TEMPOS A GASOLINA, POTÊNCIA DE 13 HP, COM DISCO DE CORTE DIAMANTADO SEGMENTADO PARA CONCRETO, DIÂMETRO DE 350 MM, FURO DE 1" (14 X 1") - CHI DIURNO. AF_08/2015 | CHI | 0,80
91387 | CUSTOS HORÁRIOS DE MÁQUINAS E EQUIPAMENTOS | CAMINHÃO BASCULANTE 10 M3, TRUCADO CABINE SIMPLES, PESO BRUTO TOTAL 23.000 KG, CARGA ÚTIL MÁXIMA 15.935 KG, DISTÂNCIA ENTRE EIXOS 4,80 M, POTÊNCIA 230 CV INCLUSIVE CAÇAMBA METÁLICA - CHI DIURNO. AF_06/2014 | CHI | 36,57
91395 | CUSTOS HORÁRIOS DE MÁQUINAS E EQUIPAMENTOS | CAMINHÃO TOCO, PBT 14.300 KG, CARGA ÚTIL MÁX. 9.710 KG, DIST. ENTRE EIXOS 3,56 M, POTÊNCIA 185 CV, INCLUSIVE CARROCERIA FIXA ABERTA DE MADEIRA P/ TRANSPORTE GERAL DE CARGA SECA, DIMEN. APROX. 2,50 X 6,50 X 0,50 M - CHI DIURNO. AF_06/2014 | CHI | 31,66
91486 | CUSTOS HORÁRIOS DE MÁQUINAS E EQUIPAMENTOS | ESPARGIDOR DE ASFALTO PRESSURIZADO, TANQUE 6 M3 COM ISOLAÇÃO TÉRMICA, AQUECIDO COM 2 MAÇARICOS, COM BARRA ESPARGIDORA 3,60 M, MONTADO SOBRE CAMINHÃO TOCO, PBT 14.300 KG, POTÊNCIA 185 CV - CHI DIURNO. AF_08/2015 | CHI | 36,34
91534 | CUSTOS HORÁRIOS DE MÁQUINAS E EQUIPAMENTOS | COMPACTADOR DE SOLOS DE PERCUSSÃO (SOQUETE) COM MOTOR A GASOLINA 4 TEMPOS, POTÊNCIA 4 CV - CHI DIURNO. AF_08/2015 | CHI | 24,09
91635 | CUSTOS HORÁRIOS DE MÁQUINAS E EQUIPAMENTOS | GUINDAUTO HIDRÁULICO, CAPACIDADE MÁXIMA DE CARGA 6500 KG, MOMENTO MÁXIMO DE CARGA 5,8 TM, ALCANCE MÁXIMO HORIZONTAL 7,60 M, INCLUSIVE CAMINHÃO TOCO PBT 9.700 KG, POTÊNCIA DE 160 CV - CHI DIURNO. AF_08/2015 | CHI | 33,85
91646 | CUSTOS HORÁRIOS DE MÁQUINAS E EQUIPAMENTOS | CAMINHÃO DE TRANSPORTE DE MATERIAL ASFÁLTICO 30.000 L, COM CAVALO MECÂNICO DE CAPACIDADE MÁXIMA DE TRAÇÃO COMBINADO DE 66.000 KG, POTÊNCIA 360 CV, INCLUSIVE TANQUE DE ASFALTO COM SERPENTINA - CHI DIURNO. AF_08/2015 | CHI | 49,11
91693 | CUSTOS HORÁRIOS DE MÁQUINAS E EQUIPAMENTOS | SERRA CIRCULAR DE BANCADA COM MOTOR ELÉTRICO POTÊNCIA DE 5HP, COM COIFA PARA DISCO 10" - CHI DIURNO. AF_08/2015 | CHI | 23,26
92044 | CUSTOS HORÁRIOS DE MÁQUINAS E EQUIPAMENTOS | DISTRIBUIDOR DE AGREGADOS REBOCAVEL, CAPACIDADE 1,9 M³, LARGURA DE TRABALHO 3,66 M - CHI DIURNO. AF_11/2015 | CHI | 4,35
92107 | CUSTOS HORÁRIOS DE MÁQUINAS E EQUIPAMENTOS | CAMINHÃO PARA EQUIPAMENTO DE LIMPEZA A SUCÇÃO COM CAMINHÃO TRUCADO DE PESO BRUTO TOTAL 23000 KG, CARGA ÚTIL MÁXIMA 15935 KG, DISTÂNCIA ENTRE EIXOS 4,80 M, POTÊNCIA 230 CV, INCLUSIVE LIMPADORA A SUCÇÃO, TANQUE 12000 L - CHI DIURNO. AF_11/2015 | CHI | 37,19
92113 | CUSTOS HORÁRIOS DE MÁQUINAS E EQUIPAMENTOS | PENEIRA ROTATIVA COM MOTOR ELÉTRICO TRIFÁSICO DE 2 CV, CILINDRO DE 1 M X 0,60 M, COM FUROS DE 3,17 MM - CHI DIURNO. AF_11/2015 | CHI | 0,76
92119 | CUSTOS HORÁRIOS DE MÁQUINAS E EQUIPAMENTOS | DOSADOR DE AREIA, CAPACIDADE DE 26 LITROS - CHI DIURNO. AF_11/2015 | CHI | 0,08
92139 | CUSTOS HORÁRIOS DE MÁQUINAS E EQUIPAMENTOS | CAMINHONETE COM MOTOR A DIESEL, POTÊNCIA 180 CV, CABINE DUPLA, 4X4 - CHI DIURNO. AF_11/2015 | CHI | 30,08
92146 | CUSTOS HORÁRIOS DE MÁQUINAS E EQUIPAMENTOS | CAMINHONETE CABINE SIMPLES COM MOTOR 1.6 FLEX, CÂMBIO MANUAL, POTÊNCIA 101/104 CV, 2 PORTAS - CHI DIURNO. AF_11/2015 | CHI | 23,34
92243 | CUSTOS HORÁRIOS DE MÁQUINAS E EQUIPAMENTOS | CAMINHÃO DE TRANSPORTE DE MATERIAL ASFÁLTICO 20.000 L, COM CAVALO MECÂNICO DE CAPACIDADE MÁXIMA DE TRAÇÃO COMBINADO DE 45.000 KG, POTÊNCIA 330 CV, INCLUSIVE TANQUE DE ASFALTO COM MAÇARICO - CHI DIURNO. AF_12/2015 | CHI | 42,39
92717 | CUSTOS HORÁRIOS DE MÁQUINAS E EQUIPAMENTOS | APARELHO PARA CORTE E SOLDA OXI-ACETILENO SOBRE RODAS, INCLUSIVE CILINDROS E MAÇARICOS - CHI DIURNO. AF_12/2015 | CHI | 0,16
92961 | CUSTOS HORÁRIOS DE MÁQUINAS E EQUIPAMENTOS | MÁQUINA EXTRUSORA DE CONCRETO PARA GUIAS E SARJETAS, MOTOR A DIESEL, POTÊNCIA 14 CV - CHI DIURNO. AF_12/2015 | CHI | 4,48
92967 | CUSTOS HORÁRIOS DE MÁQUINAS E EQUIPAMENTOS | MARTELO PERFURADOR PNEUMÁTICO MANUAL, HASTE 25 X 75 MM, 21 KG - CHI DIURNO. AF_12/2015 | CHI | 20,99
93225 | CUSTOS HORÁRIOS DE MÁQUINAS E EQUIPAMENTOS | PERFURATRIZ COM TORRE METÁLICA PARA EXECUÇÃO DE ESTACA HÉLICE CONTÍNUA, PROFUNDIDADE MÁXIMA DE 32 M, DIÂMETRO MÁXIMO DE 1000 MM, POTÊNCIA INSTALADA DE 350 HP, MESA ROTATIVA COM TORQUE MÁXIMO DE 263 KNM - CHI DIURNO. AF_01/2016 | CHI | 235,03
93234 | CUSTOS HORÁRIOS DE MÁQUINAS E EQUIPAMENTOS | BETONEIRA CAPACIDADE NOMINAL 400 L, CAPACIDADE DE MISTURA 310 L, MOTOR A GASOLINA POTÊNCIA 5,5 HP, SEM CARREGADOR - CHI DIURNO. AF_02/2016 | CHI | 0,32
93244 | CUSTOS HORÁRIOS DE MÁQUINAS E EQUIPAMENTOS | ROLO COMPACTADOR VIBRATÓRIO PÉ DE CARNEIRO PARA SOLOS, POTÊNCIA 80 HP, PESO OPERACIONAL SEM/COM LASTRO 7,4 / 8,8 T, LARGURA DE TRABALHO 1,68 M - CHI DIURNO. AF_02/2016 | CHI | 37,83
93274 | CUSTOS HORÁRIOS DE MÁQUINAS E EQUIPAMENTOS | GRUA ASCENSIONAL, LANÇA DE 30 M, CAPACIDADE DE 1,0 T A 30 M, ALTURA ATÉ 39 M - CHI DIURNO. AF_03/2016 | CHI | 50,88
93282 | CUSTOS HORÁRIOS DE MÁQUINAS E EQUIPAMENTOS | GUINCHO ELÉTRICO DE COLUNA, CAPACIDADE 400 KG, COM MOTO FREIO, MOTOR TRIFÁSICO DE 1,25 CV - CHI DIURNO. AF_03/2016 | CHI | 22,35
93288 | CUSTOS HORÁRIOS DE MÁQUINAS E EQUIPAMENTOS | GUINDASTE HIDRÁULICO AUTOPROPELIDO, COM LANÇA TELESCÓPICA 40 M, CAPACIDADE MÁXIMA 60 T, POTÊNCIA 260 KW - CHI DIURNO. AF_03/2016 | CHI | 87,69
93403 | CUSTOS HORÁRIOS DE MÁQUINAS E EQUIPAMENTOS | GUINDAUTO HIDRÁULICO, CAPACIDADE MÁXIMA DE CARGA 3300 KG, MOMENTO MÁXIMO DE CARGA 5,8 TM, ALCANCE MÁXIMO HORIZONTAL 7,60 M, INCLUSIVE CAMINHÃO TOCO PBT 16.000 KG, POTÊNCIA DE 189 CV - CHI DIURNO. AF_03/2016 | CHI | 33,85
93409 | CUSTOS HORÁRIOS DE MÁQUINAS E EQUIPAMENTOS | MÁQUINA JATO DE PRESSAO PORTÁTIL PARA JATEAMENTO, CONTROLE AUTOMATICO REMOTO, CAMARA DE 1 SAIDA, CAPACIDADE 280 L, DIAMETRO 670 MM, BICO DE JATO CURTO VENTURI DE 5/16, MANGUEIRA DE 1 COM COMPRESSOR DE AR REBOCÁVEL VAZÃO 189 PCM E MOTOR DIESEL DE 63 CV- CHI DIURNO. AF_03/2016 | CHI | 30,33
93416 | CUSTOS HORÁRIOS DE MÁQUINAS E EQUIPAMENTOS | GERADOR PORTÁTIL MONOFÁSICO, POTÊNCIA 5500 VA, MOTOR A GASOLINA, POTÊNCIA DO MOTOR 13 CV - CHI DIURNO. AF_03/2016 | CHI | 0,20
93422 | CUSTOS HORÁRIOS DE MÁQUINAS E EQUIPAMENTOS | GRUPO GERADOR REBOCÁVEL, POTÊNCIA 66 KVA, MOTOR A DIESEL - CHI DIURNO. AF_03/2016 | CHI | 2,65
93428 | CUSTOS HORÁRIOS DE MÁQUINAS E EQUIPAMENTOS | GRUPO GERADOR ESTACIONÁRIO, POTÊNCIA 150 KVA, MOTOR A DIESEL- CHI DIURNO. AF_03/2016 | CHI | 3,76
93434 | CUSTOS HORÁRIOS DE MÁQUINAS E EQUIPAMENTOS | USINA DE MISTURA ASFÁLTICA À QUENTE, TIPO CONTRA FLUXO, PROD 40 A 80 TON/HORA - CHI DIURNO. AF_03/2016 | CHI | 179,27
93440 | CUSTOS HORÁRIOS DE MÁQUINAS E EQUIPAMENTOS | USINA DE ASFALTO À FRIO, CAPACIDADE DE 40 A 60 TON/HORA, ELÉTRICA POTÊNCIA 30 CV - CHI DIURNO. AF_03/2016 | CHI | 97,69
95122 | CUSTOS HORÁRIOS DE MÁQUINAS E EQUIPAMENTOS | USINA MISTURADORA DE SOLOS, CAPACIDADE DE 200 A 500 TON/H, POTENCIA 75KW - CHI DIURNO. AF_07/2016 | CHI | 137,41
95128 | CUSTOS HORÁRIOS DE MÁQUINAS E EQUIPAMENTOS | DISTRIBUIDOR DE AGREGADOS AUTOPROPELIDO, CAP 3 M3, A DIESEL, POTÊNCIA 176CV - CHI DIURNO. AF_07/2016 | CHI | 36,19
95140 | CUSTOS HORÁRIOS DE MÁQUINAS E EQUIPAMENTOS | TALHA MANUAL DE CORRENTE, CAPACIDADE DE 2 TON. COM ELEVAÇÃO DE 3 M - CHI DIURNO. AF_07/2016 | CHI | 0,04
95213 | CUSTOS HORÁRIOS DE MÁQUINAS E EQUIPAMENTOS | GRUA ASCENCIONAL, LANÇA DE 42 M, CAPACIDADE DE 1,5 T A 30 M, ALTURA ATÉ 39 M - CHI DIURNO. AF_08/2016 | CHI | 54,33
95219 | CUSTOS HORÁRIOS DE MÁQUINAS E EQUIPAMENTOS | PULVERIZADOR DE TINTA ELÉTRICO/MÁQUINA DE PINTURA AIRLESS, VAZÃO 2 L/MIN - CHI DIURNO. AF_08/2016 | CHI | 23,95
95259 | CUSTOS HORÁRIOS DE MÁQUINAS E EQUIPAMENTOS | MARTELO DEMOLIDOR PNEUMÁTICO MANUAL, 32 KG - CHI DIURNO. AF_09/2016 | CHI | 20,79
95265 | CUSTOS HORÁRIOS DE MÁQUINAS E EQUIPAMENTOS | COMPACTADOR DE SOLOS DE PERCUSÃO (SOQUETE) COM MOTOR A GASOLINA, POTÊNCIA 3 CV - CHI DIURNO. AF_09/2016 | CHI | 0,80
95271 | CUSTOS HORÁRIOS DE MÁQUINAS E EQUIPAMENTOS | RÉGUA VIBRATÓRIA DUPLA PARA CONCRETO, PESO DE 60KG, COMPRIMENTO 4 M, COM MOTOR A GASOLINA, POTÊNCIA 5,5 HP - CHI DIURNO. AF_09/2016 | CHI | 0,61
95277 | CUSTOS HORÁRIOS DE MÁQUINAS E EQUIPAMENTOS | POLIDORA DE PISO (POLITRIZ), PESO DE 100KG, DIÂMETRO 450 MM, MOTOR ELÉTRICO, POTÊNCIA 4 HP - CHI DIURNO. AF_09/2016 | CHI | 0,61
95283 | CUSTOS HORÁRIOS DE MÁQUINAS E EQUIPAMENTOS | DESEMPENADEIRA DE CONCRETO, PESO DE 75KG, 4 PÁS, MOTOR A GASOLINA, POTÊNCIA 5,5 HP - CHI DIURNO. AF_09/2016 | CHI | 0,66
95621 | CUSTOS HORÁRIOS DE MÁQUINAS E EQUIPAMENTOS | PERFURATRIZ PNEUMATICA MANUAL DE PESO MEDIO, MARTELETE, 18KG, COMPRIMENTO MÁXIMO DE CURSO DE 6 M, DIAMETRO DO PISTAO DE 5,5 CM - CHI DIURNO. AF_11/2016 | CHI | 20,57
95632 | CUSTOS HORÁRIOS DE MÁQUINAS E EQUIPAMENTOS | ROLO COMPACTADOR VIBRATORIO TANDEM, ACO LISO, POTENCIA 125 HP, PESO SEM/COM LASTRO 10,20/11,65 T, LARGURA DE TRABALHO 1,73 M - CHI DIURNO. AF_11/2016 | CHI | 45,49
95703 | CUSTOS HORÁRIOS DE MÁQUINAS E EQUIPAMENTOS | PERFURATRIZ MANUAL, TORQUE MAXIMO 55 KGF.M, POTENCIA 5 CV, COM DIAMETRO MAXIMO 8 1/2" - CHI DIURNO. AF_11/2016 | CHI | 27,28
95709 | CUSTOS HORÁRIOS DE MÁQUINAS E EQUIPAMENTOS | PERFURATRIZ SOBRE ESTEIRA, TORQUE MÁXIMO 600 KGF, POTÊNCIA ENTRE 50 E 60 HP, DIÂMETRO MÁXIMO 10 - CHI DIURNO. AF_11/2016 | CHI | 51,62
95715 | CUSTOS HORÁRIOS DE MÁQUINAS E EQUIPAMENTOS | ESCAVADEIRA HIDRAULICA SOBRE ESTEIRA, COM GARRA GIRATORIA DE MANDIBULAS, PESO OPERACIONAL ENTRE 22,00 E 25,50 TON, POTENCIA LIQUIDA ENTRE 150 E 160 HP - CHI DIURNO. AF_11/2016 | CHI | 57,53
95721 | CUSTOS HORÁRIOS DE MÁQUINAS E EQUIPAMENTOS | ESCAVADEIRA HIDRAULICA SOBRE ESTEIRA, EQUIPADA COM CLAMSHELL, COM CAPACIDADE DA CAÇAMBA ENTRE 1,20 E 1,50 M3, PESO OPERACIONAL ENTRE 20,00 E 22,00 TON, POTENCIA LIQUIDA ENTRE 150 E 160 HP - CHI DIURNO. AF_11/2016 | CHI | 56,26
95873 | CUSTOS HORÁRIOS DE MÁQUINAS E EQUIPAMENTOS | GRUPO GERADOR COM CARENAGEM, MOTOR DIESEL POTÊNCIA STANDART ENTRE 250 E 260 KVA - CHI DIURNO. AF_12/2016 | CHI | 6,01
96014 | CUSTOS HORÁRIOS DE MÁQUINAS E EQUIPAMENTOS | TRATOR DE PNEUS COM POTÊNCIA DE 122 CV, TRAÇÃO 4X4, COM VASSOURA MECÂNICA ACOPLADA - CHI DIURNO. AF_02/2017 | CHI | 38,00
96021 | CUSTOS HORÁRIOS DE MÁQUINAS E EQUIPAMENTOS | TRATOR DE PNEUS COM POTÊNCIA DE 122 CV, TRAÇÃO 4X4, COM GRADE DE DISCOS ACOPLADA - CHI DIURNO. AF_02/2017 | CHI | 37,88
96029 | CUSTOS HORÁRIOS DE MÁQUINAS E EQUIPAMENTOS | TRATOR DE PNEUS COM POTÊNCIA DE 85 CV, TRAÇÃO 4X4, COM GRADE DE DISCOS ACOPLADA - CHI DIURNO. AF_02/2017 | CHI | 34,94
96036 | CUSTOS HORÁRIOS DE MÁQUINAS E EQUIPAMENTOS | CAMINHÃO BASCULANTE 10 M3, TRUCADO, POTÊNCIA 230 CV, INCLUSIVE CAÇAMBA METÁLICA, COM DISTRIBUIDOR DE AGREGADOS ACOPLADO - CHI DIURNO. AF_02/2017 | CHI | 39,42
96155 | CUSTOS HORÁRIOS DE MÁQUINAS E EQUIPAMENTOS | TRATOR DE PNEUS COM POTÊNCIA DE 85 CV, TRAÇÃO 4X4, COM VASSOURA MECÂNICA ACOPLADA - CHI DIURNO. AF_02/2017 | CHI | 35,06
96156 | CUSTOS HORÁRIOS DE MÁQUINAS E EQUIPAMENTOS | MINICARREGADEIRA SOBRE RODAS POTENCIA 47HP CAPACIDADE OPERACAO 646 KG, COM VASSOURA MECÂNICA ACOPLADA - CHI DIURNO. AF_03/2017 | CHI | 37,59
96159 | CUSTOS HORÁRIOS DE MÁQUINAS E EQUIPAMENTOS | MÁQUINA DEMARCADORA DE FAIXA DE TRÁFEGO À FRIO, AUTOPROPELIDA, POTÊNCIA 38 HP - CHI DIURNO. AF_07/2016 | CHI | 45,81
96246 | CUSTOS HORÁRIOS DE MÁQUINAS E EQUIPAMENTOS | MINIESCAVADEIRA SOBRE ESTEIRAS, POTENCIA LIQUIDA DE *30* HP, PESO OPERACIONAL DE *3.500* KG - CHI DIURNO. AF_04/2017 | CHI | 37,26
96302 | CUSTOS HORÁRIOS DE MÁQUINAS E EQUIPAMENTOS | PERFURATRIZ ROTATIVA SOBRE ESTEIRA, TORQUE MAXIMO 2500 KGM, POTENCIA 110 HP, MOTOR DIESEL - CHI DIURNO. AF_05/2017 | CHI | 67,60
96308 | CUSTOS HORÁRIOS DE MÁQUINAS E EQUIPAMENTOS | COMPRESSOR DE AR, VAZAO DE 10 PCM, RESERVATORIO 100 L, PRESSAO DE TRABALHO ENTRE 6,9 E 9,7 BAR POTENCIA 2 HP, TENSAO 110/220 V  CHI DIURNO. AF_05/2017 | CHI | 0,11
96464 | CUSTOS HORÁRIOS DE MÁQUINAS E EQUIPAMENTOS | ROLO COMPACTADOR DE PNEUS, ESTATICO, PRESSAO VARIAVEL, POTENCIA 110 HP, PESO SEM/COM LASTRO 10,8/27 T, LARGURA DE ROLAGEM 2,30 M - CHI DIURNO. AF_06/2017 | CHI | 48,23
5089 | CUSTOS HORÁRIOS DE MÁQUINAS E EQUIPAMENTOS | ROLO COMPACTADOR VIBRATÓRIO PÉ DE CARNEIRO PARA SOLOS, POTÊNCIA 80 HP, PESO OPERACIONAL SEM/COM LASTRO 7,4 / 8,8 T, LARGURA DE TRABALHO 1,68 M - MANUTENÇÃO. AF_02/2016 | H | 17,30
5627 | CUSTOS HORÁRIOS DE MÁQUINAS E EQUIPAMENTOS | ESCAVADEIRA HIDRÁULICA SOBRE ESTEIRAS, CAÇAMBA 0,80 M3, PESO OPERACIONAL 17 T, POTENCIA BRUTA 111 HP - DEPRECIAÇÃO. AF_06/2014 | H | 23,10
5628 | CUSTOS HORÁRIOS DE MÁQUINAS E EQUIPAMENTOS | ESCAVADEIRA HIDRÁULICA SOBRE ESTEIRAS, CAÇAMBA 0,80 M3, PESO OPERACIONAL 17 T, POTENCIA BRUTA 111 HP - JUROS. AF_06/2014 | H | 5,94
5629 | CUSTOS HORÁRIOS DE MÁQUINAS E EQUIPAMENTOS | ESCAVADEIRA HIDRÁULICA SOBRE ESTEIRAS, CAÇAMBA 0,80 M3, PESO OPERACIONAL 17 T, POTENCIA BRUTA 111 HP - MANUTENÇÃO. AF_06/2014 | H | 28,87
5630 | CUSTOS HORÁRIOS DE MÁQUINAS E EQUIPAMENTOS | ESCAVADEIRA HIDRÁULICA SOBRE ESTEIRAS, CAÇAMBA 0,80 M3, PESO OPERACIONAL 17 T, POTENCIA BRUTA 111 HP - MATERIAIS NA OPERAÇÃO. AF_06/2014 | H | 47,56
5658 | CUSTOS HORÁRIOS DE MÁQUINAS E EQUIPAMENTOS | GRADE DE DISCO CONTROLE REMOTO REBOCÁVEL, COM 24 DISCOS 24 X 6 MM COM PNEUS PARA TRANSPORTE - MANUTENÇÃO. AF_06/2014 | H | 1,04
5664 | CUSTOS HORÁRIOS DE MÁQUINAS E EQUIPAMENTOS | RETROESCAVADEIRA SOBRE RODAS COM CARREGADEIRA, TRAÇÃO 4X4, POTÊNCIA LÍQ. 88 HP, CAÇAMBA CARREG. CAP. MÍN. 1 M3, CAÇAMBA RETRO CAP. 0,26 M3, PESO OPERACIONAL MÍN. 6.674 KG, PROFUNDIDADE ESCAVAÇÃO MÁX. 4,37 M - MANUTENÇÃO. AF_06/2014 | H | 15,78
5667 | CUSTOS HORÁRIOS DE MÁQUINAS E EQUIPAMENTOS | RETROESCAVADEIRA SOBRE RODAS COM CARREGADEIRA, TRAÇÃO 4X2, POTÊNCIA LÍQ. 79 HP, CAÇAMBA CARREG. CAP. MÍN. 1 M3, CAÇAMBA RETRO CAP. 0,20 M3, PESO OPERACIONAL MÍN. 6.570 KG, PROFUNDIDADE ESCAVAÇÃO MÁX. 4,37 M - MANUTENÇÃO. AF_06/2014 | H | 14,03
5668 | CUSTOS HORÁRIOS DE MÁQUINAS E EQUIPAMENTOS | RETROESCAVADEIRA SOBRE RODAS COM CARREGADEIRA, TRAÇÃO 4X2, POTÊNCIA LÍQ. 79 HP, CAÇAMBA CARREG. CAP. MÍN. 1 M3, CAÇAMBA RETRO CAP. 0,20 M3, PESO OPERACIONAL MÍN. 6.570 KG, PROFUNDIDADE ESCAVAÇÃO MÁX. 4,37 M - MATERIAIS NA OPERAÇÃO. AF_06/2014 | H | 36,39
5674 | CUSTOS HORÁRIOS DE MÁQUINAS E EQUIPAMENTOS | ROLO COMPACTADOR VIBRATÓRIO DE UM CILINDRO AÇO LISO, POTÊNCIA 80 HP, PESO OPERACIONAL MÁXIMO 8,1 T, IMPACTO DINÂMICO 16,15 / 9,5 T, LARGURA DE TRABALHO 1,68 M - MANUTENÇÃO. AF_06/2014 | H | 16,64
5692 | CUSTOS HORÁRIOS DE MÁQUINAS E EQUIPAMENTOS | MOTOBOMBA CENTRÍFUGA, MOTOR A GASOLINA, POTÊNCIA 5,42 HP, BOCAIS 1 1/2" X 1", DIÂMETRO ROTOR 143 MM HM/Q = 6 MCA / 16,8 M3/H A 38 MCA / 6,6 M3/H - MANUTENÇÃO. AF_06/2014 | H | 0,13
5693 | CUSTOS HORÁRIOS DE MÁQUINAS E EQUIPAMENTOS | MOTOBOMBA CENTRÍFUGA, MOTOR A GASOLINA, POTÊNCIA 5,42 HP, BOCAIS 1 1/2" X 1", DIÂMETRO ROTOR 143 MM HM/Q = 6 MCA / 16,8 M3/H A 38 MCA / 6,6 M3/H - MATERIAIS NA OPERAÇÃO. AF_06/2014 | H | 3,33
5695 | CUSTOS HORÁRIOS DE MÁQUINAS E EQUIPAMENTOS | CAMINHÃO BASCULANTE 6 M3, PESO BRUTO TOTAL 16.000 KG, CARGA ÚTIL MÁXIMA 13.071 KG, DISTÂNCIA ENTRE EIXOS 4,80 M, POTÊNCIA 230 CV INCLUSIVE CAÇAMBA METÁLICA - MANUTENÇÃO. AF_06/2014 | H | 21,55
5703 | CUSTOS HORÁRIOS DE MÁQUINAS E EQUIPAMENTOS | USINA DE CONCRETO FIXA, CAPACIDADE NOMINAL DE 90 A 120 M3/H, SEM SILO - MATERIAIS NA OPERAÇÃO. AF_07/2016 | H | 10,94
5705 | CUSTOS HORÁRIOS DE MÁQUINAS E EQUIPAMENTOS | CAMINHÃO TOCO, PBT 16.000 KG, CARGA ÚTIL MÁX. 10.685 KG, DIST. ENTRE EIXOS 4,8 M, POTÊNCIA 189 CV, INCLUSIVE CARROCERIA FIXA ABERTA DE MADEIRA P/ TRANSPORTE GERAL DE CARGA SECA, DIMEN. APROX. 2,5 X 7,00 X 0,50 M - MANUTENÇÃO. AF_06/2014 | H | 13,45
5707 | CUSTOS HORÁRIOS DE MÁQUINAS E EQUIPAMENTOS | USINA MISTURADORA DE SOLOS, CAPACIDADE DE 200 A 500 TON/H, POTENCIA 75KW - MANUTENÇÃO. AF_07/2016 | H | 41,52
5710 | CUSTOS HORÁRIOS DE MÁQUINAS E EQUIPAMENTOS | VIBROACABADORA DE ASFALTO SOBRE ESTEIRAS, LARGURA DE PAVIMENTAÇÃO 1,90 M A 5,30 M, POTÊNCIA 105 HP CAPACIDADE 450 T/H - MANUTENÇÃO. AF_11/2014 | H | 70,11
5711 | CUSTOS HORÁRIOS DE MÁQUINAS E EQUIPAMENTOS | VIBROACABADORA DE ASFALTO SOBRE ESTEIRAS, LARGURA DE PAVIMENTAÇÃO 1,90 M A 5,30 M, POTÊNCIA 105 HP CAPACIDADE 450 T/H - MATERIAIS NA OPERAÇÃO. AF_11/2014 | H | 44,97
5714 | CUSTOS HORÁRIOS DE MÁQUINAS E EQUIPAMENTOS | TRATOR DE PNEUS, POTÊNCIA 85 CV, TRAÇÃO 4X4, PESO COM LASTRO DE 4.675 KG - MANUTENÇÃO. AF_06/2014 | H | 6,99
5715 | CUSTOS HORÁRIOS DE MÁQUINAS E EQUIPAMENTOS | TRATOR DE PNEUS, POTÊNCIA 85 CV, TRAÇÃO 4X4, PESO COM LASTRO DE 4.675 KG - MATERIAIS NA OPERAÇÃO. AF_06/2014 | H | 35,91
5718 | CUSTOS HORÁRIOS DE MÁQUINAS E EQUIPAMENTOS | TRATOR DE ESTEIRAS, POTÊNCIA 170 HP, PESO OPERACIONAL 19 T, CAÇAMBA 5,2 M3 - MATERIAIS NA OPERAÇÃO. AF_06/2014 | H | 72,82
5721 | CUSTOS HORÁRIOS DE MÁQUINAS E EQUIPAMENTOS | TRATOR DE ESTEIRAS, POTÊNCIA 150 HP, PESO OPERACIONAL 16,7 T, COM RODA MOTRIZ ELEVADA E LÂMINA 3,18 M3 - MATERIAIS NA OPERAÇÃO. AF_06/2014 | H | 64,24
5722 | CUSTOS HORÁRIOS DE MÁQUINAS E EQUIPAMENTOS | TRATOR DE ESTEIRAS, POTÊNCIA 347 HP, PESO OPERACIONAL 38,5 T, COM LÂMINA 8,70 M3 - MATERIAIS NA OPERAÇÃO. AF_06/2014 | H | 148,65
5724 | CUSTOS HORÁRIOS DE MÁQUINAS E EQUIPAMENTOS | TRATOR DE ESTEIRAS, POTÊNCIA 100 HP, PESO OPERACIONAL 9,4 T, COM LÂMINA 2,19 M3 - MANUTENÇÃO. AF_06/2014 | H | 29,05
5727 | CUSTOS HORÁRIOS DE MÁQUINAS E EQUIPAMENTOS | ROLO COMPACTADOR VIBRATÓRIO REBOCÁVEL, CILINDRO DE AÇO LISO, POTÊNCIA DE TRAÇÃO DE 65 CV, PESO 4,7 T, IMPACTO DINÂMICO 18,3 T, LARGURA DE TRABALHO 1,67 M - MANUTENÇÃO. AF_02/2016 | H | 5,02
5729 | CUSTOS HORÁRIOS DE MÁQUINAS E EQUIPAMENTOS | ROLO COMPACTADOR VIBRATÓRIO TANDEM AÇO LISO, POTÊNCIA 58 HP, PESO SEM/COM LASTRO 6,5 / 9,4 T, LARGURA DE TRABALHO 1,2 M - MANUTENÇÃO. AF_06/2014 | H | 20,43
5730 | CUSTOS HORÁRIOS DE MÁQUINAS E EQUIPAMENTOS | ROLO COMPACTADOR VIBRATÓRIO TANDEM AÇO LISO, POTÊNCIA 58 HP, PESO SEM/COM LASTRO 6,5 / 9,4 T, LARGURA DE TRABALHO 1,2 M - MATERIAIS NA OPERAÇÃO. AF_06/2014 | H | 24,85
5735 | CUSTOS HORÁRIOS DE MÁQUINAS E EQUIPAMENTOS | RETROESCAVADEIRA SOBRE RODAS COM CARREGADEIRA, TRAÇÃO 4X4, POTÊNCIA LÍQ. 72 HP, CAÇAMBA CARREG. CAP. MÍN. 0,79 M3, CAÇAMBA RETRO CAP. 0,18 M3, PESO OPERACIONAL MÍN. 7.140 KG, PROFUNDIDADE ESCAVAÇÃO MÁX. 4,50 M - MANUTENÇÃO. AF_06/2014 | H | 15,22
5736 | CUSTOS HORÁRIOS DE MÁQUINAS E EQUIPAMENTOS | RETROESCAVADEIRA SOBRE RODAS COM CARREGADEIRA, TRAÇÃO 4X4, POTÊNCIA LÍQ. 72 HP, CAÇAMBA CARREG. CAP. MÍN. 0,79 M3, CAÇAMBA RETRO CAP. 0,18 M3, PESO OPERACIONAL MÍN. 7.140 KG, PROFUNDIDADE ESCAVAÇÃO MÁX. 4,50 M - MATERIAIS NA OPERAÇÃO. AF_06/2014 | H | 33,39
5738 | CUSTOS HORÁRIOS DE MÁQUINAS E EQUIPAMENTOS | ROLO COMPACTADOR VIBRATÓRIO PÉ DE CARNEIRO, OPERADO POR CONTROLE REMOTO, POTÊNCIA 12,5 KW, PESO OPERACIONAL 1,675 T, LARGURA DE TRABALHO 0,85 M - DEPRECIAÇÃO. AF_02/2016 | H | 18,17
5739 | CUSTOS HORÁRIOS DE MÁQUINAS E EQUIPAMENTOS | ROLO COMPACTADOR VIBRATÓRIO PÉ DE CARNEIRO, OPERADO POR CONTROLE REMOTO, POTÊNCIA 12,5 KW, PESO OPERACIONAL 1,675 T, LARGURA DE TRABALHO 0,85 M - MANUTENÇÃO. AF_02/2016 | H | 22,74
5741 | CUSTOS HORÁRIOS DE MÁQUINAS E EQUIPAMENTOS | USINA DE LAMA ASFÁLTICA, PROD 30 A 50 T/H, SILO DE AGREGADO 7 M3, RESERVATÓRIOS PARA EMULSÃO E ÁGUA DE 2,3 M3 CADA, MISTURADOR TIPO PUG MILL A SER MONTADO SOBRE CAMINHÃO - MANUTENÇÃO. AF_10/2014 | H | 23,97
5742 | CUSTOS HORÁRIOS DE MÁQUINAS E EQUIPAMENTOS | USINA DE LAMA ASFÁLTICA, PROD 30 A 50 T/H, SILO DE AGREGADO 7 M3, RESERVATÓRIOS PARA EMULSÃO E ÁGUA DE 2,3 M3 CADA, MISTURADOR TIPO PUG MILL A SER MONTADO SOBRE CAMINHÃO - MATERIAIS NA OPERAÇÃO. AF_10/2014 | H | 13,94
5747 | CUSTOS HORÁRIOS DE MÁQUINAS E EQUIPAMENTOS | CAMINHÃO PIPA 6.000 L, PESO BRUTO TOTAL 13.000 KG, DISTÂNCIA ENTRE EIXOS 4,80 M, POTÊNCIA 189 CV INCLUSIVE TANQUE DE AÇO PARA TRANSPORTE DE ÁGUA, CAPACIDADE 6 M3 - MATERIAIS NA OPERAÇÃO. AF_06/2014 | H | 79,87
5751 | CUSTOS HORÁRIOS DE MÁQUINAS E EQUIPAMENTOS | CAMINHÃO TOCO, PESO BRUTO TOTAL 14.300 KG, CARGA ÚTIL MÁXIMA 9590 KG, DISTÂNCIA ENTRE EIXOS 4,76 M, POTÊNCIA 185 CV (NÃO INCLUI CARROCERIA) - MANUTENÇÃO. AF_06/2014 | H | 14,89
5754 | CUSTOS HORÁRIOS DE MÁQUINAS E EQUIPAMENTOS | CAMINHÃO TOCO, PESO BRUTO TOTAL 16.000 KG, CARGA ÚTIL MÁXIMA DE 10.685 KG, DISTÂNCIA ENTRE EIXOS 4,80 M, POTÊNCIA 189 CV EXCLUSIVE CARROCERIA - MANUTENÇÃO. AF_06/2014 | H | 12,54
5763 | CUSTOS HORÁRIOS DE MÁQUINAS E EQUIPAMENTOS | CAMINHÃO PIPA 10.000 L TRUCADO, PESO BRUTO TOTAL 23.000 KG, CARGA ÚTIL MÁXIMA 15.935 KG, DISTÂNCIA ENTRE EIXOS 4,8 M, POTÊNCIA 230 CV, INCLUSIVE TANQUE DE AÇO PARA TRANSPORTE DE ÁGUA - MANUTENÇÃO. AF_06/2014 | H | 21,04
5765 | CUSTOS HORÁRIOS DE MÁQUINAS E EQUIPAMENTOS | ESPARGIDOR DE ASFALTO PRESSURIZADO COM TANQUE DE 2500 L, REBOCÁVEL COM MOTOR A GASOLINA POTÊNCIA 3,4 HP - MANUTENÇÃO. AF_07/2014 | H | 1,69
5766 | CUSTOS HORÁRIOS DE MÁQUINAS E EQUIPAMENTOS | ESPARGIDOR DE ASFALTO PRESSURIZADO COM TANQUE DE 2500 L, REBOCÁVEL COM MOTOR A GASOLINA POTÊNCIA 3,4 HP - MATERIAIS NA OPERAÇÃO. AF_07/2014 | H | 2,10
5779 | CUSTOS HORÁRIOS DE MÁQUINAS E EQUIPAMENTOS | MOTONIVELADORA POTÊNCIA BÁSICA LÍQUIDA (PRIMEIRA MARCHA) 125 HP, PESO BRUTO 13032 KG, LARGURA DA LÂMINA DE 3,7 M - MANUTENÇÃO. AF_06/2014 | H | 40,63
5787 | CUSTOS HORÁRIOS DE MÁQUINAS E EQUIPAMENTOS | PÁ CARREGADEIRA SOBRE RODAS, POTÊNCIA 197 HP, CAPACIDADE DA CAÇAMBA 2,5 A 3,5 M3, PESO OPERACIONAL 18338 KG - MATERIAIS NA OPERAÇÃO. AF_06/2014 | H | 84,37
5797 | CUSTOS HORÁRIOS DE MÁQUINAS E EQUIPAMENTOS | COMPRESSOR DE AR REBOCÁVEL, VAZÃO 189 PCM, PRESSÃO EFETIVA DE TRABALHO 102 PSI, MOTOR DIESEL, POTÊNCIA 63 CV - MANUTENÇÃO. AF_06/2015 | H | 2,40
5800 | CUSTOS HORÁRIOS DE MÁQUINAS E EQUIPAMENTOS | BOMBA SUBMERSÍVEL ELÉTRICA TRIFÁSICA, POTÊNCIA 2,96 HP, Ø ROTOR 144 MM SEMI-ABERTO, BOCAL DE SAÍDA Ø 2, HM/Q = 2 MCA / 38,8 M3/H A 28 MCA / 5 M3/H - MANUTENÇÃO. AF_06/2014 | H | 0,22
7032 | CUSTOS HORÁRIOS DE MÁQUINAS E EQUIPAMENTOS | TANQUE DE ASFALTO ESTACIONÁRIO COM SERPENTINA, CAPACIDADE 30.000 L - DEPRECIAÇÃO. AF_06/2014 | H | 2,31
7033 | CUSTOS HORÁRIOS DE MÁQUINAS E EQUIPAMENTOS | TANQUE DE ASFALTO ESTACIONÁRIO COM SERPENTINA, CAPACIDADE 30.000 L - JUROS. AF_06/2014 | H | 0,92
7034 | CUSTOS HORÁRIOS DE MÁQUINAS E EQUIPAMENTOS | TANQUE DE ASFALTO ESTACIONÁRIO COM SERPENTINA, CAPACIDADE 30.000 L - MANUTENÇÃO. AF_06/2014 | H | 4,34
7035 | CUSTOS HORÁRIOS DE MÁQUINAS E EQUIPAMENTOS | TANQUE DE ASFALTO ESTACIONÁRIO COM SERPENTINA, CAPACIDADE 30.000 L - MATERIAIS NA OPERAÇÃO. AF_06/2014 | H | 136,72
7038 | CUSTOS HORÁRIOS DE MÁQUINAS E EQUIPAMENTOS | ROLO COMPACTADOR DE PNEUS ESTÁTICO, PRESSÃO VARIÁVEL, POTÊNCIA 111 HP, PESO SEM/COM LASTRO 9,5 / 26 T, LARGURA DE TRABALHO 1,90 M - DEPRECIAÇÃO. AF_07/2014 | H | 20,78
7039 | CUSTOS HORÁRIOS DE MÁQUINAS E EQUIPAMENTOS | ROLO COMPACTADOR DE PNEUS ESTÁTICO, PRESSÃO VARIÁVEL, POTÊNCIA 111 HP, PESO SEM/COM LASTRO 9,5 / 26 T, LARGURA DE TRABALHO 1,90 M - JUROS. AF_07/2014 | H | 5,46
7040 | CUSTOS HORÁRIOS DE MÁQUINAS E EQUIPAMENTOS | ROLO COMPACTADOR DE PNEUS ESTÁTICO, PRESSÃO VARIÁVEL, POTÊNCIA 111 HP, PESO SEM/COM LASTRO 9,5 / 26 T, LARGURA DE TRABALHO 1,90 M - MANUTENÇÃO. AF_07/2014 | H | 26,01
7044 | CUSTOS HORÁRIOS DE MÁQUINAS E EQUIPAMENTOS | MOTOBOMBA TRASH (PARA ÁGUA SUJA) AUTO ESCORVANTE, MOTOR GASOLINA DE 6,41 HP, DIÂMETROS DE SUCÇÃO X RECALQUE: 3" X 3", HM/Q = 10 MCA / 60 M3/H A 23 MCA / 0 M3/H - DEPRECIAÇÃO. AF_10/2014 | H | 0,14
7045 | CUSTOS HORÁRIOS DE MÁQUINAS E EQUIPAMENTOS | MOTOBOMBA TRASH (PARA ÁGUA SUJA) AUTO ESCORVANTE, MOTOR GASOLINA DE 6,41 HP, DIÂMETROS DE SUCÇÃO X RECALQUE: 3" X 3", HM/Q = 10 MCA / 60 M3/H A 23 MCA / 0 M3/H - JUROS. AF_10/2014 | H | 0,03
7046 | CUSTOS HORÁRIOS DE MÁQUINAS E EQUIPAMENTOS | MOTOBOMBA TRASH (PARA ÁGUA SUJA) AUTO ESCORVANTE, MOTOR GASOLINA DE 6,41 HP, DIÂMETROS DE SUCÇÃO X RECALQUE: 3" X 3", HM/Q = 10 MCA / 60 M3/H A 23 MCA / 0 M3/H - MANUTENÇÃO. AF_10/2014 | H | 0,16
7047 | CUSTOS HORÁRIOS DE MÁQUINAS E EQUIPAMENTOS | MOTOBOMBA TRASH (PARA ÁGUA SUJA) AUTO ESCORVANTE, MOTOR GASOLINA DE 6,41 HP, DIÂMETROS DE SUCÇÃO X RECALQUE: 3" X 3", HM/Q = 10 MCA / 60 M3/H A 23 MCA / 0 M3/H - MATERIAIS NA OPERAÇÃO. AF_10/2014 | H | 3,95
7051 | CUSTOS HORÁRIOS DE MÁQUINAS E EQUIPAMENTOS | ROLO COMPACTADOR PE DE CARNEIRO VIBRATORIO, POTENCIA 125 HP, PESO OPERACIONAL SEM/COM LASTRO 11,95 / 13,30 T, IMPACTO DINAMICO 38,5 / 22,5 T, LARGURA DE TRABALHO 2,15 M - DEPRECIAÇÃO. AF_06/2014 | H | 18,43
7052 | CUSTOS HORÁRIOS DE MÁQUINAS E EQUIPAMENTOS | ROLO COMPACTADOR PE DE CARNEIRO VIBRATORIO, POTENCIA 125 HP, PESO OPERACIONAL SEM/COM LASTRO 11,95 / 13,30 T, IMPACTO DINAMICO 38,5 / 22,5 T, LARGURA DE TRABALHO 2,15 M - JUROS. AF_06/2014 | H | 4,84
7053 | CUSTOS HORÁRIOS DE MÁQUINAS E EQUIPAMENTOS | ROLO COMPACTADOR PE DE CARNEIRO VIBRATORIO, POTENCIA 125 HP, PESO OPERACIONAL SEM/COM LASTRO 11,95 / 13,30 T, IMPACTO DINAMICO 38,5 / 22,5 T, LARGURA DE TRABALHO 2,15 M - MANUTENÇÃO. AF_06/2014 | H | 23,07
7054 | CUSTOS HORÁRIOS DE MÁQUINAS E EQUIPAMENTOS | ROLO COMPACTADOR PE DE CARNEIRO VIBRATORIO, POTENCIA 125 HP, PESO OPERACIONAL SEM/COM LASTRO 11,95 / 13,30 T, IMPACTO DINAMICO 38,5 / 22,5 T, LARGURA DE TRABALHO 2,15 M - MATERIAIS NA OPERAÇÃO. AF_06/2014 | H | 53,56
7058 | CUSTOS HORÁRIOS DE MÁQUINAS E EQUIPAMENTOS | CAMINHÃO BASCULANTE 6 M3 TOCO, PESO BRUTO TOTAL 16.000 KG, CARGA ÚTIL MÁXIMA 11.130 KG, DISTÂNCIA ENTRE EIXOS 5,36 M, POTÊNCIA 185 CV, INCLUSIVE CAÇAMBA METÁLICA - DEPRECIAÇÃO. AF_06/2014 | H | 10,96
7059 | CUSTOS HORÁRIOS DE MÁQUINAS E EQUIPAMENTOS | CAMINHÃO BASCULANTE 6 M3 TOCO, PESO BRUTO TOTAL 16.000 KG, CARGA ÚTIL MÁXIMA 11.130 KG, DISTÂNCIA ENTRE EIXOS 5,36 M, POTÊNCIA 185 CV, INCLUSIVE CAÇAMBA METÁLICA - JUROS. AF_06/2014 | H | 3,84
7060 | CUSTOS HORÁRIOS DE MÁQUINAS E EQUIPAMENTOS | CAMINHÃO BASCULANTE 6 M3 TOCO, PESO BRUTO TOTAL 16.000 KG, CARGA ÚTIL MÁXIMA 11.130 KG, DISTÂNCIA ENTRE EIXOS 5,36 M, POTÊNCIA 185 CV, INCLUSIVE CAÇAMBA METÁLICA - MANUTENÇÃO. AF_06/2014 | H | 20,57
7061 | CUSTOS HORÁRIOS DE MÁQUINAS E EQUIPAMENTOS | CAMINHÃO BASCULANTE 6 M3 TOCO, PESO BRUTO TOTAL 16.000 KG, CARGA ÚTIL MÁXIMA 11.130 KG, DISTÂNCIA ENTRE EIXOS 5,36 M, POTÊNCIA 185 CV, INCLUSIVE CAÇAMBA METÁLICA - MATERIAIS NA OPERAÇÃO. AF_06/2014 | H | 78,18
7063 | CUSTOS HORÁRIOS DE MÁQUINAS E EQUIPAMENTOS | TRATOR DE PNEUS, POTÊNCIA 122 CV, TRAÇÃO 4X4, PESO COM LASTRO DE 4.510 KG - DEPRECIAÇÃO. AF_06/2014 | H | 8,72
7064 | CUSTOS HORÁRIOS DE MÁQUINAS E EQUIPAMENTOS | TRATOR DE PNEUS, POTÊNCIA 122 CV, TRAÇÃO 4X4, PESO COM LASTRO DE 4.510 KG - JUROS. AF_06/2014 | H | 2,29
7065 | CUSTOS HORÁRIOS DE MÁQUINAS E EQUIPAMENTOS | TRATOR DE PNEUS, POTÊNCIA 122 CV, TRAÇÃO 4X4, PESO COM LASTRO DE 4.510 KG - MANUTENÇÃO. AF_06/2014 | H | 9,54
7066 | CUSTOS HORÁRIOS DE MÁQUINAS E EQUIPAMENTOS | TRATOR DE PNEUS, POTÊNCIA 122 CV, TRAÇÃO 4X4, PESO COM LASTRO DE 4.510 KG - MATERIAIS NA OPERAÇÃO. AF_06/2014 | H | 51,55
53786 | CUSTOS HORÁRIOS DE MÁQUINAS E EQUIPAMENTOS | RETROESCAVADEIRA SOBRE RODAS COM CARREGADEIRA, TRAÇÃO 4X4, POTÊNCIA LÍQ. 88 HP, CAÇAMBA CARREG. CAP. MÍN. 1 M3, CAÇAMBA RETRO CAP. 0,26 M3, PESO OPERACIONAL MÍN. 6.674 KG, PROFUNDIDADE ESCAVAÇÃO MÁX. 4,37 M - MATERIAIS NA OPERAÇÃO. AF_06/2014 | H | 39,39
53788 | CUSTOS HORÁRIOS DE MÁQUINAS E EQUIPAMENTOS | ROLO COMPACTADOR VIBRATÓRIO DE UM CILINDRO AÇO LISO, POTÊNCIA 80 HP, PESO OPERACIONAL MÁXIMO 8,1 T, IMPACTO DINÂMICO 16,15 / 9,5 T, LARGURA DE TRABALHO 1,68 M - MATERIAIS NA OPERAÇÃO. AF_06/2014 | H | 34,26
53792 | CUSTOS HORÁRIOS DE MÁQUINAS E EQUIPAMENTOS | CAMINHÃO BASCULANTE 6 M3, PESO BRUTO TOTAL 16.000 KG, CARGA ÚTIL MÁXIMA 13.071 KG, DISTÂNCIA ENTRE EIXOS 4,80 M, POTÊNCIA 230 CV INCLUSIVE CAÇAMBA METÁLICA - MATERIAIS NA OPERAÇÃO. AF_06/2014 | H | 97,19
53794 | CUSTOS HORÁRIOS DE MÁQUINAS E EQUIPAMENTOS | USINA DE CONCRETO FIXA, CAPACIDADE NOMINAL DE 90 A 120 M3/H, SEM SILO - MANUTENÇÃO. AF_07/2016 | H | 35,00
53797 | CUSTOS HORÁRIOS DE MÁQUINAS E EQUIPAMENTOS | CAMINHÃO TOCO, PBT 16.000 KG, CARGA ÚTIL MÁX. 10.685 KG, DIST. ENTRE EIXOS 4,8 M, POTÊNCIA 189 CV, INCLUSIVE CARROCERIA FIXA ABERTA DE MADEIRA P/ TRANSPORTE GERAL DE CARGA SECA, DIMEN. APROX. 2,5 X 7,00 X 0,50 M - MATERIAIS NA OPERAÇÃO. AF_06/2014 | H | 79,87
53804 | CUSTOS HORÁRIOS DE MÁQUINAS E EQUIPAMENTOS | VASSOURA MECÂNICA REBOCÁVEL COM ESCOVA CILÍNDRICA, LARGURA ÚTIL DE VARRIMENTO DE 2,44 M - MANUTENÇÃO. AF_06/2014 | H | 2,16
53806 | CUSTOS HORÁRIOS DE MÁQUINAS E EQUIPAMENTOS | TRATOR DE ESTEIRAS, POTÊNCIA 170 HP, PESO OPERACIONAL 19 T, CAÇAMBA 5,2 M3 - MANUTENÇÃO. AF_06/2014 | H | 37,43
53810 | CUSTOS HORÁRIOS DE MÁQUINAS E EQUIPAMENTOS | TRATOR DE ESTEIRAS, POTÊNCIA 150 HP, PESO OPERACIONAL 16,7 T, COM RODA MOTRIZ ELEVADA E LÂMINA 3,18 M3 - MANUTENÇÃO. AF_06/2014 | H | 37,66
53814 | CUSTOS HORÁRIOS DE MÁQUINAS E EQUIPAMENTOS | TRATOR DE ESTEIRAS, POTÊNCIA 347 HP, PESO OPERACIONAL 38,5 T, COM LÂMINA 8,70 M3 - MANUTENÇÃO. AF_06/2014 | H | 123,38
53817 | CUSTOS HORÁRIOS DE MÁQUINAS E EQUIPAMENTOS | TRATOR DE ESTEIRAS, POTÊNCIA 100 HP, PESO OPERACIONAL 9,4 T, COM LÂMINA 2,19 M3 - MATERIAIS NA OPERAÇÃO. AF_06/2014 | H | 42,84
53818 | CUSTOS HORÁRIOS DE MÁQUINAS E EQUIPAMENTOS | ROLO COMPACTADOR VIBRATÓRIO REBOCÁVEL, CILINDRO DE AÇO LISO, POTÊNCIA DE TRAÇÃO DE 65 CV, PESO 4,7 T, IMPACTO DINÂMICO 18,3 T, LARGURA DE TRABALHO 1,67 M - DEPRECIAÇÃO. AF_02/2016 | H | 4,01
53827 | CUSTOS HORÁRIOS DE MÁQUINAS E EQUIPAMENTOS | CAMINHÃO TOCO, PESO BRUTO TOTAL 14.300 KG, CARGA ÚTIL MÁXIMA 9590 KG, DISTÂNCIA ENTRE EIXOS 4,76 M, POTÊNCIA 185 CV (NÃO INCLUI CARROCERIA) - MATERIAIS NA OPERAÇÃO. AF_06/2014 | H | 78,18
53829 | CUSTOS HORÁRIOS DE MÁQUINAS E EQUIPAMENTOS | CAMINHÃO TOCO, PESO BRUTO TOTAL 16.000 KG, CARGA ÚTIL MÁXIMA DE 10.685 KG, DISTÂNCIA ENTRE EIXOS 4,80 M, POTÊNCIA 189 CV EXCLUSIVE CARROCERIA - MATERIAIS NA OPERAÇÃO. AF_06/2014 | H | 79,87
53831 | CUSTOS HORÁRIOS DE MÁQUINAS E EQUIPAMENTOS | CAMINHÃO PIPA 10.000 L TRUCADO, PESO BRUTO TOTAL 23.000 KG, CARGA ÚTIL MÁXIMA 15.935 KG, DISTÂNCIA ENTRE EIXOS 4,8 M, POTÊNCIA 230 CV, INCLUSIVE TANQUE DE AÇO PARA TRANSPORTE DE ÁGUA - MATERIAIS NA OPERAÇÃO. AF_06/2014 | H | 97,19
53840 | CUSTOS HORÁRIOS DE MÁQUINAS E EQUIPAMENTOS | GRADE DE DISCO REBOCÁVEL COM 20 DISCOS 24" X 6 MM COM PNEUS PARA TRANSPORTE - DEPRECIAÇÃO. AF_06/2014 | H | 1,17
53841 | CUSTOS HORÁRIOS DE MÁQUINAS E EQUIPAMENTOS | GRADE DE DISCO REBOCÁVEL COM 20 DISCOS 24" X 6 MM COM PNEUS PARA TRANSPORTE - MANUTENÇÃO. AF_06/2014 | H | 0,81
53849 | CUSTOS HORÁRIOS DE MÁQUINAS E EQUIPAMENTOS | MOTONIVELADORA POTÊNCIA BÁSICA LÍQUIDA (PRIMEIRA MARCHA) 125 HP, PESO BRUTO 13032 KG, LARGURA DA LÂMINA DE 3,7 M - MATERIAIS NA OPERAÇÃO. AF_06/2014 | H | 53,56
53857 | CUSTOS HORÁRIOS DE MÁQUINAS E EQUIPAMENTOS | PÁ CARREGADEIRA SOBRE RODAS, POTÊNCIA LÍQUIDA 128 HP, CAPACIDADE DA CAÇAMBA 1,7 A 2,8 M3, PESO OPERACIONAL 11632 KG - MANUTENÇÃO. AF_06/2014 | H | 22,57
53858 | CUSTOS HORÁRIOS DE MÁQUINAS E EQUIPAMENTOS | PÁ CARREGADEIRA SOBRE RODAS, POTÊNCIA LÍQUIDA 128 HP, CAPACIDADE DA CAÇAMBA 1,7 A 2,8 M3, PESO OPERACIONAL 11632 KG - MATERIAIS NA OPERAÇÃO. AF_06/2014 | H | 54,83
53861 | CUSTOS HORÁRIOS DE MÁQUINAS E EQUIPAMENTOS | PÁ CARREGADEIRA SOBRE RODAS, POTÊNCIA 197 HP, CAPACIDADE DA CAÇAMBA 2,5 A 3,5 M3, PESO OPERACIONAL 18338 KG - MANUTENÇÃO. AF_06/2014 | H | 31,30
53863 | CUSTOS HORÁRIOS DE MÁQUINAS E EQUIPAMENTOS | MARTELETE OU ROMPEDOR PNEUMÁTICO MANUAL, 28 KG, COM SILENCIADOR - MANUTENÇÃO. AF_07/2016 | H | 1,41
53865 | CUSTOS HORÁRIOS DE MÁQUINAS E EQUIPAMENTOS | COMPRESSOR DE AR REBOCÁVEL, VAZÃO 189 PCM, PRESSÃO EFETIVA DE TRABALHO 102 PSI, MOTOR DIESEL, POTÊNCIA 63 CV - MATERIAIS NA OPERAÇÃO. AF_06/2015 | H | 26,63
53866 | CUSTOS HORÁRIOS DE MÁQUINAS E EQUIPAMENTOS | BOMBA SUBMERSÍVEL ELÉTRICA TRIFÁSICA, POTÊNCIA 2,96 HP, Ø ROTOR 144 MM SEMI-ABERTO, BOCAL DE SAÍDA Ø 2, HM/Q = 2 MCA / 38,8 M3/H A 28 MCA / 5 M3/H - MATERIAIS NA OPERAÇÃO. AF_06/2014 | H | 0,88
53882 | CUSTOS HORÁRIOS DE MÁQUINAS E EQUIPAMENTOS | CAMINHÃO PIPA 6.000 L, PESO BRUTO TOTAL 13.000 KG, DISTÂNCIA ENTRE EIXOS 4,80 M, POTÊNCIA 189 CV INCLUSIVE TANQUE DE AÇO PARA TRANSPORTE DE ÁGUA, CAPACIDADE 6 M3 - MANUTENÇÃO. AF_06/2014 | H | 16,36
55263 | CUSTOS HORÁRIOS DE MÁQUINAS E EQUIPAMENTOS | ROLO COMPACTADOR DE PNEUS ESTÁTICO, PRESSÃO VARIÁVEL, POTÊNCIA 111 HP, PESO SEM/COM LASTRO 9,5 / 26 T, LARGURA DE TRABALHO 1,90 M - MATERIAIS NA OPERAÇÃO. AF_07/2014 | H | 47,56
73303 | CUSTOS HORÁRIOS DE MÁQUINAS E EQUIPAMENTOS | GRUPO GERADOR ESTACIONÁRIO, MOTOR DIESEL POTÊNCIA 170 KVA - DEPRECIAÇÃO. AF_02/2016 | H | 3,15
73307 | CUSTOS HORÁRIOS DE MÁQUINAS E EQUIPAMENTOS | GRUPO GERADOR ESTACIONÁRIO, MOTOR DIESEL POTÊNCIA 170 KVA - MANUTENÇÃO. AF_02/2016 | H | 2,81
73309 | CUSTOS HORÁRIOS DE MÁQUINAS E EQUIPAMENTOS | ROLO COMPACTADOR VIBRATÓRIO PÉ DE CARNEIRO PARA SOLOS, POTÊNCIA 80 HP, PESO OPERACIONAL SEM/COM LASTRO 7,4 / 8,8 T, LARGURA DE TRABALHO 1,68 M - DEPRECIAÇÃO. AF_02/2016 | H | 13,82
73311 | CUSTOS HORÁRIOS DE MÁQUINAS E EQUIPAMENTOS | GRUPO GERADOR ESTACIONÁRIO, MOTOR DIESEL POTÊNCIA 170 KVA - MATERIAIS NA OPERAÇÃO. AF_02/2016 | H | 89,95
73313 | CUSTOS HORÁRIOS DE MÁQUINAS E EQUIPAMENTOS | ROLO COMPACTADOR VIBRATÓRIO PÉ DE CARNEIRO PARA SOLOS, POTÊNCIA 80 HP, PESO OPERACIONAL SEM/COM LASTRO 7,4 / 8,8 T, LARGURA DE TRABALHO 1,68 M - JUROS. AF_02/2016 | H | 3,63
73315 | CUSTOS HORÁRIOS DE MÁQUINAS E EQUIPAMENTOS | ROLO COMPACTADOR VIBRATÓRIO PÉ DE CARNEIRO PARA SOLOS, POTÊNCIA 80 HP, PESO OPERACIONAL SEM/COM LASTRO 7,4 / 8,8 T, LARGURA DE TRABALHO 1,68 M - MATERIAIS NA OPERAÇÃO. AF_02/2016 | H | 34,26
73335 | CUSTOS HORÁRIOS DE MÁQUINAS E EQUIPAMENTOS | CAMINHÃO TOCO, PBT 14.300 KG, CARGA ÚTIL MÁX. 9.710 KG, DIST. ENTRE EIXOS 3,56 M, POTÊNCIA 185 CV, INCLUSIVE CARROCERIA FIXA ABERTA DE MADEIRA P/ TRANSPORTE GERAL DE CARGA SECA, DIMEN. APROX. 2,50 X 6,50 X 0,50 M - MANUTENÇÃO. AF_06/2014 | H | 16,00
73340 | CUSTOS HORÁRIOS DE MÁQUINAS E EQUIPAMENTOS | CAMINHÃO TOCO, PBT 14.300 KG, CARGA ÚTIL MÁX. 9.710 KG, DIST. ENTRE EIXOS 3,56 M, POTÊNCIA 185 CV, INCLUSIVE CARROCERIA FIXA ABERTA DE MADEIRA P/ TRANSPORTE GERAL DE CARGA SECA, DIMEN. APROX. 2,50 X 6,50 X 0,50 M - MATERIAIS NA OPERAÇÃO. AF_06/2014 | H | 78,18
83361 | CUSTOS HORÁRIOS DE MÁQUINAS E EQUIPAMENTOS | ESPARGIDOR DE ASFALTO PRESSURIZADO, TANQUE 6 M3 COM ISOLAÇÃO TÉRMICA, AQUECIDO COM 2 MAÇARICOS, COM BARRA ESPARGIDORA 3,60 M, MONTADO SOBRE CAMINHÃO TOCO, PBT 14.300 KG, POTÊNCIA 185 CV - MANUTENÇÃO. AF_08/2015 | H | 9,60
83761 | CUSTOS HORÁRIOS DE MÁQUINAS E EQUIPAMENTOS | GRUPO DE SOLDAGEM COM GERADOR A DIESEL 60 CV PARA SOLDA ELÉTRICA, SOBRE 04 RODAS, COM MOTOR 4 CILINDROS 600 A - DEPRECIAÇÃO. AF_02/2016 | H | 6,72
83762 | CUSTOS HORÁRIOS DE MÁQUINAS E EQUIPAMENTOS | GRUPO DE SOLDAGEM COM GERADOR A DIESEL 60 CV PARA SOLDA ELÉTRICA, SOBRE 04 RODAS, COM MOTOR 4 CILINDROS 600 A - MANUTENÇÃO. AF_02/2016 | H | 8,40
83763 | CUSTOS HORÁRIOS DE MÁQUINAS E EQUIPAMENTOS | GRUPO DE SOLDAGEM COM GERADOR A DIESEL 60 CV PARA SOLDA ELÉTRICA, SOBRE 04 RODAS, COM MOTOR 4 CILINDROS 600 A - MATERIAIS NA OPERAÇÃO. AF_02/2016 | H | 25,36
83764 | CUSTOS HORÁRIOS DE MÁQUINAS E EQUIPAMENTOS | GRUPO DE SOLDAGEM COM GERADOR A DIESEL 60 CV PARA SOLDA ELÉTRICA, SOBRE 04 RODAS, COM MOTOR 4 CILINDROS 600 A - JUROS. AF_02/2016 | H | 1,51
87026 | CUSTOS HORÁRIOS DE MÁQUINAS E EQUIPAMENTOS | GRADE DE DISCO REBOCÁVEL COM 20 DISCOS 24" X 6 MM COM PNEUS PARA TRANSPORTE - JUROS. AF_06/2014 | H | 0,31
87441 | CUSTOS HORÁRIOS DE MÁQUINAS E EQUIPAMENTOS | BETONEIRA CAPACIDADE NOMINAL 400 L, CAPACIDADE DE MISTURA 310 L, MOTOR A DIESEL POTÊNCIA 5,0 HP, SEM CARREGADOR - DEPRECIAÇÃO. AF_06/2014 | H | 0,29
87442 | CUSTOS HORÁRIOS DE MÁQUINAS E EQUIPAMENTOS | BETONEIRA CAPACIDADE NOMINAL 400 L, CAPACIDADE DE MISTURA 310 L, MOTOR A DIESEL POTÊNCIA 5,0 HP, SEM CARREGADOR - JUROS. AF_06/2014 | H | 0,06
87443 | CUSTOS HORÁRIOS DE MÁQUINAS E EQUIPAMENTOS | BETONEIRA CAPACIDADE NOMINAL 400 L, CAPACIDADE DE MISTURA 310 L, MOTOR A DIESEL POTÊNCIA 5,0 HP, SEM CARREGADOR - MANUTENÇÃO. AF_06/2014 | H | 0,27
87444 | CUSTOS HORÁRIOS DE MÁQUINAS E EQUIPAMENTOS | BETONEIRA CAPACIDADE NOMINAL 400 L, CAPACIDADE DE MISTURA 310 L, MOTOR A DIESEL POTÊNCIA 5,0 HP, SEM CARREGADOR - MATERIAIS NA OPERAÇÃO. AF_06/2014 | H | 2,13
88387 | CUSTOS HORÁRIOS DE MÁQUINAS E EQUIPAMENTOS | MISTURADOR DE ARGAMASSA, EIXO HORIZONTAL, CAPACIDADE DE MISTURA 300 KG, MOTOR ELÉTRICO POTÊNCIA 5 CV - DEPRECIAÇÃO. AF_06/2014 | H | 0,56
88389 | CUSTOS HORÁRIOS DE MÁQUINAS E EQUIPAMENTOS | MISTURADOR DE ARGAMASSA, EIXO HORIZONTAL, CAPACIDADE DE MISTURA 300 KG, MOTOR ELÉTRICO POTÊNCIA 5 CV - JUROS. AF_06/2014 | H | 0,12
88390 | CUSTOS HORÁRIOS DE MÁQUINAS E EQUIPAMENTOS | MISTURADOR DE ARGAMASSA, EIXO HORIZONTAL, CAPACIDADE DE MISTURA 300 KG, MOTOR ELÉTRICO POTÊNCIA 5 CV - MANUTENÇÃO. AF_06/2014 | H | 0,70
88391 | CUSTOS HORÁRIOS DE MÁQUINAS E EQUIPAMENTOS | MISTURADOR DE ARGAMASSA, EIXO HORIZONTAL, CAPACIDADE DE MISTURA 300 KG, MOTOR ELÉTRICO POTÊNCIA 5 CV - MATERIAIS NA OPERAÇÃO. AF_06/2014 | H | 1,43
88394 | CUSTOS HORÁRIOS DE MÁQUINAS E EQUIPAMENTOS | MISTURADOR DE ARGAMASSA, EIXO HORIZONTAL, CAPACIDADE DE MISTURA 600 KG, MOTOR ELÉTRICO POTÊNCIA 7,5 CV - DEPRECIAÇÃO. AF_06/2014 | H | 0,67
88395 | CUSTOS HORÁRIOS DE MÁQUINAS E EQUIPAMENTOS | MISTURADOR DE ARGAMASSA, EIXO HORIZONTAL, CAPACIDADE DE MISTURA 600 KG, MOTOR ELÉTRICO POTÊNCIA 7,5 CV - JUROS. AF_06/2014 | H | 0,15
88396 | CUSTOS HORÁRIOS DE MÁQUINAS E EQUIPAMENTOS | MISTURADOR DE ARGAMASSA, EIXO HORIZONTAL, CAPACIDADE DE MISTURA 600 KG, MOTOR ELÉTRICO POTÊNCIA 7,5 CV - MANUTENÇÃO. AF_06/2014 | H | 0,84
88397 | CUSTOS HORÁRIOS DE MÁQUINAS E EQUIPAMENTOS | MISTURADOR DE ARGAMASSA, EIXO HORIZONTAL, CAPACIDADE DE MISTURA 600 KG, MOTOR ELÉTRICO POTÊNCIA 7,5 CV - MATERIAIS NA OPERAÇÃO. AF_06/2014 | H | 2,15
88400 | CUSTOS HORÁRIOS DE MÁQUINAS E EQUIPAMENTOS | MISTURADOR DE ARGAMASSA, EIXO HORIZONTAL, CAPACIDADE DE MISTURA 160 KG, MOTOR ELÉTRICO POTÊNCIA 3 CV - DEPRECIAÇÃO. AF_06/2014 | H | 0,53
88401 | CUSTOS HORÁRIOS DE MÁQUINAS E EQUIPAMENTOS | MISTURADOR DE ARGAMASSA, EIXO HORIZONTAL, CAPACIDADE DE MISTURA 160 KG, MOTOR ELÉTRICO POTÊNCIA 3 CV - JUROS. AF_06/2014 | H | 0,12
88402 | CUSTOS HORÁRIOS DE MÁQUINAS E EQUIPAMENTOS | MISTURADOR DE ARGAMASSA, EIXO HORIZONTAL, CAPACIDADE DE MISTURA 160 KG, MOTOR ELÉTRICO POTÊNCIA 3 CV - MANUTENÇÃO. AF_06/2014 | H | 0,66
88403 | CUSTOS HORÁRIOS DE MÁQUINAS E EQUIPAMENTOS | MISTURADOR DE ARGAMASSA, EIXO HORIZONTAL, CAPACIDADE DE MISTURA 160 KG, MOTOR ELÉTRICO POTÊNCIA 3 CV - MATERIAIS NA OPERAÇÃO. AF_06/2014 | H | 0,86
88419 | CUSTOS HORÁRIOS DE MÁQUINAS E EQUIPAMENTOS | PROJETOR DE ARGAMASSA, CAPACIDADE DE PROJEÇÃO 1,5 M3/H, ALCANCE DE 30 ATÉ 60 M, MOTOR ELÉTRICO POTÊNCIA 7,5 HP - DEPRECIAÇÃO. AF_06/2014 | H | 3,48
88422 | CUSTOS HORÁRIOS DE MÁQUINAS E EQUIPAMENTOS | PROJETOR DE ARGAMASSA, CAPACIDADE DE PROJEÇÃO 1,5 M3/H, ALCANCE DE 30 ATÉ 60 M, MOTOR ELÉTRICO POTÊNCIA 7,5 HP - JUROS. AF_06/2014 | H | 0,78
88425 | CUSTOS HORÁRIOS DE MÁQUINAS E EQUIPAMENTOS | PROJETOR DE ARGAMASSA, CAPACIDADE DE PROJEÇÃO 1,5 M3/H, ALCANCE DE 30 ATÉ 60 M, MOTOR ELÉTRICO POTÊNCIA 7,5 HP - MANUTENÇÃO. AF_06/2014 | H | 3,80
88427 | CUSTOS HORÁRIOS DE MÁQUINAS E EQUIPAMENTOS | PROJETOR DE ARGAMASSA, CAPACIDADE DE PROJEÇÃO 1,5 M3/H, ALCANCE DE 30 ATÉ 60 M, MOTOR ELÉTRICO POTÊNCIA 7,5 HP - MATERIAIS NA OPERAÇÃO. AF_06/2014 | H | 2,18
88434 | CUSTOS HORÁRIOS DE MÁQUINAS E EQUIPAMENTOS | PROJETOR DE ARGAMASSA, CAPACIDADE DE PROJEÇÃO 2 M3/H, ALCANCE ATÉ 50 M, MOTOR ELÉTRICO POTÊNCIA 7,5 HP - DEPRECIAÇÃO. AF_06/2014 | H | 4,61
88435 | CUSTOS HORÁRIOS DE MÁQUINAS E EQUIPAMENTOS | PROJETOR DE ARGAMASSA, CAPACIDADE DE PROJEÇÃO 2 M3/H, ALCANCE ATÉ 50 M, MOTOR ELÉTRICO POTÊNCIA 7,5 HP - JUROS. AF_06/2014 | H | 1,03
88436 | CUSTOS HORÁRIOS DE MÁQUINAS E EQUIPAMENTOS | PROJETOR DE ARGAMASSA, CAPACIDADE DE PROJEÇÃO 2 M3/H, ALCANCE ATÉ 50 M, MOTOR ELÉTRICO POTÊNCIA 7,5 HP - MANUTENÇÃO. AF_06/2014 | H | 5,04
88437 | CUSTOS HORÁRIOS DE MÁQUINAS E EQUIPAMENTOS | PROJETOR DE ARGAMASSA, CAPACIDADE DE PROJEÇÃO 2 M3/H, ALCANCE ATÉ 50 M, MOTOR ELÉTRICO POTÊNCIA 7,5 HP - MATERIAIS NA OPERAÇÃO. AF_06/2014 | H | 2,18
88569 | CUSTOS HORÁRIOS DE MÁQUINAS E EQUIPAMENTOS | ESPARGIDOR DE ASFALTO PRESSURIZADO COM TANQUE DE 2500 L, REBOCÁVEL COM MOTOR A GASOLINA POTÊNCIA 3,4 HP - DEPRECIAÇÃO. AF_07/2014 | H | 2,16
88570 | CUSTOS HORÁRIOS DE MÁQUINAS E EQUIPAMENTOS | ESPARGIDOR DE ASFALTO PRESSURIZADO COM TANQUE DE 2500 L, REBOCÁVEL COM MOTOR A GASOLINA POTÊNCIA 3,4 HP - JUROS. AF_07/2014 | H | 0,73
88826 | CUSTOS HORÁRIOS DE MÁQUINAS E EQUIPAMENTOS | BETONEIRA CAPACIDADE NOMINAL DE 400 L, CAPACIDADE DE MISTURA 280 L, MOTOR ELÉTRICO TRIFÁSICO POTÊNCIA DE 2 CV, SEM CARREGADOR - DEPRECIAÇÃO. AF_10/2014 | H | 0,21
88827 | CUSTOS HORÁRIOS DE MÁQUINAS E EQUIPAMENTOS | BETONEIRA CAPACIDADE NOMINAL DE 400 L, CAPACIDADE DE MISTURA 280 L, MOTOR ELÉTRICO TRIFÁSICO POTÊNCIA DE 2 CV, SEM CARREGADOR - JUROS. AF_10/2014 | H | 0,04
88828 | CUSTOS HORÁRIOS DE MÁQUINAS E EQUIPAMENTOS | BETONEIRA CAPACIDADE NOMINAL DE 400 L, CAPACIDADE DE MISTURA 280 L, MOTOR ELÉTRICO TRIFÁSICO POTÊNCIA DE 2 CV, SEM CARREGADOR - MANUTENÇÃO. AF_10/2014 | H | 0,20
88829 | CUSTOS HORÁRIOS DE MÁQUINAS E EQUIPAMENTOS | BETONEIRA CAPACIDADE NOMINAL DE 400 L, CAPACIDADE DE MISTURA 280 L, MOTOR ELÉTRICO TRIFÁSICO POTÊNCIA DE 2 CV, SEM CARREGADOR - MATERIAIS NA OPERAÇÃO. AF_10/2014 | H | 0,57
88832 | CUSTOS HORÁRIOS DE MÁQUINAS E EQUIPAMENTOS | ESCAVADEIRA HIDRÁULICA SOBRE ESTEIRAS, CAÇAMBA 0,80 M3, PESO OPERACIONAL 17,8 T, POTÊNCIA LÍQUIDA 110 HP - DEPRECIAÇÃO. AF_10/2014 | H | 22,04
88834 | CUSTOS HORÁRIOS DE MÁQUINAS E EQUIPAMENTOS | ESCAVADEIRA HIDRÁULICA SOBRE ESTEIRAS, CAÇAMBA 0,80 M3, PESO OPERACIONAL 17,8 T, POTÊNCIA LÍQUIDA 110 HP - JUROS. AF_10/2014 | H | 5,66
88835 | CUSTOS HORÁRIOS DE MÁQUINAS E EQUIPAMENTOS | ESCAVADEIRA HIDRÁULICA SOBRE ESTEIRAS, CAÇAMBA 0,80 M3, PESO OPERACIONAL 17,8 T, POTÊNCIA LÍQUIDA 110 HP - MANUTENÇÃO. AF_10/2014 | H | 27,55
88836 | CUSTOS HORÁRIOS DE MÁQUINAS E EQUIPAMENTOS | ESCAVADEIRA HIDRÁULICA SOBRE ESTEIRAS, CAÇAMBA 0,80 M3, PESO OPERACIONAL 17,8 T, POTÊNCIA LÍQUIDA 110 HP - MATERIAIS NA OPERAÇÃO. AF_10/2014 | H | 47,11
88839 | CUSTOS HORÁRIOS DE MÁQUINAS E EQUIPAMENTOS | TRATOR DE ESTEIRAS, POTÊNCIA 125 HP, PESO OPERACIONAL 12,9 T, COM LÂMINA 2,7 M3 - DEPRECIAÇÃO. AF_10/2014 | H | 17,01
88840 | CUSTOS HORÁRIOS DE MÁQUINAS E EQUIPAMENTOS | TRATOR DE ESTEIRAS, POTÊNCIA 125 HP, PESO OPERACIONAL 12,9 T, COM LÂMINA 2,7 M3 - JUROS. AF_10/2014 | H | 7,27
88841 | CUSTOS HORÁRIOS DE MÁQUINAS E EQUIPAMENTOS | TRATOR DE ESTEIRAS, POTÊNCIA 125 HP, PESO OPERACIONAL 12,9 T, COM LÂMINA 2,7 M3 - MANUTENÇÃO. AF_10/2014 | H | 30,41
88842 | CUSTOS HORÁRIOS DE MÁQUINAS E EQUIPAMENTOS | TRATOR DE ESTEIRAS, POTÊNCIA 125 HP, PESO OPERACIONAL 12,9 T, COM LÂMINA 2,7 M3 - MATERIAIS NA OPERAÇÃO. AF_10/2014 | H | 53,56
88847 | CUSTOS HORÁRIOS DE MÁQUINAS E EQUIPAMENTOS | USINA DE LAMA ASFÁLTICA, PROD 30 A 50 T/H, SILO DE AGREGADO 7 M3, RESERVATÓRIOS PARA EMULSÃO E ÁGUA DE 2,3 M3 CADA, MISTURADOR TIPO PUG MILL A SER MONTADO SOBRE CAMINHÃO - DEPRECIAÇÃO. AF_10/2014 | H | 12,78
88848 | CUSTOS HORÁRIOS DE MÁQUINAS E EQUIPAMENTOS | USINA DE LAMA ASFÁLTICA, PROD 30 A 50 T/H, SILO DE AGREGADO 7 M3, RESERVATÓRIOS PARA EMULSÃO E ÁGUA DE 2,3 M3 CADA, MISTURADOR TIPO PUG MILL A SER MONTADO SOBRE CAMINHÃO - JUROS. AF_10/2014 | H | 5,10
88853 | CUSTOS HORÁRIOS DE MÁQUINAS E EQUIPAMENTOS | MOTOBOMBA CENTRÍFUGA, MOTOR A GASOLINA, POTÊNCIA 5,42 HP, BOCAIS 1 1/2" X 1", DIÂMETRO ROTOR 143 MM HM/Q = 6 MCA / 16,8 M3/H A 38 MCA / 6,6 M3/H - DEPRECIAÇÃO. AF_06/2014 | H | 0,12
88854 | CUSTOS HORÁRIOS DE MÁQUINAS E EQUIPAMENTOS | MOTOBOMBA CENTRÍFUGA, MOTOR A GASOLINA, POTÊNCIA 5,42 HP, BOCAIS 1 1/2" X 1", DIÂMETRO ROTOR 143 MM HM/Q = 6 MCA / 16,8 M3/H A 38 MCA / 6,6 M3/H - JUROS. AF_06/2014 | H | 0,02
88855 | CUSTOS HORÁRIOS DE MÁQUINAS E EQUIPAMENTOS | GRADE DE DISCO CONTROLE REMOTO REBOCÁVEL, COM 24 DISCOS 24 X 6 MM COM PNEUS PARA TRANSPORTE - DEPRECIAÇÃO. AF_06/2014 | H | 1,50
88856 | CUSTOS HORÁRIOS DE MÁQUINAS E EQUIPAMENTOS | GRADE DE DISCO CONTROLE REMOTO REBOCÁVEL, COM 24 DISCOS 24 X 6 MM COM PNEUS PARA TRANSPORTE - JUROS. AF_06/2014 | H | 0,39
88857 | CUSTOS HORÁRIOS DE MÁQUINAS E EQUIPAMENTOS | RETROESCAVADEIRA SOBRE RODAS COM CARREGADEIRA, TRAÇÃO 4X4, POTÊNCIA LÍQ. 88 HP, CAÇAMBA CARREG. CAP. MÍN. 1 M3, CAÇAMBA RETRO CAP. 0,26 M3, PESO OPERACIONAL MÍN. 6.674 KG, PROFUNDIDADE ESCAVAÇÃO MÁX. 4,37 M - DEPRECIAÇÃO. AF_06/2014 | H | 12,62
88858 | CUSTOS HORÁRIOS DE MÁQUINAS E EQUIPAMENTOS | RETROESCAVADEIRA SOBRE RODAS COM CARREGADEIRA, TRAÇÃO 4X4, POTÊNCIA LÍQ. 88 HP, CAÇAMBA CARREG. CAP. MÍN. 1 M3, CAÇAMBA RETRO CAP. 0,26 M3, PESO OPERACIONAL MÍN. 6.674 KG, PROFUNDIDADE ESCAVAÇÃO MÁX. 4,37 M - JUROS. AF_06/2014 | H | 3,24
88859 | CUSTOS HORÁRIOS DE MÁQUINAS E EQUIPAMENTOS | RETROESCAVADEIRA SOBRE RODAS COM CARREGADEIRA, TRAÇÃO 4X2, POTÊNCIA LÍQ. 79 HP, CAÇAMBA CARREG. CAP. MÍN. 1 M3, CAÇAMBA RETRO CAP. 0,20 M3, PESO OPERACIONAL MÍN. 6.570 KG, PROFUNDIDADE ESCAVAÇÃO MÁX. 4,37 M - DEPRECIAÇÃO. AF_06/2014 | H | 11,22
88860 | CUSTOS HORÁRIOS DE MÁQUINAS E EQUIPAMENTOS | RETROESCAVADEIRA SOBRE RODAS COM CARREGADEIRA, TRAÇÃO 4X2, POTÊNCIA LÍQ. 79 HP, CAÇAMBA CARREG. CAP. MÍN. 1 M3, CAÇAMBA RETRO CAP. 0,20 M3, PESO OPERACIONAL MÍN. 6.570 KG, PROFUNDIDADE ESCAVAÇÃO MÁX. 4,37 M - JUROS. AF_06/2014 | H | 2,88
88900 | CUSTOS HORÁRIOS DE MÁQUINAS E EQUIPAMENTOS | ESCAVADEIRA HIDRÁULICA SOBRE ESTEIRAS, CAÇAMBA 1,20 M3, PESO OPERACIONAL 21 T, POTÊNCIA BRUTA 155 HP - DEPRECIAÇÃO. AF_06/2014 | H | 25,69
88902 | CUSTOS HORÁRIOS DE MÁQUINAS E EQUIPAMENTOS | ESCAVADEIRA HIDRÁULICA SOBRE ESTEIRAS, CAÇAMBA 1,20 M3, PESO OPERACIONAL 21 T, POTÊNCIA BRUTA 155 HP - JUROS. AF_06/2014 | H | 6,60
88903 | CUSTOS HORÁRIOS DE MÁQUINAS E EQUIPAMENTOS | ESCAVADEIRA HIDRÁULICA SOBRE ESTEIRAS, CAÇAMBA 1,20 M3, PESO OPERACIONAL 21 T, POTÊNCIA BRUTA 155 HP - MANUTENÇÃO. AF_06/2014 | H | 32,12
88904 | CUSTOS HORÁRIOS DE MÁQUINAS E EQUIPAMENTOS | ESCAVADEIRA HIDRÁULICA SOBRE ESTEIRAS, CAÇAMBA 1,20 M3, PESO OPERACIONAL 21 T, POTÊNCIA BRUTA 155 HP - MATERIAIS NA OPERAÇÃO. AF_06/2014 | H | 66,38
89009 | CUSTOS HORÁRIOS DE MÁQUINAS E EQUIPAMENTOS | TRATOR DE ESTEIRAS, POTÊNCIA 150 HP, PESO OPERACIONAL 16,7 T, COM RODA MOTRIZ ELEVADA E LÂMINA 3,18 M3 - DEPRECIAÇÃO. AF_06/2014 | H | 21,07
89010 | CUSTOS HORÁRIOS DE MÁQUINAS E EQUIPAMENTOS | TRATOR DE ESTEIRAS, POTÊNCIA 150 HP, PESO OPERACIONAL 16,7 T, COM RODA MOTRIZ ELEVADA E LÂMINA 3,18 M3 - JUROS. AF_06/2014 | H | 9,01
89011 | CUSTOS HORÁRIOS DE MÁQUINAS E EQUIPAMENTOS | RETROESCAVADEIRA SOBRE RODAS COM CARREGADEIRA, TRAÇÃO 4X4, POTÊNCIA LÍQ. 72 HP, CAÇAMBA CARREG. CAP. MÍN. 0,79 M3, CAÇAMBA RETRO CAP. 0,18 M3, PESO OPERACIONAL MÍN. 7.140 KG, PROFUNDIDADE ESCAVAÇÃO MÁX. 4,50 M - DEPRECIAÇÃO. AF_06/2014 | H | 12,18
89012 | CUSTOS HORÁRIOS DE MÁQUINAS E EQUIPAMENTOS | RETROESCAVADEIRA SOBRE RODAS COM CARREGADEIRA, TRAÇÃO 4X4, POTÊNCIA LÍQ. 72 HP, CAÇAMBA CARREG. CAP. MÍN. 0,79 M3, CAÇAMBA RETRO CAP. 0,18 M3, PESO OPERACIONAL MÍN. 7.140 KG, PROFUNDIDADE ESCAVAÇÃO MÁX. 4,50 M - JUROS. AF_06/2014 | H | 3,13
89013 | CUSTOS HORÁRIOS DE MÁQUINAS E EQUIPAMENTOS | TRATOR DE ESTEIRAS, POTÊNCIA 347 HP, PESO OPERACIONAL 38,5 T, COM LÂMINA 8,70 M3 - DEPRECIAÇÃO. AF_06/2014 | H | 69,01
89014 | CUSTOS HORÁRIOS DE MÁQUINAS E EQUIPAMENTOS | TRATOR DE ESTEIRAS, POTÊNCIA 347 HP, PESO OPERACIONAL 38,5 T, COM LÂMINA 8,70 M3 - JUROS. AF_06/2014 | H | 29,51
89015 | CUSTOS HORÁRIOS DE MÁQUINAS E EQUIPAMENTOS | VASSOURA MECÂNICA REBOCÁVEL COM ESCOVA CILÍNDRICA, LARGURA ÚTIL DE VARRIMENTO DE 2,44 M - DEPRECIAÇÃO. AF_06/2014 | H | 1,73
89016 | CUSTOS HORÁRIOS DE MÁQUINAS E EQUIPAMENTOS | VASSOURA MECÂNICA REBOCÁVEL COM ESCOVA CILÍNDRICA, LARGURA ÚTIL DE VARRIMENTO DE 2,44 M - JUROS. AF_06/2014 | H | 0,44
89017 | CUSTOS HORÁRIOS DE MÁQUINAS E EQUIPAMENTOS | TRATOR DE ESTEIRAS, POTÊNCIA 170 HP, PESO OPERACIONAL 19 T, CAÇAMBA 5,2 M3 - DEPRECIAÇÃO. AF_06/2014 | H | 20,94
89018 | CUSTOS HORÁRIOS DE MÁQUINAS E EQUIPAMENTOS | TRATOR DE ESTEIRAS, POTÊNCIA 170 HP, PESO OPERACIONAL 19 T, CAÇAMBA 5,2 M3 - JUROS. AF_06/2014 | H | 8,95
89019 | CUSTOS HORÁRIOS DE MÁQUINAS E EQUIPAMENTOS | BOMBA SUBMERSÍVEL ELÉTRICA TRIFÁSICA, POTÊNCIA 2,96 HP, Ø ROTOR 144 MM SEMI-ABERTO, BOCAL DE SAÍDA Ø 2, HM/Q = 2 MCA / 38,8 M3/H A 28 MCA / 5 M3/H - DEPRECIAÇÃO. AF_06/2014 | H | 0,20
89020 | CUSTOS HORÁRIOS DE MÁQUINAS E EQUIPAMENTOS | BOMBA SUBMERSÍVEL ELÉTRICA TRIFÁSICA, POTÊNCIA 2,96 HP, Ø ROTOR 144 MM SEMI-ABERTO, BOCAL DE SAÍDA Ø 2, HM/Q = 2 MCA / 38,8 M3/H A 28 MCA / 5 M3/H - JUROS. AF_06/2014 | H | 0,04
89023 | CUSTOS HORÁRIOS DE MÁQUINAS E EQUIPAMENTOS | TANQUE DE ASFALTO ESTACIONÁRIO COM MAÇARICO, CAPACIDADE 20.000 L - DEPRECIAÇÃO. AF_06/2014 | H | 1,88
89024 | CUSTOS HORÁRIOS DE MÁQUINAS E EQUIPAMENTOS | TANQUE DE ASFALTO ESTACIONÁRIO COM MAÇARICO, CAPACIDADE 20.000 L - JUROS. AF_06/2014 | H | 0,75
89025 | CUSTOS HORÁRIOS DE MÁQUINAS E EQUIPAMENTOS | TANQUE DE ASFALTO ESTACIONÁRIO COM MAÇARICO, CAPACIDADE 20.000 L - MANUTENÇÃO. AF_06/2014 | H | 3,53
89026 | CUSTOS HORÁRIOS DE MÁQUINAS E EQUIPAMENTOS | TANQUE DE ASFALTO ESTACIONÁRIO COM MAÇARICO, CAPACIDADE 20.000 L - MATERIAIS NA OPERAÇÃO. AF_06/2014 | H | 127,40
89029 | CUSTOS HORÁRIOS DE MÁQUINAS E EQUIPAMENTOS | TRATOR DE ESTEIRAS, POTÊNCIA 100 HP, PESO OPERACIONAL 9,4 T, COM LÂMINA 2,19 M3 - DEPRECIAÇÃO. AF_06/2014 | H | 16,25
89030 | CUSTOS HORÁRIOS DE MÁQUINAS E EQUIPAMENTOS | TRATOR DE ESTEIRAS, POTÊNCIA 100 HP, PESO OPERACIONAL 9,4 T, COM LÂMINA 2,19 M3 - JUROS. AF_06/2014 | H | 6,95
89033 | CUSTOS HORÁRIOS DE MÁQUINAS E EQUIPAMENTOS | TRATOR DE PNEUS, POTÊNCIA 85 CV, TRAÇÃO 4X4, PESO COM LASTRO DE 4.675 KG - DEPRECIAÇÃO. AF_06/2014 | H | 6,39
89034 | CUSTOS HORÁRIOS DE MÁQUINAS E EQUIPAMENTOS | TRATOR DE PNEUS, POTÊNCIA 85 CV, TRAÇÃO 4X4, PESO COM LASTRO DE 4.675 KG - JUROS. AF_06/2014 | H | 1,68
89128 | CUSTOS HORÁRIOS DE MÁQUINAS E EQUIPAMENTOS | PÁ CARREGADEIRA SOBRE RODAS, POTÊNCIA LÍQUIDA 128 HP, CAPACIDADE DA CAÇAMBA 1,7 A 2,8 M3, PESO OPERACIONAL 11632 KG - DEPRECIAÇÃO. AF_06/2014 | H | 18,06
89129 | CUSTOS HORÁRIOS DE MÁQUINAS E EQUIPAMENTOS | PÁ CARREGADEIRA SOBRE RODAS, POTÊNCIA LÍQUIDA 128 HP, CAPACIDADE DA CAÇAMBA 1,7 A 2,8 M3, PESO OPERACIONAL 11632 KG - JUROS. AF_06/2014 | H | 4,64
89130 | CUSTOS HORÁRIOS DE MÁQUINAS E EQUIPAMENTOS | PÁ CARREGADEIRA SOBRE RODAS, POTÊNCIA 197 HP, CAPACIDADE DA CAÇAMBA 2,5 A 3,5 M3, PESO OPERACIONAL 18338 KG - DEPRECIAÇÃO. AF_06/2014 | H | 25,04
89131 | CUSTOS HORÁRIOS DE MÁQUINAS E EQUIPAMENTOS | PÁ CARREGADEIRA SOBRE RODAS, POTÊNCIA 197 HP, CAPACIDADE DA CAÇAMBA 2,5 A 3,5 M3, PESO OPERACIONAL 18338 KG - JUROS. AF_06/2014 | H | 6,43
89210 | CUSTOS HORÁRIOS DE MÁQUINAS E EQUIPAMENTOS | ROLO COMPACTADOR VIBRATÓRIO DE UM CILINDRO AÇO LISO, POTÊNCIA 80 HP, PESO OPERACIONAL MÁXIMO 8,1 T, IMPACTO DINÂMICO 16,15 / 9,5 T, LARGURA DE TRABALHO 1,68 M - DEPRECIAÇÃO. AF_06/2014 | H | 13,30
89211 | CUSTOS HORÁRIOS DE MÁQUINAS E EQUIPAMENTOS | ROLO COMPACTADOR VIBRATÓRIO DE UM CILINDRO AÇO LISO, POTÊNCIA 80 HP, PESO OPERACIONAL MÁXIMO 8,1 T, IMPACTO DINÂMICO 16,15 / 9,5 T, LARGURA DE TRABALHO 1,68 M - JUROS. AF_06/2014 | H | 3,49
89212 | CUSTOS HORÁRIOS DE MÁQUINAS E EQUIPAMENTOS | BATE-ESTACAS POR GRAVIDADE, POTÊNCIA DE 160 HP, PESO DO MARTELO ATÉ 3 TONELADAS - DEPRECIAÇÃO. AF_11/2014 | H | 13,25
89213 | CUSTOS HORÁRIOS DE MÁQUINAS E EQUIPAMENTOS | BATE-ESTACAS POR GRAVIDADE, POTÊNCIA DE 160 HP, PESO DO MARTELO ATÉ 3 TONELADAS - JUROS. AF_11/2014 | H | 3,97
89214 | CUSTOS HORÁRIOS DE MÁQUINAS E EQUIPAMENTOS | BATE-ESTACAS POR GRAVIDADE, POTÊNCIA DE 160 HP, PESO DO MARTELO ATÉ 3 TONELADAS - MANUTENÇÃO. AF_11/2014 | H | 12,44
89215 | CUSTOS HORÁRIOS DE MÁQUINAS E EQUIPAMENTOS | BATE-ESTACAS POR GRAVIDADE, POTÊNCIA DE 160 HP, PESO DO MARTELO ATÉ 3 TONELADAS - MATERIAIS NA OPERAÇÃO. AF_11/2014 | H | 68,55
89221 | CUSTOS HORÁRIOS DE MÁQUINAS E EQUIPAMENTOS | BETONEIRA CAPACIDADE NOMINAL DE 600 L, CAPACIDADE DE MISTURA 360 L, MOTOR ELÉTRICO TRIFÁSICO POTÊNCIA DE 4 CV, SEM CARREGADOR - DEPRECIAÇÃO. AF_11/2014 | H | 0,86
89222 | CUSTOS HORÁRIOS DE MÁQUINAS E EQUIPAMENTOS | BETONEIRA CAPACIDADE NOMINAL DE 600 L, CAPACIDADE DE MISTURA 360 L, MOTOR ELÉTRICO TRIFÁSICO POTÊNCIA DE 4 CV, SEM CARREGADOR - JUROS. AF_11/2014 | H | 0,19
89223 | CUSTOS HORÁRIOS DE MÁQUINAS E EQUIPAMENTOS | BETONEIRA CAPACIDADE NOMINAL DE 600 L, CAPACIDADE DE MISTURA 360 L, MOTOR ELÉTRICO TRIFÁSICO POTÊNCIA DE 4 CV, SEM CARREGADOR - MANUTENÇÃO. AF_11/2014 | H | 0,81
89224 | CUSTOS HORÁRIOS DE MÁQUINAS E EQUIPAMENTOS | BETONEIRA CAPACIDADE NOMINAL DE 600 L, CAPACIDADE DE MISTURA 360 L, MOTOR ELÉTRICO TRIFÁSICO POTÊNCIA DE 4 CV, SEM CARREGADOR - MATERIAIS NA OPERAÇÃO. AF_11/2014 | H | 1,15
89228 | CUSTOS HORÁRIOS DE MÁQUINAS E EQUIPAMENTOS | MOTONIVELADORA POTÊNCIA BÁSICA LÍQUIDA (PRIMEIRA MARCHA) 125 HP, PESO BRUTO 13032 KG, LARGURA DA LÂMINA DE 3,7 M - DEPRECIAÇÃO. AF_06/2014 | H | 25,28
89229 | CUSTOS HORÁRIOS DE MÁQUINAS E EQUIPAMENTOS | MOTONIVELADORA POTÊNCIA BÁSICA LÍQUIDA (PRIMEIRA MARCHA) 125 HP, PESO BRUTO 13032 KG, LARGURA DA LÂMINA DE 3,7 M - JUROS. AF_06/2014 | H | 8,65
89230 | CUSTOS HORÁRIOS DE MÁQUINAS E EQUIPAMENTOS | FRESADORA DE ASFALTO A FRIO SOBRE RODAS, LARGURA FRESAGEM DE 1,0 M, POTÊNCIA 208 HP - DEPRECIAÇÃO. AF_11/2014 | H | 60,83
89231 | CUSTOS HORÁRIOS DE MÁQUINAS E EQUIPAMENTOS | FRESADORA DE ASFALTO A FRIO SOBRE RODAS, LARGURA FRESAGEM DE 1,0 M, POTÊNCIA 208 HP - JUROS. AF_11/2014 | H | 18,23
89232 | CUSTOS HORÁRIOS DE MÁQUINAS E EQUIPAMENTOS | FRESADORA DE ASFALTO A FRIO SOBRE RODAS, LARGURA FRESAGEM DE 1,0 M, POTÊNCIA 208 HP - MANUTENÇÃO. AF_11/2014 | H | 108,52
89233 | CUSTOS HORÁRIOS DE MÁQUINAS E EQUIPAMENTOS | FRESADORA DE ASFALTO A FRIO SOBRE RODAS, LARGURA FRESAGEM DE 1,0 M, POTÊNCIA 208 HP - MATERIAIS NA OPERAÇÃO. AF_11/2014 | H | 89,09
89236 | CUSTOS HORÁRIOS DE MÁQUINAS E EQUIPAMENTOS | FRESADORA DE ASFALTO A FRIO SOBRE RODAS, LARGURA FRESAGEM DE 2,0 M, POTÊNCIA 550 HP - DEPRECIAÇÃO. AF_11/2014 | H | 142,12
89237 | CUSTOS HORÁRIOS DE MÁQUINAS E EQUIPAMENTOS | FRESADORA DE ASFALTO A FRIO SOBRE RODAS, LARGURA FRESAGEM DE 2,0 M, POTÊNCIA 550 HP - JUROS. AF_11/2014 | H | 42,60
89238 | CUSTOS HORÁRIOS DE MÁQUINAS E EQUIPAMENTOS | FRESADORA DE ASFALTO A FRIO SOBRE RODAS, LARGURA FRESAGEM DE 2,0 M, POTÊNCIA 550 HP - MANUTENÇÃO. AF_11/2014 | H | 253,50
89239 | CUSTOS HORÁRIOS DE MÁQUINAS E EQUIPAMENTOS | FRESADORA DE ASFALTO A FRIO SOBRE RODAS, LARGURA FRESAGEM DE 2,0 M, POTÊNCIA 550 HP - MATERIAIS NA OPERAÇÃO. AF_11/2014 | H | 235,61
89240 | CUSTOS HORÁRIOS DE MÁQUINAS E EQUIPAMENTOS | VIBROACABADORA DE ASFALTO SOBRE ESTEIRAS, LARGURA DE PAVIMENTAÇÃO 1,90 M A 5,30 M, POTÊNCIA 105 HP CAPACIDADE 450 T/H - DEPRECIAÇÃO. AF_11/2014 | H | 43,61
89241 | CUSTOS HORÁRIOS DE MÁQUINAS E EQUIPAMENTOS | VIBROACABADORA DE ASFALTO SOBRE ESTEIRAS, LARGURA DE PAVIMENTAÇÃO 1,90 M A 5,30 M, POTÊNCIA 105 HP CAPACIDADE 450 T/H - JUROS. AF_11/2014 | H | 14,93
89246 | CUSTOS HORÁRIOS DE MÁQUINAS E EQUIPAMENTOS | RECICLADORA DE ASFALTO A FRIO SOBRE RODAS, LARGURA FRESAGEM DE 2,0 M, POTÊNCIA 422 HP - DEPRECIAÇÃO. AF_11/2014 | H | 123,49
89247 | CUSTOS HORÁRIOS DE MÁQUINAS E EQUIPAMENTOS | RECICLADORA DE ASFALTO A FRIO SOBRE RODAS, LARGURA FRESAGEM DE 2,0 M, POTÊNCIA 422 HP - JUROS. AF_11/2014 | H | 37,02
89248 | CUSTOS HORÁRIOS DE MÁQUINAS E EQUIPAMENTOS | RECICLADORA DE ASFALTO A FRIO SOBRE RODAS, LARGURA FRESAGEM DE 2,0 M, POTÊNCIA 422 HP - MANUTENÇÃO. AF_11/2014 | H | 220,27
89249 | CUSTOS HORÁRIOS DE MÁQUINAS E EQUIPAMENTOS | RECICLADORA DE ASFALTO A FRIO SOBRE RODAS, LARGURA FRESAGEM DE 2,0 M, POTÊNCIA 422 HP - MATERIAIS NA OPERAÇÃO. AF_11/2014 | H | 180,77
89253 | CUSTOS HORÁRIOS DE MÁQUINAS E EQUIPAMENTOS | VIBROACABADORA DE ASFALTO SOBRE ESTEIRAS, LARGURA DE PAVIMENTAÇÃO 2,13 M A 4,55 M, POTÊNCIA 100 HP, CAPACIDADE 400 T/H - DEPRECIAÇÃO. AF_11/2014 | H | 35,74
89254 | CUSTOS HORÁRIOS DE MÁQUINAS E EQUIPAMENTOS | VIBROACABADORA DE ASFALTO SOBRE ESTEIRAS, LARGURA DE PAVIMENTAÇÃO 2,13 M A 4,55 M, POTÊNCIA 100 HP, CAPACIDADE 400 T/H - JUROS. AF_11/2014 | H | 12,24
89255 | CUSTOS HORÁRIOS DE MÁQUINAS E EQUIPAMENTOS | VIBROACABADORA DE ASFALTO SOBRE ESTEIRAS, LARGURA DE PAVIMENTAÇÃO 2,13 M A 4,55 M, POTÊNCIA 100 HP, CAPACIDADE 400 T/H - MANUTENÇÃO. AF_11/2014 | H | 57,45
89256 | CUSTOS HORÁRIOS DE MÁQUINAS E EQUIPAMENTOS | VIBROACABADORA DE ASFALTO SOBRE ESTEIRAS, LARGURA DE PAVIMENTAÇÃO 2,13 M A 4,55 M, POTÊNCIA 100 HP, CAPACIDADE 400 T/H - MATERIAIS NA OPERAÇÃO. AF_11/2014 | H | 42,84
89259 | CUSTOS HORÁRIOS DE MÁQUINAS E EQUIPAMENTOS | GUINDAUTO HIDRÁULICO, CAPACIDADE MÁXIMA DE CARGA 6200 KG, MOMENTO MÁXIMO DE CARGA 11,7 TM, ALCANCE MÁXIMO HORIZONTAL 9,70 M, INCLUSIVE CAMINHÃO TOCO PBT 16.000 KG, POTÊNCIA DE 189 CV - DEPRECIAÇÃO. AF_06/2014 | H | 8,88
89260 | CUSTOS HORÁRIOS DE MÁQUINAS E EQUIPAMENTOS | GUINDAUTO HIDRÁULICO, CAPACIDADE MÁXIMA DE CARGA 6200 KG, MOMENTO MÁXIMO DE CARGA 11,7 TM, ALCANCE MÁXIMO HORIZONTAL 9,70 M, INCLUSIVE CAMINHÃO TOCO PBT 16.000 KG, POTÊNCIA DE 189 CV - JUROS. AF_06/2014 | H | 3,54
89262 | CUSTOS HORÁRIOS DE MÁQUINAS E EQUIPAMENTOS | GUINDAUTO HIDRÁULICO, CAPACIDADE MÁXIMA DE CARGA 6200 KG, MOMENTO MÁXIMO DE CARGA 11,7 TM, ALCANCE MÁXIMO HORIZONTAL 9,70 M, INCLUSIVE CAMINHÃO TOCO PBT 16.000 KG, POTÊNCIA DE 189 CV - MANUTENÇÃO. AF_06/2014 | H | 16,65
89264 | CUSTOS HORÁRIOS DE MÁQUINAS E EQUIPAMENTOS | CAMINHÃO TOCO, PBT 16.000 KG, CARGA ÚTIL MÁX. 10.685 KG, DIST. ENTRE EIXOS 4,8 M, POTÊNCIA 189 CV, INCLUSIVE CARROCERIA FIXA ABERTA DE MADEIRA P/ TRANSPORTE GERAL DE CARGA SECA, DIMEN. APROX. 2,5 X 7,00 X 0,50 M - DEPRECIAÇÃO. AF_06/2014 | H | 7,18
89265 | CUSTOS HORÁRIOS DE MÁQUINAS E EQUIPAMENTOS | CAMINHÃO TOCO, PBT 16.000 KG, CARGA ÚTIL MÁX. 10.685 KG, DIST. ENTRE EIXOS 4,8 M, POTÊNCIA 189 CV, INCLUSIVE CARROCERIA FIXA ABERTA DE MADEIRA P/ TRANSPORTE GERAL DE CARGA SECA, DIMEN. APROX. 2,5 X 7,00 X 0,50 M - JUROS. AF_06/2014 | H | 2,86
89266 | CUSTOS HORÁRIOS DE MÁQUINAS E EQUIPAMENTOS | CAMINHÃO TOCO, PBT 16.000 KG, CARGA ÚTIL MÁX. 10.685 KG, DIST. ENTRE EIXOS 4,8 M, POTÊNCIA 189 CV, INCLUSIVE CARROCERIA FIXA ABERTA DE MADEIRA P/ TRANSPORTE GERAL DE CARGA SECA, DIMEN. APROX. 2,5 X 7,00 X 0,50 M - IMPOSTOS E SEGUROS. AF_06/2014 | H | 0,58
89267 | CUSTOS HORÁRIOS DE MÁQUINAS E EQUIPAMENTOS | GUINDASTE HIDRÁULICO AUTOPROPELIDO, COM LANÇA TELESCÓPICA 28,80 M, CAPACIDADE MÁXIMA 30 T, POTÊNCIA 97 KW, TRAÇÃO 4 X 4 - DEPRECIAÇÃO. AF_11/2014 | H | 23,06
89268 | CUSTOS HORÁRIOS DE MÁQUINAS E EQUIPAMENTOS | GUINDASTE HIDRÁULICO AUTOPROPELIDO, COM LANÇA TELESCÓPICA 28,80 M, CAPACIDADE MÁXIMA 30 T, POTÊNCIA 97 KW, TRAÇÃO 4 X 4 - JUROS. AF_11/2014 | H | 7,90
89269 | CUSTOS HORÁRIOS DE MÁQUINAS E EQUIPAMENTOS | GUINDASTE HIDRÁULICO AUTOPROPELIDO, COM LANÇA TELESCÓPICA 28,80 M, CAPACIDADE MÁXIMA 30 T, POTÊNCIA 97 KW, TRAÇÃO 4 X 4 - IMPOSTOS E SEGUROS. AF_11/2014 | H | 1,61
89270 | CUSTOS HORÁRIOS DE MÁQUINAS E EQUIPAMENTOS | GUINDASTE HIDRÁULICO AUTOPROPELIDO, COM LANÇA TELESCÓPICA 28,80 M, CAPACIDADE MÁXIMA 30 T, POTÊNCIA 97 KW, TRAÇÃO 4 X 4 - MANUTENÇÃO. AF_11/2014 | H | 37,08
89271 | CUSTOS HORÁRIOS DE MÁQUINAS E EQUIPAMENTOS | GUINDASTE HIDRÁULICO AUTOPROPELIDO, COM LANÇA TELESCÓPICA 28,80 M, CAPACIDADE MÁXIMA 30 T, POTÊNCIA 97 KW, TRAÇÃO 4 X 4 - MATERIAIS NA OPERAÇÃO. AF_11/2014 | H | 55,69
89274 | CUSTOS HORÁRIOS DE MÁQUINAS E EQUIPAMENTOS | BETONEIRA CAPACIDADE NOMINAL DE 600 L, CAPACIDADE DE MISTURA 440 L, MOTOR A DIESEL POTÊNCIA 10 HP, COM CARREGADOR - DEPRECIAÇÃO. AF_11/2014 | H | 1,05
89275 | CUSTOS HORÁRIOS DE MÁQUINAS E EQUIPAMENTOS | BETONEIRA CAPACIDADE NOMINAL DE 600 L, CAPACIDADE DE MISTURA 440 L, MOTOR A DIESEL POTÊNCIA 10 HP, COM CARREGADOR - JUROS. AF_11/2014 | H | 0,23
89276 | CUSTOS HORÁRIOS DE MÁQUINAS E EQUIPAMENTOS | BETONEIRA CAPACIDADE NOMINAL DE 600 L, CAPACIDADE DE MISTURA 440 L, MOTOR A DIESEL POTÊNCIA 10 HP, COM CARREGADOR - MANUTENÇÃO. AF_11/2014 | H | 0,98
89277 | CUSTOS HORÁRIOS DE MÁQUINAS E EQUIPAMENTOS | BETONEIRA CAPACIDADE NOMINAL DE 600 L, CAPACIDADE DE MISTURA 440 L, MOTOR A DIESEL POTÊNCIA 10 HP, COM CARREGADOR - MATERIAIS NA OPERAÇÃO. AF_11/2014 | H | 4,27
89280 | CUSTOS HORÁRIOS DE MÁQUINAS E EQUIPAMENTOS | ROLO COMPACTADOR VIBRATÓRIO TANDEM AÇO LISO, POTÊNCIA 58 HP, PESO SEM/COM LASTRO 6,5 / 9,4 T, LARGURA DE TRABALHO 1,2 M - DEPRECIAÇÃO. AF_06/2014 | H | 16,33
89281 | CUSTOS HORÁRIOS DE MÁQUINAS E EQUIPAMENTOS | ROLO COMPACTADOR VIBRATÓRIO TANDEM AÇO LISO, POTÊNCIA 58 HP, PESO SEM/COM LASTRO 6,5 / 9,4 T, LARGURA DE TRABALHO 1,2 M - JUROS. AF_06/2014 | H | 4,28
89870 | CUSTOS HORÁRIOS DE MÁQUINAS E EQUIPAMENTOS | CAMINHÃO BASCULANTE 14 M3, COM CAVALO MECÂNICO DE CAPACIDADE MÁXIMA DE TRAÇÃO COMBINADO DE 36000 KG, POTÊNCIA 286 CV, INCLUSIVE SEMIREBOQUE COM CAÇAMBA METÁLICA - DEPRECIAÇÃO. AF_12/2014 | H | 16,24
89871 | CUSTOS HORÁRIOS DE MÁQUINAS E EQUIPAMENTOS | CAMINHÃO BASCULANTE 14 M3, COM CAVALO MECÂNICO DE CAPACIDADE MÁXIMA DE TRAÇÃO COMBINADO DE 36000 KG, POTÊNCIA 286 CV, INCLUSIVE SEMIREBOQUE COM CAÇAMBA METÁLICA - JUROS. AF_12/2014 | H | 5,68
89872 | CUSTOS HORÁRIOS DE MÁQUINAS E EQUIPAMENTOS | CAMINHÃO BASCULANTE 14 M3, COM CAVALO MECÂNICO DE CAPACIDADE MÁXIMA DE TRAÇÃO COMBINADO DE 36000 KG, POTÊNCIA 286 CV, INCLUSIVE SEMIREBOQUE COM CAÇAMBA METÁLICA - IMPOSTOS E SEGUROS. AF_12/2014 | H | 1,17
89873 | CUSTOS HORÁRIOS DE MÁQUINAS E EQUIPAMENTOS | CAMINHÃO BASCULANTE 14 M3, COM CAVALO MECÂNICO DE CAPACIDADE MÁXIMA DE TRAÇÃO COMBINADO DE 36000 KG, POTÊNCIA 286 CV, INCLUSIVE SEMIREBOQUE COM CAÇAMBA METÁLICA - MANUTENÇÃO. AF_12/2014 | H | 30,47
89874 | CUSTOS HORÁRIOS DE MÁQUINAS E EQUIPAMENTOS | CAMINHÃO BASCULANTE 14 M3, COM CAVALO MECÂNICO DE CAPACIDADE MÁXIMA DE TRAÇÃO COMBINADO DE 36000 KG, POTÊNCIA 286 CV, INCLUSIVE SEMIREBOQUE COM CAÇAMBA METÁLICA - MATERIAIS NA OPERAÇÃO. AF_12/2014 | H | 120,86
89878 | CUSTOS HORÁRIOS DE MÁQUINAS E EQUIPAMENTOS | CAMINHÃO BASCULANTE 18 M3, COM CAVALO MECÂNICO DE CAPACIDADE MÁXIMA DE TRAÇÃO COMBINADO DE 45000 KG, POTÊNCIA 330 CV, INCLUSIVE SEMIREBOQUE COM CAÇAMBA METÁLICA - DEPRECIAÇÃO. AF_12/2014 | H | 17,13
89879 | CUSTOS HORÁRIOS DE MÁQUINAS E EQUIPAMENTOS | CAMINHÃO BASCULANTE 18 M3, COM CAVALO MECÂNICO DE CAPACIDADE MÁXIMA DE TRAÇÃO COMBINADO DE 45000 KG, POTÊNCIA 330 CV, INCLUSIVE SEMIREBOQUE COM CAÇAMBA METÁLICA - JUROS. AF_12/2014 | H | 5,99
89880 | CUSTOS HORÁRIOS DE MÁQUINAS E EQUIPAMENTOS | CAMINHÃO BASCULANTE 18 M3, COM CAVALO MECÂNICO DE CAPACIDADE MÁXIMA DE TRAÇÃO COMBINADO DE 45000 KG, POTÊNCIA 330 CV, INCLUSIVE SEMIREBOQUE COM CAÇAMBA METÁLICA - IMPOSTOS E SEGUROS. AF_12/2014 | H | 1,23
89881 | CUSTOS HORÁRIOS DE MÁQUINAS E EQUIPAMENTOS | CAMINHÃO BASCULANTE 18 M3, COM CAVALO MECÂNICO DE CAPACIDADE MÁXIMA DE TRAÇÃO COMBINADO DE 45000 KG, POTÊNCIA 330 CV, INCLUSIVE SEMIREBOQUE COM CAÇAMBA METÁLICA - MANUTENÇÃO. AF_12/2014 | H | 32,13
89882 | CUSTOS HORÁRIOS DE MÁQUINAS E EQUIPAMENTOS | CAMINHÃO BASCULANTE 18 M3, COM CAVALO MECÂNICO DE CAPACIDADE MÁXIMA DE TRAÇÃO COMBINADO DE 45000 KG, POTÊNCIA 330 CV, INCLUSIVE SEMIREBOQUE COM CAÇAMBA METÁLICA - MATERIAIS NA OPERAÇÃO. AF_12/2014 | H | 139,46
90582 | CUSTOS HORÁRIOS DE MÁQUINAS E EQUIPAMENTOS | VIBRADOR DE IMERSÃO, DIÂMETRO DE PONTEIRA 45MM, MOTOR ELÉTRICO TRIFÁSICO POTÊNCIA DE 2 CV - DEPRECIAÇÃO. AF_06/2015 | H | 0,25
90583 | CUSTOS HORÁRIOS DE MÁQUINAS E EQUIPAMENTOS | VIBRADOR DE IMERSÃO, DIÂMETRO DE PONTEIRA 45MM, MOTOR ELÉTRICO TRIFÁSICO POTÊNCIA DE 2 CV - JUROS. AF_06/2015 | H | 0,05
90584 | CUSTOS HORÁRIOS DE MÁQUINAS E EQUIPAMENTOS | VIBRADOR DE IMERSÃO, DIÂMETRO DE PONTEIRA 45MM, MOTOR ELÉTRICO TRIFÁSICO POTÊNCIA DE 2 CV - MANUTENÇÃO. AF_06/2015 | H | 0,19
90585 | CUSTOS HORÁRIOS DE MÁQUINAS E EQUIPAMENTOS | VIBRADOR DE IMERSÃO, DIÂMETRO DE PONTEIRA 45MM, MOTOR ELÉTRICO TRIFÁSICO POTÊNCIA DE 2 CV - MATERIAIS NA OPERAÇÃO. AF_06/2015 | H | 0,57
90621 | CUSTOS HORÁRIOS DE MÁQUINAS E EQUIPAMENTOS | PERFURATRIZ MANUAL, TORQUE MÁXIMO 83 N.M, POTÊNCIA 5 CV, COM DIÂMETRO MÁXIMO 4" - DEPRECIAÇÃO. AF_06/2015 | H | 1,51
90622 | CUSTOS HORÁRIOS DE MÁQUINAS E EQUIPAMENTOS | PERFURATRIZ MANUAL, TORQUE MÁXIMO 83 N.M, POTÊNCIA 5 CV, COM DIÂMETRO MÁXIMO 4" - JUROS. AF_06/2015 | H | 0,34
90623 | CUSTOS HORÁRIOS DE MÁQUINAS E EQUIPAMENTOS | PERFURATRIZ MANUAL, TORQUE MÁXIMO 83 N.M, POTÊNCIA 5 CV, COM DIÂMETRO MÁXIMO 4" - MANUTENÇÃO. AF_06/2015 | H | 1,89
90624 | CUSTOS HORÁRIOS DE MÁQUINAS E EQUIPAMENTOS | PERFURATRIZ MANUAL, TORQUE MÁXIMO 83 N.M, POTÊNCIA 5 CV, COM DIÂMETRO MÁXIMO 4" - MATERIAIS NA OPERAÇÃO. AF_06/2015 | H | 1,43
90627 | CUSTOS HORÁRIOS DE MÁQUINAS E EQUIPAMENTOS | PERFURATRIZ SOBRE ESTEIRA, TORQUE MÁXIMO 600 KGF, PESO MÉDIO 1000 KG, POTÊNCIA 20 HP, DIÂMETRO MÁXIMO 10" - DEPRECIAÇÃO. AF_06/2015 | H | 23,51
90628 | CUSTOS HORÁRIOS DE MÁQUINAS E EQUIPAMENTOS | PERFURATRIZ SOBRE ESTEIRA, TORQUE MÁXIMO 600 KGF, PESO MÉDIO 1000 KG, POTÊNCIA 20 HP, DIÂMETRO MÁXIMO 10" - JUROS. AF_06/2015 | H | 6,17
90629 | CUSTOS HORÁRIOS DE MÁQUINAS E EQUIPAMENTOS | PERFURATRIZ SOBRE ESTEIRA, TORQUE MÁXIMO 600 KGF, PESO MÉDIO 1000 KG, POTÊNCIA 20 HP, DIÂMETRO MÁXIMO 10" - MANUTENÇÃO. AF_06/2015 | H | 29,42
90630 | CUSTOS HORÁRIOS DE MÁQUINAS E EQUIPAMENTOS | PERFURATRIZ SOBRE ESTEIRA, TORQUE MÁXIMO 600 KGF, PESO MÉDIO 1000 KG, POTÊNCIA 20 HP, DIÂMETRO MÁXIMO 10" - MATERIAIS NA OPERAÇÃO. AF_06/2015 | H | 5,83
90633 | CUSTOS HORÁRIOS DE MÁQUINAS E EQUIPAMENTOS | MISTURADOR DUPLO HORIZONTAL DE ALTA TURBULÊNCIA, CAPACIDADE / VOLUME 2 X 500 LITROS, MOTORES ELÉTRICOS MÍNIMO 5 CV CADA, PARA NATA CIMENTO, ARGAMASSA E OUTROS - DEPRECIAÇÃO. AF_06/2015 | H | 2,67
90634 | CUSTOS HORÁRIOS DE MÁQUINAS E EQUIPAMENTOS | MISTURADOR DUPLO HORIZONTAL DE ALTA TURBULÊNCIA, CAPACIDADE / VOLUME 2 X 500 LITROS, MOTORES ELÉTRICOS MÍNIMO 5 CV CADA, PARA NATA CIMENTO, ARGAMASSA E OUTROS - JUROS. AF_06/2015 | H | 0,60
90635 | CUSTOS HORÁRIOS DE MÁQUINAS E EQUIPAMENTOS | MISTURADOR DUPLO HORIZONTAL DE ALTA TURBULÊNCIA, CAPACIDADE / VOLUME 2 X 500 LITROS, MOTORES ELÉTRICOS MÍNIMO 5 CV CADA, PARA NATA CIMENTO, ARGAMASSA E OUTROS - MANUTENÇÃO. AF_06/2015 | H | 2,92
90636 | CUSTOS HORÁRIOS DE MÁQUINAS E EQUIPAMENTOS | MISTURADOR DUPLO HORIZONTAL DE ALTA TURBULÊNCIA, CAPACIDADE / VOLUME 2 X 500 LITROS, MOTORES ELÉTRICOS MÍNIMO 5 CV CADA, PARA NATA CIMENTO, ARGAMASSA E OUTROS - MATERIAIS NA OPERAÇÃO. AF_06/2015 | H | 2,87
90639 | CUSTOS HORÁRIOS DE MÁQUINAS E EQUIPAMENTOS | BOMBA TRIPLEX, PARA INJEÇÃO DE NATA DE CIMENTO, VAZÃO MÁXIMA DE 100 LITROS/MINUTO, PRESSÃO MÁXIMA DE 70 BAR - DEPRECIAÇÃO. AF_06/2015 | H | 3,99
90640 | CUSTOS HORÁRIOS DE MÁQUINAS E EQUIPAMENTOS | BOMBA TRIPLEX, PARA INJEÇÃO DE NATA DE CIMENTO, VAZÃO MÁXIMA DE 100 LITROS/MINUTO, PRESSÃO MÁXIMA DE 70 BAR - JUROS. AF_06/2015 | H | 0,89
90641 | CUSTOS HORÁRIOS DE MÁQUINAS E EQUIPAMENTOS | BOMBA TRIPLEX, PARA INJEÇÃO DE NATA DE CIMENTO, VAZÃO MÁXIMA DE 100 LITROS/MINUTO, PRESSÃO MÁXIMA DE 70 BAR - MANUTENÇÃO. AF_06/2015 | H | 4,37
90642 | CUSTOS HORÁRIOS DE MÁQUINAS E EQUIPAMENTOS | BOMBA TRIPLEX, PARA INJEÇÃO DE NATA DE CIMENTO, VAZÃO MÁXIMA DE 100 LITROS/MINUTO, PRESSÃO MÁXIMA DE 70 BAR - MATERIAIS NA OPERAÇÃO. AF_06/2015 | H | 4,65
90646 | CUSTOS HORÁRIOS DE MÁQUINAS E EQUIPAMENTOS | BOMBA CENTRÍFUGA MONOESTÁGIO COM MOTOR ELÉTRICO MONOFÁSICO, POTÊNCIA 15 HP, DIÂMETRO DO ROTOR 173 MM, HM/Q = 30 MCA / 90 M3/H A 45 MCA / 55 M3/H - DEPRECIAÇÃO. AF_06/2015 | H | 0,42
90647 | CUSTOS HORÁRIOS DE MÁQUINAS E EQUIPAMENTOS | BOMBA CENTRÍFUGA MONOESTÁGIO COM MOTOR ELÉTRICO MONOFÁSICO, POTÊNCIA 15 HP, DIÂMETRO DO ROTOR 173 MM, HM/Q = 30 MCA / 90 M3/H A 45 MCA / 55 M3/H - JUROS. AF_06/2015 | H | 0,09
90648 | CUSTOS HORÁRIOS DE MÁQUINAS E EQUIPAMENTOS | BOMBA CENTRÍFUGA MONOESTÁGIO COM MOTOR ELÉTRICO MONOFÁSICO, POTÊNCIA 15 HP, DIÂMETRO DO ROTOR 173 MM, HM/Q = 30 MCA / 90 M3/H A 45 MCA / 55 M3/H - MANUTENÇÃO. AF_06/2015 | H | 0,46
90649 | CUSTOS HORÁRIOS DE MÁQUINAS E EQUIPAMENTOS | BOMBA CENTRÍFUGA MONOESTÁGIO COM MOTOR ELÉTRICO MONOFÁSICO, POTÊNCIA 15 HP, DIÂMETRO DO ROTOR 173 MM, HM/Q = 30 MCA / 90 M3/H A 45 MCA / 55 M3/H - MATERIAIS NA OPERAÇÃO. AF_06/2015 | H | 4,46
90652 | CUSTOS HORÁRIOS DE MÁQUINAS E EQUIPAMENTOS | BOMBA DE PROJEÇÃO DE CONCRETO SECO, POTÊNCIA 10 CV, VAZÃO 3 M3/H - DEPRECIAÇÃO. AF_06/2015 | H | 2,60
90653 | CUSTOS HORÁRIOS DE MÁQUINAS E EQUIPAMENTOS | BOMBA DE PROJEÇÃO DE CONCRETO SECO, POTÊNCIA 10 CV, VAZÃO 3 M3/H - JUROS. AF_06/2015 | H | 0,58
90654 | CUSTOS HORÁRIOS DE MÁQUINAS E EQUIPAMENTOS | BOMBA DE PROJEÇÃO DE CONCRETO SECO, POTÊNCIA 10 CV, VAZÃO 3 M3/H - MANUTENÇÃO. AF_06/2015 | H | 2,84
90655 | CUSTOS HORÁRIOS DE MÁQUINAS E EQUIPAMENTOS | BOMBA DE PROJEÇÃO DE CONCRETO SECO, POTÊNCIA 10 CV, VAZÃO 3 M3/H - MATERIAIS NA OPERAÇÃO. AF_06/2015 | H | 2,94
90658 | CUSTOS HORÁRIOS DE MÁQUINAS E EQUIPAMENTOS | BOMBA DE PROJEÇÃO DE CONCRETO SECO, POTÊNCIA 10 CV, VAZÃO 6 M3/H - DEPRECIAÇÃO. AF_06/2015 | H | 2,78
90659 | CUSTOS HORÁRIOS DE MÁQUINAS E EQUIPAMENTOS | BOMBA DE PROJEÇÃO DE CONCRETO SECO, POTÊNCIA 10 CV, VAZÃO 6 M3/H - JUROS. AF_06/2015 | H | 0,62
90660 | CUSTOS HORÁRIOS DE MÁQUINAS E EQUIPAMENTOS | BOMBA DE PROJEÇÃO DE CONCRETO SECO, POTÊNCIA 10 CV, VAZÃO 6 M3/H - MANUTENÇÃO. AF_06/2015 | H | 3,04
90661 | CUSTOS HORÁRIOS DE MÁQUINAS E EQUIPAMENTOS | BOMBA DE PROJEÇÃO DE CONCRETO SECO, POTÊNCIA 10 CV, VAZÃO 6 M3/H - MATERIAIS NA OPERAÇÃO. AF_06/2015 | H | 2,94
90664 | CUSTOS HORÁRIOS DE MÁQUINAS E EQUIPAMENTOS | PROJETOR PNEUMÁTICO DE ARGAMASSA PARA CHAPISCO E REBOCO COM RECIPIENTE ACOPLADO, TIPO CANEQUINHA, COM COMPRESSOR DE AR REBOCÁVEL VAZÃO 89 PCM E MOTOR DIESEL DE 20 CV - DEPRECIAÇÃO. AF_06/2015 | H | 3,10
90665 | CUSTOS HORÁRIOS DE MÁQUINAS E EQUIPAMENTOS | PROJETOR PNEUMÁTICO DE ARGAMASSA PARA CHAPISCO E REBOCO COM RECIPIENTE ACOPLADO, TIPO CANEQUINHA, COM COMPRESSOR DE AR REBOCÁVEL VAZÃO 89 PCM E MOTOR DIESEL DE 20 CV - JUROS. AF_06/2015 | H | 0,69
90666 | CUSTOS HORÁRIOS DE MÁQUINAS E EQUIPAMENTOS | PROJETOR PNEUMÁTICO DE ARGAMASSA PARA CHAPISCO E REBOCO COM RECIPIENTE ACOPLADO, TIPO CANEQUINHA, COM COMPRESSOR DE AR REBOCÁVEL VAZÃO 89 PCM E MOTOR DIESEL DE 20 CV - MANUTENÇÃO. AF_06/2015 | H | 3,40
90667 | CUSTOS HORÁRIOS DE MÁQUINAS E EQUIPAMENTOS | PROJETOR PNEUMÁTICO DE ARGAMASSA PARA CHAPISCO E REBOCO COM RECIPIENTE ACOPLADO, TIPO CANEQUINHA, COM COMPRESSOR DE AR REBOCÁVEL VAZÃO 89 PCM E MOTOR DIESEL DE 20 CV - MATERIAIS NA OPERAÇÃO. AF_06/2015 | H | 8,45
90670 | CUSTOS HORÁRIOS DE MÁQUINAS E EQUIPAMENTOS | PERFURATRIZ COM TORRE METÁLICA PARA EXECUÇÃO DE ESTACA HÉLICE CONTÍNUA, PROFUNDIDADE MÁXIMA DE 30 M, DIÂMETRO MÁXIMO DE 800 MM, POTÊNCIA INSTALADA DE 268 HP, MESA ROTATIVA COM TORQUE MÁXIMO DE 170 KNM - DEPRECIAÇÃO. AF_06/2015 | H | 107,90
90671 | CUSTOS HORÁRIOS DE MÁQUINAS E EQUIPAMENTOS | PERFURATRIZ COM TORRE METÁLICA PARA EXECUÇÃO DE ESTACA HÉLICE CONTÍNUA, PROFUNDIDADE MÁXIMA DE 30 M, DIÂMETRO MÁXIMO DE 800 MM, POTÊNCIA INSTALADA DE 268 HP, MESA ROTATIVA COM TORQUE MÁXIMO DE 170 KNM - JUROS. AF_06/2015 | H | 28,34
90672 | CUSTOS HORÁRIOS DE MÁQUINAS E EQUIPAMENTOS | PERFURATRIZ COM TORRE METÁLICA PARA EXECUÇÃO DE ESTACA HÉLICE CONTÍNUA, PROFUNDIDADE MÁXIMA DE 30 M, DIÂMETRO MÁXIMO DE 800 MM, POTÊNCIA INSTALADA DE 268 HP, MESA ROTATIVA COM TORQUE MÁXIMO DE 170 KNM - MANUTENÇÃO. AF_06/2015 | H | 135,03
90673 | CUSTOS HORÁRIOS DE MÁQUINAS E EQUIPAMENTOS | PERFURATRIZ COM TORRE METÁLICA PARA EXECUÇÃO DE ESTACA HÉLICE CONTÍNUA, PROFUNDIDADE MÁXIMA DE 30 M, DIÂMETRO MÁXIMO DE 800 MM, POTÊNCIA INSTALADA DE 268 HP, MESA ROTATIVA COM TORQUE MÁXIMO DE 170 KNM - MATERIAIS NA OPERAÇÃO. AF_06/2015 | H | 114,80
90676 | CUSTOS HORÁRIOS DE MÁQUINAS E EQUIPAMENTOS | PERFURATRIZ HIDRÁULICA SOBRE CAMINHÃO COM TRADO CURTO ACOPLADO, PROFUNDIDADE MÁXIMA DE 20 M, DIÂMETRO MÁXIMO DE 1500 MM, POTÊNCIA INSTALADA DE 137 HP, MESA ROTATIVA COM TORQUE MÁXIMO DE 30 KNM - DEPRECIAÇÃO. AF_06/2015 | H | 56,18
90677 | CUSTOS HORÁRIOS DE MÁQUINAS E EQUIPAMENTOS | PERFURATRIZ HIDRÁULICA SOBRE CAMINHÃO COM TRADO CURTO ACOPLADO, PROFUNDIDADE MÁXIMA DE 20 M, DIÂMETRO MÁXIMO DE 1500 MM, POTÊNCIA INSTALADA DE 137 HP, MESA ROTATIVA COM TORQUE MÁXIMO DE 30 KNM - JUROS. AF_06/2015 | H | 14,75
90678 | CUSTOS HORÁRIOS DE MÁQUINAS E EQUIPAMENTOS | PERFURATRIZ HIDRÁULICA SOBRE CAMINHÃO COM TRADO CURTO ACOPLADO, PROFUNDIDADE MÁXIMA DE 20 M, DIÂMETRO MÁXIMO DE 1500 MM, POTÊNCIA INSTALADA DE 137 HP, MESA ROTATIVA COM TORQUE MÁXIMO DE 30 KNM - MANUTENÇÃO. AF_06/2015 | H | 70,30
90679 | CUSTOS HORÁRIOS DE MÁQUINAS E EQUIPAMENTOS | PERFURATRIZ HIDRÁULICA SOBRE CAMINHÃO COM TRADO CURTO ACOPLADO, PROFUNDIDADE MÁXIMA DE 20 M, DIÂMETRO MÁXIMO DE 1500 MM, POTÊNCIA INSTALADA DE 137 HP, MESA ROTATIVA COM TORQUE MÁXIMO DE 30 KNM - MATERIAIS NA OPERAÇÃO. AF_06/2015 | H | 58,69
90682 | CUSTOS HORÁRIOS DE MÁQUINAS E EQUIPAMENTOS | MANIPULADOR TELESCÓPICO, POTÊNCIA DE 85 HP, CAPACIDADE DE CARGA DE 3.500 KG, ALTURA MÁXIMA DE ELEVAÇÃO DE 12,3 M - DEPRECIAÇÃO. AF_06/2015 | H | 23,34
90683 | CUSTOS HORÁRIOS DE MÁQUINAS E EQUIPAMENTOS | MANIPULADOR TELESCÓPICO, POTÊNCIA DE 85 HP, CAPACIDADE DE CARGA DE 3.500 KG, ALTURA MÁXIMA DE ELEVAÇÃO DE 12,3 M - JUROS. AF_06/2015 | H | 5,25
90684 | CUSTOS HORÁRIOS DE MÁQUINAS E EQUIPAMENTOS | MANIPULADOR TELESCÓPICO, POTÊNCIA DE 85 HP, CAPACIDADE DE CARGA DE 3.500 KG, ALTURA MÁXIMA DE ELEVAÇÃO DE 12,3 M - MANUTENÇÃO. AF_06/2015 | H | 25,53
90685 | CUSTOS HORÁRIOS DE MÁQUINAS E EQUIPAMENTOS | MANIPULADOR TELESCÓPICO, POTÊNCIA DE 85 HP, CAPACIDADE DE CARGA DE 3.500 KG, ALTURA MÁXIMA DE ELEVAÇÃO DE 12,3 M - MATERIAIS NA OPERAÇÃO. AF_06/2015 | H | 36,39
90688 | CUSTOS HORÁRIOS DE MÁQUINAS E EQUIPAMENTOS | MINICARREGADEIRA SOBRE RODAS, POTÊNCIA LÍQUIDA DE 47 HP, CAPACIDADE NOMINAL DE OPERAÇÃO DE 646 KG - DEPRECIAÇÃO. AF_06/2015 | H | 10,32
90689 | CUSTOS HORÁRIOS DE MÁQUINAS E EQUIPAMENTOS | MINICARREGADEIRA SOBRE RODAS, POTÊNCIA LÍQUIDA DE 47 HP, CAPACIDADE NOMINAL DE OPERAÇÃO DE 646 KG - JUROS. AF_06/2015 | H | 1,98
90690 | CUSTOS HORÁRIOS DE MÁQUINAS E EQUIPAMENTOS | MINICARREGADEIRA SOBRE RODAS, POTÊNCIA LÍQUIDA DE 47 HP, CAPACIDADE NOMINAL DE OPERAÇÃO DE 646 KG - MANUTENÇÃO. AF_06/2015 | H | 12,90
90691 | CUSTOS HORÁRIOS DE MÁQUINAS E EQUIPAMENTOS | MINICARREGADEIRA SOBRE RODAS, POTÊNCIA LÍQUIDA DE 47 HP, CAPACIDADE NOMINAL DE OPERAÇÃO DE 646 KG - MATERIAIS NA OPERAÇÃO. AF_06/2015 | H | 20,12
90957 | CUSTOS HORÁRIOS DE MÁQUINAS E EQUIPAMENTOS | COMPRESSOR DE AR REBOCÁVEL, VAZÃO 189 PCM, PRESSÃO EFETIVA DE TRABALHO 102 PSI, MOTOR DIESEL, POTÊNCIA 63 CV - DEPRECIAÇÃO. AF_06/2015 | H | 1,92
90958 | CUSTOS HORÁRIOS DE MÁQUINAS E EQUIPAMENTOS | COMPRESSOR DE AR REBOCÁVEL, VAZÃO 189 PCM, PRESSÃO EFETIVA DE TRABALHO 102 PSI, MOTOR DIESEL, POTÊNCIA 63 CV - JUROS. AF_06/2015 | H | 0,50
90960 | CUSTOS HORÁRIOS DE MÁQUINAS E EQUIPAMENTOS | COMPRESSOR DE AR REBOCÁVEL, VAZÃO 89 PCM, PRESSÃO EFETIVA DE TRABALHO 102 PSI, MOTOR DIESEL, POTÊNCIA 20 CV - DEPRECIAÇÃO. AF_06/2015 | H | 2,56
90961 | CUSTOS HORÁRIOS DE MÁQUINAS E EQUIPAMENTOS | COMPRESSOR DE AR REBOCÁVEL, VAZÃO 89 PCM, PRESSÃO EFETIVA DE TRABALHO 102 PSI, MOTOR DIESEL, POTÊNCIA 20 CV - JUROS. AF_06/2015 | H | 0,67
90962 | CUSTOS HORÁRIOS DE MÁQUINAS E EQUIPAMENTOS | COMPRESSOR DE AR REBOCÁVEL, VAZÃO 89 PCM, PRESSÃO EFETIVA DE TRABALHO 102 PSI, MOTOR DIESEL, POTÊNCIA 20 CV - MANUTENÇÃO. AF_06/2015 | H | 3,21
90963 | CUSTOS HORÁRIOS DE MÁQUINAS E EQUIPAMENTOS | COMPRESSOR DE AR REBOCÁVEL, VAZÃO 89 PCM, PRESSÃO EFETIVA DE TRABALHO 102 PSI, MOTOR DIESEL, POTÊNCIA 20 CV - MATERIAIS NA OPERAÇÃO. AF_06/2015 | H | 8,45
90968 | CUSTOS HORÁRIOS DE MÁQUINAS E EQUIPAMENTOS | COMPRESSOR DE AR REBOCAVEL, VAZÃO 250 PCM, PRESSAO DE TRABALHO 102 PSI, MOTOR A DIESEL POTÊNCIA 81 CV - DEPRECIAÇÃO. AF_06/2015 | H | 2,57
90969 | CUSTOS HORÁRIOS DE MÁQUINAS E EQUIPAMENTOS | COMPRESSOR DE AR REBOCAVEL, VAZÃO 250 PCM, PRESSAO DE TRABALHO 102 PSI, MOTOR A DIESEL POTÊNCIA 81 CV - JUROS. AF_06/2015 | H | 0,67
90970 | CUSTOS HORÁRIOS DE MÁQUINAS E EQUIPAMENTOS | COMPRESSOR DE AR REBOCAVEL, VAZÃO 250 PCM, PRESSAO DE TRABALHO 102 PSI, MOTOR A DIESEL POTÊNCIA 81 CV - MANUTENÇÃO. AF_06/2015 | H | 3,22
90971 | CUSTOS HORÁRIOS DE MÁQUINAS E EQUIPAMENTOS | COMPRESSOR DE AR REBOCAVEL, VAZÃO 250 PCM, PRESSAO DE TRABALHO 102 PSI, MOTOR A DIESEL POTÊNCIA 81 CV - MATERIAIS NA OPERAÇÃO. AF_06/2015 | H | 34,22
90975 | CUSTOS HORÁRIOS DE MÁQUINAS E EQUIPAMENTOS | COMPRESSOR DE AR REBOCÁVEL, VAZÃO 748 PCM, PRESSÃO EFETIVA DE TRABALHO 102 PSI, MOTOR DIESEL, POTÊNCIA 210 CV - DEPRECIAÇÃO. AF_06/2015 | H | 6,54
90976 | CUSTOS HORÁRIOS DE MÁQUINAS E EQUIPAMENTOS | COMPRESSOR DE AR REBOCÁVEL, VAZÃO 748 PCM, PRESSÃO EFETIVA DE TRABALHO 102 PSI, MOTOR DIESEL, POTÊNCIA 210 CV - JUROS. AF_06/2015 | H | 1,71
90977 | CUSTOS HORÁRIOS DE MÁQUINAS E EQUIPAMENTOS | COMPRESSOR DE AR REBOCÁVEL, VAZÃO 748 PCM, PRESSÃO EFETIVA DE TRABALHO 102 PSI, MOTOR DIESEL, POTÊNCIA 210 CV - MANUTENÇÃO. AF_06/2015 | H | 8,18
90978 | CUSTOS HORÁRIOS DE MÁQUINAS E EQUIPAMENTOS | COMPRESSOR DE AR REBOCÁVEL, VAZÃO 748 PCM, PRESSÃO EFETIVA DE TRABALHO 102 PSI, MOTOR DIESEL, POTÊNCIA 210 CV - MATERIAIS NA OPERAÇÃO. AF_06/2015 | H | 88,74
90992 | CUSTOS HORÁRIOS DE MÁQUINAS E EQUIPAMENTOS | COMPRESSOR DE AR REBOCAVEL, VAZÃO 400 PCM, PRESSAO DE TRABALHO 102 PSI, MOTOR A DIESEL POTÊNCIA 110 CV - DEPRECIAÇÃO. AF_06/2015 | H | 3,05
90993 | CUSTOS HORÁRIOS DE MÁQUINAS E EQUIPAMENTOS | COMPRESSOR DE AR REBOCAVEL, VAZÃO 400 PCM, PRESSAO DE TRABALHO 102 PSI, MOTOR A DIESEL POTÊNCIA 110 CV - JUROS. AF_06/2015 | H | 0,80
90994 | CUSTOS HORÁRIOS DE MÁQUINAS E EQUIPAMENTOS | COMPRESSOR DE AR REBOCAVEL, VAZÃO 400 PCM, PRESSAO DE TRABALHO 102 PSI, MOTOR A DIESEL POTÊNCIA 110 CV - MANUTENÇÃO. AF_06/2015 | H | 3,82
90995 | CUSTOS HORÁRIOS DE MÁQUINAS E EQUIPAMENTOS | COMPRESSOR DE AR REBOCAVEL, VAZÃO 400 PCM, PRESSAO DE TRABALHO 102 PSI, MOTOR A DIESEL POTÊNCIA 110 CV - MATERIAIS NA OPERAÇÃO. AF_06/2015 | H | 46,47
91021 | CUSTOS HORÁRIOS DE MÁQUINAS E EQUIPAMENTOS | PERFURATRIZ HIDRÁULICA SOBRE CAMINHÃO COM TRADO CURTO ACOPLADO, PROFUNDIDADE MÁXIMA DE 20 M, DIÂMETRO MÁXIMO DE 1500 MM, POTÊNCIA INSTALADA DE 137 HP, MESA ROTATIVA COM TORQUE MÁXIMO DE 30 KNM - IMPOSTOS E SEGUROS. AF_06/2015 | H | 3,05
91026 | CUSTOS HORÁRIOS DE MÁQUINAS E EQUIPAMENTOS | CAMINHÃO TRUCADO (C/ TERCEIRO EIXO) ELETRÔNICO - POTÊNCIA 231CV - PBT = 22000KG - DIST. ENTRE EIXOS 5170 MM - INCLUI CARROCERIA FIXA ABERTA DE MADEIRA - DEPRECIAÇÃO. AF_06/2015 | H | 10,17
91027 | CUSTOS HORÁRIOS DE MÁQUINAS E EQUIPAMENTOS | CAMINHÃO TRUCADO (C/ TERCEIRO EIXO) ELETRÔNICO - POTÊNCIA 231CV - PBT = 22000KG - DIST. ENTRE EIXOS 5170 MM - INCLUI CARROCERIA FIXA ABERTA DE MADEIRA - JUROS. AF_06/2015 | H | 4,06
91028 | CUSTOS HORÁRIOS DE MÁQUINAS E EQUIPAMENTOS | CAMINHÃO TRUCADO (C/ TERCEIRO EIXO) ELETRÔNICO - POTÊNCIA 231CV - PBT = 22000KG - DIST. ENTRE EIXOS 5170 MM - INCLUI CARROCERIA FIXA ABERTA DE MADEIRA - IMPOSTOS E SEGUROS. AF_06/2015 | H | 0,82
91029 | CUSTOS HORÁRIOS DE MÁQUINAS E EQUIPAMENTOS | CAMINHÃO TRUCADO (C/ TERCEIRO EIXO) ELETRÔNICO - POTÊNCIA 231CV - PBT = 22000KG - DIST. ENTRE EIXOS 5170 MM - INCLUI CARROCERIA FIXA ABERTA DE MADEIRA - MANUTENÇÃO. AF_06/2015 | H | 19,07
91030 | CUSTOS HORÁRIOS DE MÁQUINAS E EQUIPAMENTOS | CAMINHÃO TRUCADO (C/ TERCEIRO EIXO) ELETRÔNICO - POTÊNCIA 231CV - PBT = 22000KG - DIST. ENTRE EIXOS 5170 MM - INCLUI CARROCERIA FIXA ABERTA DE MADEIRA - MATERIAIS NA OPERAÇÃO. AF_06/2015 | H | 97,61
91273 | CUSTOS HORÁRIOS DE MÁQUINAS E EQUIPAMENTOS | PLACA VIBRATÓRIA REVERSÍVEL COM MOTOR 4 TEMPOS A GASOLINA, FORÇA CENTRÍFUGA DE 25 KN (2500 KGF), POTÊNCIA 5,5 CV - DEPRECIAÇÃO. AF_08/2015 | H | 0,49
91274 | CUSTOS HORÁRIOS DE MÁQUINAS E EQUIPAMENTOS | PLACA VIBRATÓRIA REVERSÍVEL COM MOTOR 4 TEMPOS A GASOLINA, FORÇA CENTRÍFUGA DE 25 KN (2500 KGF), POTÊNCIA 5,5 CV - JUROS. AF_08/2015 | H | 0,12
91275 | CUSTOS HORÁRIOS DE MÁQUINAS E EQUIPAMENTOS | PLACA VIBRATÓRIA REVERSÍVEL COM MOTOR 4 TEMPOS A GASOLINA, FORÇA CENTRÍFUGA DE 25 KN (2500 KGF), POTÊNCIA 5,5 CV - MANUTENÇÃO. AF_08/2015 | H | 0,61
91276 | CUSTOS HORÁRIOS DE MÁQUINAS E EQUIPAMENTOS | PLACA VIBRATÓRIA REVERSÍVEL COM MOTOR 4 TEMPOS A GASOLINA, FORÇA CENTRÍFUGA DE 25 KN (2500 KGF), POTÊNCIA 5,5 CV - MATERIAIS NA OPERAÇÃO. AF_08/2015 | H | 3,33
91279 | CUSTOS HORÁRIOS DE MÁQUINAS E EQUIPAMENTOS | CORTADORA DE PISO COM MOTOR 4 TEMPOS A GASOLINA, POTÊNCIA DE 13 HP, COM DISCO DE CORTE DIAMANTADO SEGMENTADO PARA CONCRETO, DIÂMETRO DE 350 MM, FURO DE 1" (14 X 1") - DEPRECIAÇÃO. AF_08/2015 | H | 0,66
91280 | CUSTOS HORÁRIOS DE MÁQUINAS E EQUIPAMENTOS | CORTADORA DE PISO COM MOTOR 4 TEMPOS A GASOLINA, POTÊNCIA DE 13 HP, COM DISCO DE CORTE DIAMANTADO SEGMENTADO PARA CONCRETO, DIÂMETRO DE 350 MM, FURO DE 1" (14 X 1") - JUROS. AF_08/2015 | H | 0,14
91281 | CUSTOS HORÁRIOS DE MÁQUINAS E EQUIPAMENTOS | CORTADORA DE PISO COM MOTOR 4 TEMPOS A GASOLINA, POTÊNCIA DE 13 HP, COM DISCO DE CORTE DIAMANTADO SEGMENTADO PARA CONCRETO, DIÂMETRO DE 350 MM, FURO DE 1" (14 X 1") - MANUTENÇÃO. AF_08/2015 | H | 0,82
91282 | CUSTOS HORÁRIOS DE MÁQUINAS E EQUIPAMENTOS | CORTADORA DE PISO COM MOTOR 4 TEMPOS A GASOLINA, POTÊNCIA DE 13 HP, COM DISCO DE CORTE DIAMANTADO SEGMENTADO PARA CONCRETO, DIÂMETRO DE 350 MM, FURO DE 1" (14 X 1") - MATERIAIS NA OPERAÇÃO. AF_08/2015 | H | 7,99
91354 | CUSTOS HORÁRIOS DE MÁQUINAS E EQUIPAMENTOS | CAMINHÃO TOCO, PESO BRUTO TOTAL 14.300 KG, CARGA ÚTIL MÁXIMA 9590 KG, DISTÂNCIA ENTRE EIXOS 4,76 M, POTÊNCIA 185 CV (NÃO INCLUI CARROCERIA) - DEPRECIAÇÃO. AF_06/2014 | H | 7,94
91355 | CUSTOS HORÁRIOS DE MÁQUINAS E EQUIPAMENTOS | CAMINHÃO TOCO, PESO BRUTO TOTAL 14.300 KG, CARGA ÚTIL MÁXIMA 9590 KG, DISTÂNCIA ENTRE EIXOS 4,76 M, POTÊNCIA 185 CV (NÃO INCLUI CARROCERIA) - JUROS. AF_06/2014 | H | 3,17
91356 | CUSTOS HORÁRIOS DE MÁQUINAS E EQUIPAMENTOS | CAMINHÃO TOCO, PESO BRUTO TOTAL 14.300 KG, CARGA ÚTIL MÁXIMA 9590 KG, DISTÂNCIA ENTRE EIXOS 4,76 M, POTÊNCIA 185 CV (NÃO INCLUI CARROCERIA) - IMPOSTOS E SEGUROS. AF_06/2014 | H | 0,64
91359 | CUSTOS HORÁRIOS DE MÁQUINAS E EQUIPAMENTOS | CAMINHÃO PIPA 6.000 L, PESO BRUTO TOTAL 13.000 KG, DISTÂNCIA ENTRE EIXOS 4,80 M, POTÊNCIA 189 CV INCLUSIVE TANQUE DE AÇO PARA TRANSPORTE DE ÁGUA, CAPACIDADE 6 M3 - DEPRECIAÇÃO. AF_06/2014 | H | 8,73
91360 | CUSTOS HORÁRIOS DE MÁQUINAS E EQUIPAMENTOS | CAMINHÃO PIPA 6.000 L, PESO BRUTO TOTAL 13.000 KG, DISTÂNCIA ENTRE EIXOS 4,80 M, POTÊNCIA 189 CV INCLUSIVE TANQUE DE AÇO PARA TRANSPORTE DE ÁGUA, CAPACIDADE 6 M3 - JUROS. AF_06/2014 | H | 3,48
91361 | CUSTOS HORÁRIOS DE MÁQUINAS E EQUIPAMENTOS | CAMINHÃO PIPA 6.000 L, PESO BRUTO TOTAL 13.000 KG, DISTÂNCIA ENTRE EIXOS 4,80 M, POTÊNCIA 189 CV INCLUSIVE TANQUE DE AÇO PARA TRANSPORTE DE ÁGUA, CAPACIDADE 6 M3 - IMPOSTOS E SEGUROS. AF_06/2014 | H | 0,71
91367 | CUSTOS HORÁRIOS DE MÁQUINAS E EQUIPAMENTOS | CAMINHÃO BASCULANTE 6 M3, PESO BRUTO TOTAL 16.000 KG, CARGA ÚTIL MÁXIMA 13.071 KG, DISTÂNCIA ENTRE EIXOS 4,80 M, POTÊNCIA 230 CV INCLUSIVE CAÇAMBA METÁLICA - DEPRECIAÇÃO. AF_06/2014 | H | 11,49
91368 | CUSTOS HORÁRIOS DE MÁQUINAS E EQUIPAMENTOS | CAMINHÃO BASCULANTE 6 M3, PESO BRUTO TOTAL 16.000 KG, CARGA ÚTIL MÁXIMA 13.071 KG, DISTÂNCIA ENTRE EIXOS 4,80 M, POTÊNCIA 230 CV INCLUSIVE CAÇAMBA METÁLICA - JUROS. AF_06/2014 | H | 4,02
91369 | CUSTOS HORÁRIOS DE MÁQUINAS E EQUIPAMENTOS | CAMINHÃO BASCULANTE 6 M3, PESO BRUTO TOTAL 16.000 KG, CARGA ÚTIL MÁXIMA 13.071 KG, DISTÂNCIA ENTRE EIXOS 4,80 M, POTÊNCIA 230 CV INCLUSIVE CAÇAMBA METÁLICA - IMPOSTOS E SEGUROS. AF_06/2014 | H | 0,82
91375 | CUSTOS HORÁRIOS DE MÁQUINAS E EQUIPAMENTOS | CAMINHÃO TOCO, PESO BRUTO TOTAL 16.000 KG, CARGA ÚTIL MÁXIMA DE 10.685 KG, DISTÂNCIA ENTRE EIXOS 4,80 M, POTÊNCIA 189 CV EXCLUSIVE CARROCERIA - DEPRECIAÇÃO. AF_06/2014 | H | 6,69
91376 | CUSTOS HORÁRIOS DE MÁQUINAS E EQUIPAMENTOS | CAMINHÃO TOCO, PESO BRUTO TOTAL 16.000 KG, CARGA ÚTIL MÁXIMA DE 10.685 KG, DISTÂNCIA ENTRE EIXOS 4,80 M, POTÊNCIA 189 CV EXCLUSIVE CARROCERIA - JUROS. AF_06/2014 | H | 2,67
91377 | CUSTOS HORÁRIOS DE MÁQUINAS E EQUIPAMENTOS | CAMINHÃO TOCO, PESO BRUTO TOTAL 16.000 KG, CARGA ÚTIL MÁXIMA DE 10.685 KG, DISTÂNCIA ENTRE EIXOS 4,80 M, POTÊNCIA 189 CV EXCLUSIVE CARROCERIA - IMPOSTOS E SEGUROS. AF_06/2014 | H | 0,54
91380 | CUSTOS HORÁRIOS DE MÁQUINAS E EQUIPAMENTOS | CAMINHÃO BASCULANTE 10 M3, TRUCADO CABINE SIMPLES, PESO BRUTO TOTAL 23.000 KG, CARGA ÚTIL MÁXIMA 15.935 KG, DISTÂNCIA ENTRE EIXOS 4,80 M, POTÊNCIA 230 CV INCLUSIVE CAÇAMBA METÁLICA - DEPRECIAÇÃO. AF_06/2014 | H | 12,95
91381 | CUSTOS HORÁRIOS DE MÁQUINAS E EQUIPAMENTOS | CAMINHÃO BASCULANTE 10 M3, TRUCADO CABINE SIMPLES, PESO BRUTO TOTAL 23.000 KG, CARGA ÚTIL MÁXIMA 15.935 KG, DISTÂNCIA ENTRE EIXOS 4,80 M, POTÊNCIA 230 CV INCLUSIVE CAÇAMBA METÁLICA - JUROS. AF_06/2014 | H | 4,53
91382 | CUSTOS HORÁRIOS DE MÁQUINAS E EQUIPAMENTOS | CAMINHÃO BASCULANTE 10 M3, TRUCADO CABINE SIMPLES, PESO BRUTO TOTAL 23.000 KG, CARGA ÚTIL MÁXIMA 15.935 KG, DISTÂNCIA ENTRE EIXOS 4,80 M, POTÊNCIA 230 CV INCLUSIVE CAÇAMBA METÁLICA - IMPOSTOS E SEGUROS. AF_06/2014 | H | 0,93
91383 | CUSTOS HORÁRIOS DE MÁQUINAS E EQUIPAMENTOS | CAMINHÃO BASCULANTE 10 M3, TRUCADO CABINE SIMPLES, PESO BRUTO TOTAL 23.000 KG, CARGA ÚTIL MÁXIMA 15.935 KG, DISTÂNCIA ENTRE EIXOS 4,80 M, POTÊNCIA 230 CV INCLUSIVE CAÇAMBA METÁLICA - MANUTENÇÃO. AF_06/2014 | H | 24,30
91384 | CUSTOS HORÁRIOS DE MÁQUINAS E EQUIPAMENTOS | CAMINHÃO BASCULANTE 10 M3, TRUCADO CABINE SIMPLES, PESO BRUTO TOTAL 23.000 KG, CARGA ÚTIL MÁXIMA 15.935 KG, DISTÂNCIA ENTRE EIXOS 4,80 M, POTÊNCIA 230 CV INCLUSIVE CAÇAMBA METÁLICA - MATERIAIS NA OPERAÇÃO. AF_06/2014 | H | 97,19
91390 | CUSTOS HORÁRIOS DE MÁQUINAS E EQUIPAMENTOS | CAMINHÃO TOCO, PBT 14.300 KG, CARGA ÚTIL MÁX. 9.710 KG, DIST. ENTRE EIXOS 3,56 M, POTÊNCIA 185 CV, INCLUSIVE CARROCERIA FIXA ABERTA DE MADEIRA P/ TRANSPORTE GERAL DE CARGA SECA, DIMEN. APROX. 2,50 X 6,50 X 0,50 M - DEPRECIAÇÃO. AF_06/2014 | H | 8,53
91391 | CUSTOS HORÁRIOS DE MÁQUINAS E EQUIPAMENTOS | CAMINHÃO TOCO, PBT 14.300 KG, CARGA ÚTIL MÁX. 9.710 KG, DIST. ENTRE EIXOS 3,56 M, POTÊNCIA 185 CV, INCLUSIVE CARROCERIA FIXA ABERTA DE MADEIRA P/ TRANSPORTE GERAL DE CARGA SECA, DIMEN. APROX. 2,50 X 6,50 X 0,50 M - JUROS. AF_06/2014 | H | 3,40
91392 | CUSTOS HORÁRIOS DE MÁQUINAS E EQUIPAMENTOS | CAMINHÃO TOCO, PBT 14.300 KG, CARGA ÚTIL MÁX. 9.710 KG, DIST. ENTRE EIXOS 3,56 M, POTÊNCIA 185 CV, INCLUSIVE CARROCERIA FIXA ABERTA DE MADEIRA P/ TRANSPORTE GERAL DE CARGA SECA, DIMEN. APROX. 2,50 X 6,50 X 0,50 M - IMPOSTOS E SEGUROS. AF_06/2014 | H | 0,69
91396 | CUSTOS HORÁRIOS DE MÁQUINAS E EQUIPAMENTOS | CAMINHÃO PIPA 10.000 L TRUCADO, PESO BRUTO TOTAL 23.000 KG, CARGA ÚTIL MÁXIMA 15.935 KG, DISTÂNCIA ENTRE EIXOS 4,8 M, POTÊNCIA 230 CV, INCLUSIVE TANQUE DE AÇO PARA TRANSPORTE DE ÁGUA - DEPRECIAÇÃO. AF_06/2014 | H | 11,22
91397 | CUSTOS HORÁRIOS DE MÁQUINAS E EQUIPAMENTOS | CAMINHÃO PIPA 10.000 L TRUCADO, PESO BRUTO TOTAL 23.000 KG, CARGA ÚTIL MÁXIMA 15.935 KG, DISTÂNCIA ENTRE EIXOS 4,8 M, POTÊNCIA 230 CV, INCLUSIVE TANQUE DE AÇO PARA TRANSPORTE DE ÁGUA - JUROS. AF_06/2014 | H | 4,48
91398 | CUSTOS HORÁRIOS DE MÁQUINAS E EQUIPAMENTOS | CAMINHÃO PIPA 10.000 L TRUCADO, PESO BRUTO TOTAL 23.000 KG, CARGA ÚTIL MÁXIMA 15.935 KG, DISTÂNCIA ENTRE EIXOS 4,8 M, POTÊNCIA 230 CV, INCLUSIVE TANQUE DE AÇO PARA TRANSPORTE DE ÁGUA - IMPOSTOS E SEGUROS. AF_06/2014 | H | 0,91
91402 | CUSTOS HORÁRIOS DE MÁQUINAS E EQUIPAMENTOS | CAMINHÃO BASCULANTE 6 M3 TOCO, PESO BRUTO TOTAL 16.000 KG, CARGA ÚTIL MÁXIMA 11.130 KG, DISTÂNCIA ENTRE EIXOS 5,36 M, POTÊNCIA 185 CV, INCLUSIVE CAÇAMBA METÁLICA - IMPOSTOS E SEGUROS. AF_06/2014 | H | 0,78
91466 | CUSTOS HORÁRIOS DE MÁQUINAS E EQUIPAMENTOS | GUINDAUTO HIDRÁULICO, CAPACIDADE MÁXIMA DE CARGA 6200 KG, MOMENTO MÁXIMO DE CARGA 11,7 TM, ALCANCE MÁXIMO HORIZONTAL 9,70 M, INCLUSIVE CAMINHÃO TOCO PBT 16.000 KG, POTÊNCIA DE 189 CV - IMPOSTOS E SEGUROS. AF_08/2015 | H | 0,71
91467 | CUSTOS HORÁRIOS DE MÁQUINAS E EQUIPAMENTOS | GUINDAUTO HIDRÁULICO, CAPACIDADE MÁXIMA DE CARGA 6200 KG, MOMENTO MÁXIMO DE CARGA 11,7 TM, ALCANCE MÁXIMO HORIZONTAL 9,70 M, INCLUSIVE CAMINHÃO TOCO PBT 16.000 KG, POTÊNCIA DE 189 CV - MATERIAIS NA OPERAÇÃO. AF_08/2015 | H | 79,87
91468 | CUSTOS HORÁRIOS DE MÁQUINAS E EQUIPAMENTOS | ESPARGIDOR DE ASFALTO PRESSURIZADO, TANQUE 6 M3 COM ISOLAÇÃO TÉRMICA, AQUECIDO COM 2 MAÇARICOS, COM BARRA ESPARGIDORA 3,60 M, MONTADO SOBRE CAMINHÃO TOCO, PBT 14.300 KG, POTÊNCIA 185 CV - DEPRECIAÇÃO. AF_08/2015 | H | 12,30
91469 | CUSTOS HORÁRIOS DE MÁQUINAS E EQUIPAMENTOS | ESPARGIDOR DE ASFALTO PRESSURIZADO, TANQUE 6 M3 COM ISOLAÇÃO TÉRMICA, AQUECIDO COM 2 MAÇARICOS, COM BARRA ESPARGIDORA 3,60 M, MONTADO SOBRE CAMINHÃO TOCO, PBT 14.300 KG, POTÊNCIA 185 CV - JUROS. AF_08/2015 | H | 4,16
91484 | CUSTOS HORÁRIOS DE MÁQUINAS E EQUIPAMENTOS | ESPARGIDOR DE ASFALTO PRESSURIZADO, TANQUE 6 M3 COM ISOLAÇÃO TÉRMICA, AQUECIDO COM 2 MAÇARICOS, COM BARRA ESPARGIDORA 3,60 M, MONTADO SOBRE CAMINHÃO TOCO, PBT 14.300 KG, POTÊNCIA 185 CV - IMPOSTOS E SEGUROS. AF_08/2015 | H | 0,84
91485 | CUSTOS HORÁRIOS DE MÁQUINAS E EQUIPAMENTOS | ESPARGIDOR DE ASFALTO PRESSURIZADO, TANQUE 6 M3 COM ISOLAÇÃO TÉRMICA, AQUECIDO COM 2 MAÇARICOS, COM BARRA ESPARGIDORA 3,60 M, MONTADO SOBRE CAMINHÃO TOCO, PBT 14.300 KG, POTÊNCIA 185 CV - MATERIAIS NA OPERAÇÃO. AF_08/2015 | H | 110,08
91529 | CUSTOS HORÁRIOS DE MÁQUINAS E EQUIPAMENTOS | COMPACTADOR DE SOLOS DE PERCUSSÃO (SOQUETE) COM MOTOR A GASOLINA 4 TEMPOS, POTÊNCIA 4 CV - DEPRECIAÇÃO. AF_08/2015 | H | 0,72
91530 | CUSTOS HORÁRIOS DE MÁQUINAS E EQUIPAMENTOS | COMPACTADOR DE SOLOS DE PERCUSSÃO (SOQUETE) COM MOTOR A GASOLINA 4 TEMPOS, POTÊNCIA 4 CV - JUROS. AF_08/2015 | H | 0,19
91531 | CUSTOS HORÁRIOS DE MÁQUINAS E EQUIPAMENTOS | COMPACTADOR DE SOLOS DE PERCUSSÃO (SOQUETE) COM MOTOR A GASOLINA 4 TEMPOS, POTÊNCIA 4 CV - MANUTENÇÃO. AF_08/2015 | H | 0,90
91532 | CUSTOS HORÁRIOS DE MÁQUINAS E EQUIPAMENTOS | COMPACTADOR DE SOLOS DE PERCUSSÃO (SOQUETE) COM MOTOR A GASOLINA 4 TEMPOS, POTÊNCIA 4 CV - MATERIAIS NA OPERAÇÃO. AF_08/2015 | H | 2,43
91629 | CUSTOS HORÁRIOS DE MÁQUINAS E EQUIPAMENTOS | GUINDAUTO HIDRÁULICO, CAPACIDADE MÁXIMA DE CARGA 6500 KG, MOMENTO MÁXIMO DE CARGA 5,8 TM, ALCANCE MÁXIMO HORIZONTAL 7,60 M, INCLUSIVE CAMINHÃO TOCO PBT 9.700 KG, POTÊNCIA DE 160 CV - DEPRECIAÇÃO. AF_08/2015 | H | 8,25
91630 | CUSTOS HORÁRIOS DE MÁQUINAS E EQUIPAMENTOS | GUINDAUTO HIDRÁULICO, CAPACIDADE MÁXIMA DE CARGA 6500 KG, MOMENTO MÁXIMO DE CARGA 5,8 TM, ALCANCE MÁXIMO HORIZONTAL 7,60 M, INCLUSIVE CAMINHÃO TOCO PBT 9.700 KG, POTÊNCIA DE 160 CV - JUROS. AF_08/2015 | H | 3,29
91631 | CUSTOS HORÁRIOS DE MÁQUINAS E EQUIPAMENTOS | GUINDAUTO HIDRÁULICO, CAPACIDADE MÁXIMA DE CARGA 6500 KG, MOMENTO MÁXIMO DE CARGA 5,8 TM, ALCANCE MÁXIMO HORIZONTAL 7,60 M, INCLUSIVE CAMINHÃO TOCO PBT 9.700 KG, POTÊNCIA DE 160 CV - IMPOSTOS E SEGUROS. AF_08/2015 | H | 0,66
91632 | CUSTOS HORÁRIOS DE MÁQUINAS E EQUIPAMENTOS | GUINDAUTO HIDRÁULICO, CAPACIDADE MÁXIMA DE CARGA 6500 KG, MOMENTO MÁXIMO DE CARGA 5,8 TM, ALCANCE MÁXIMO HORIZONTAL 7,60 M, INCLUSIVE CAMINHÃO TOCO PBT 9.700 KG, POTÊNCIA DE 160 CV - MANUTENÇÃO. AF_08/2015 | H | 15,46
91633 | CUSTOS HORÁRIOS DE MÁQUINAS E EQUIPAMENTOS | GUINDAUTO HIDRÁULICO, CAPACIDADE MÁXIMA DE CARGA 6500 KG, MOMENTO MÁXIMO DE CARGA 5,8 TM, ALCANCE MÁXIMO HORIZONTAL 7,60 M, INCLUSIVE CAMINHÃO TOCO PBT 9.700 KG, POTÊNCIA DE 160 CV - MATERIAIS NA OPERAÇÃO. AF_08/2015 | H | 67,62
91640 | CUSTOS HORÁRIOS DE MÁQUINAS E EQUIPAMENTOS | CAMINHÃO DE TRANSPORTE DE MATERIAL ASFÁLTICO 30.000 L, COM CAVALO MECÂNICO DE CAPACIDADE MÁXIMA DE TRAÇÃO COMBINADO DE 66.000 KG, POTÊNCIA 360 CV, INCLUSIVE TANQUE DE ASFALTO COM SERPENTINA - DEPRECIAÇÃO. AF_08/2015 | H | 16,87
91641 | CUSTOS HORÁRIOS DE MÁQUINAS E EQUIPAMENTOS | CAMINHÃO DE TRANSPORTE DE MATERIAL ASFÁLTICO 30.000 L, COM CAVALO MECÂNICO DE CAPACIDADE MÁXIMA DE TRAÇÃO COMBINADO DE 66.000 KG, POTÊNCIA 360 CV, INCLUSIVE TANQUE DE ASFALTO COM SERPENTINA - JUROS. AF_08/2015 | H | 6,73
91642 | CUSTOS HORÁRIOS DE MÁQUINAS E EQUIPAMENTOS | CAMINHÃO DE TRANSPORTE DE MATERIAL ASFÁLTICO 30.000 L, COM CAVALO MECÂNICO DE CAPACIDADE MÁXIMA DE TRAÇÃO COMBINADO DE 66.000 KG, POTÊNCIA 360 CV, INCLUSIVE TANQUE DE ASFALTO COM SERPENTINA - IMPOSTOS E SEGUROS. AF_08/2015 | H | 1,36
91643 | CUSTOS HORÁRIOS DE MÁQUINAS E EQUIPAMENTOS | CAMINHÃO DE TRANSPORTE DE MATERIAL ASFÁLTICO 30.000 L, COM CAVALO MECÂNICO DE CAPACIDADE MÁXIMA DE TRAÇÃO COMBINADO DE 66.000 KG, POTÊNCIA 360 CV, INCLUSIVE TANQUE DE ASFALTO COM SERPENTINA - MANUTENÇÃO. AF_08/2015 | H | 31,64
91644 | CUSTOS HORÁRIOS DE MÁQUINAS E EQUIPAMENTOS | CAMINHÃO DE TRANSPORTE DE MATERIAL ASFÁLTICO 30.000 L, COM CAVALO MECÂNICO DE CAPACIDADE MÁXIMA DE TRAÇÃO COMBINADO DE 66.000 KG, POTÊNCIA 360 CV, INCLUSIVE TANQUE DE ASFALTO COM SERPENTINA - MATERIAIS NA OPERAÇÃO. AF_08/2015 | H | 152,13
91688 | CUSTOS HORÁRIOS DE MÁQUINAS E EQUIPAMENTOS | SERRA CIRCULAR DE BANCADA COM MOTOR ELÉTRICO POTÊNCIA DE 5HP, COM COIFA PARA DISCO 10" - DEPRECIAÇÃO. AF_08/2015 | H | 0,07
91689 | CUSTOS HORÁRIOS DE MÁQUINAS E EQUIPAMENTOS | SERRA CIRCULAR DE BANCADA COM MOTOR ELÉTRICO POTÊNCIA DE 5HP, COM COIFA PARA DISCO 10" - JUROS. AF_08/2015 | H | 0,01
91690 | CUSTOS HORÁRIOS DE MÁQUINAS E EQUIPAMENTOS | SERRA CIRCULAR DE BANCADA COM MOTOR ELÉTRICO POTÊNCIA DE 5HP, COM COIFA PARA DISCO 10" - MANUTENÇÃO. AF_08/2015 | H | 0,05
91691 | CUSTOS HORÁRIOS DE MÁQUINAS E EQUIPAMENTOS | SERRA CIRCULAR DE BANCADA COM MOTOR ELÉTRICO POTÊNCIA DE 5HP, COM COIFA PARA DISCO 10" - MATERIAIS NA OPERAÇÃO. AF_08/2015 | H | 1,45
92040 | CUSTOS HORÁRIOS DE MÁQUINAS E EQUIPAMENTOS | DISTRIBUIDOR DE AGREGADOS REBOCAVEL, CAPACIDADE 1,9 M³, LARGURA DE TRABALHO 3,66 M - DEPRECIAÇÃO. AF_11/2015 | H | 3,63
92041 | CUSTOS HORÁRIOS DE MÁQUINAS E EQUIPAMENTOS | DISTRIBUIDOR DE AGREGADOS REBOCAVEL, CAPACIDADE 1,9 M³, LARGURA DE TRABALHO 3,66 M - JUROS. AF_11/2015 | H | 0,72
92042 | CUSTOS HORÁRIOS DE MÁQUINAS E EQUIPAMENTOS | DISTRIBUIDOR DE AGREGADOS REBOCAVEL, CAPACIDADE 1,9 M³, LARGURA DE TRABALHO 3,66 M - MANUTENÇÃO. AF_11/2015 | H | 3,02
92101 | CUSTOS HORÁRIOS DE MÁQUINAS E EQUIPAMENTOS | CAMINHÃO PARA EQUIPAMENTO DE LIMPEZA A SUCÇÃO COM CAMINHÃO TRUCADO DE PESO BRUTO TOTAL 23000 KG, CARGA ÚTIL MÁXIMA 15935 KG, DISTÂNCIA ENTRE EIXOS 4,80 M, POTÊNCIA 230 CV, INCLUSIVE LIMPADORA A SUCÇÃO, TANQUE 12000 L - DEPRECIAÇÃO. AF_11/2015 | H | 12,27
92102 | CUSTOS HORÁRIOS DE MÁQUINAS E EQUIPAMENTOS | CAMINHÃO PARA EQUIPAMENTO DE LIMPEZA A SUCÇÃO COM CAMINHÃO TRUCADO DE PESO BRUTO TOTAL 23000 KG, CARGA ÚTIL MÁXIMA 15935 KG, DISTÂNCIA ENTRE EIXOS 4,80 M, POTÊNCIA 230 CV, INCLUSIVE LIMPADORA A SUCÇÃO, TANQUE 12000 L - JUROS. AF_11/2015 | H | 4,89
92103 | CUSTOS HORÁRIOS DE MÁQUINAS E EQUIPAMENTOS | CAMINHÃO PARA EQUIPAMENTO DE LIMPEZA A SUCÇÃO COM CAMINHÃO TRUCADO DE PESO BRUTO TOTAL 23000 KG, CARGA ÚTIL MÁXIMA 15935 KG, DISTÂNCIA ENTRE EIXOS 4,80 M, POTÊNCIA 230 CV, INCLUSIVE LIMPADORA A SUCÇÃO, TANQUE 12000 L - IMPOSTOS E SEGUROS. AF_11/2015 | H | 0,99
92104 | CUSTOS HORÁRIOS DE MÁQUINAS E EQUIPAMENTOS | CAMINHÃO PARA EQUIPAMENTO DE LIMPEZA A SUCÇÃO COM CAMINHÃO TRUCADO DE PESO BRUTO TOTAL 23000 KG, CARGA ÚTIL MÁXIMA 15935 KG, DISTÂNCIA ENTRE EIXOS 4,80 M, POTÊNCIA 230 CV, INCLUSIVE LIMPADORA A SUCÇÃO, TANQUE 12000 L - MANUTENÇÃO. AF_11/2015 | H | 23,01
92105 | CUSTOS HORÁRIOS DE MÁQUINAS E EQUIPAMENTOS | CAMINHÃO PARA EQUIPAMENTO DE LIMPEZA A SUCÇÃO COM CAMINHÃO TRUCADO DE PESO BRUTO TOTAL 23000 KG, CARGA ÚTIL MÁXIMA 15935 KG, DISTÂNCIA ENTRE EIXOS 4,80 M, POTÊNCIA 230 CV, INCLUSIVE LIMPADORA A SUCÇÃO, TANQUE 12000 L - MATERIAIS NA OPERAÇÃO. AF_11/2015 | H | 97,19
92108 | CUSTOS HORÁRIOS DE MÁQUINAS E EQUIPAMENTOS | PENEIRA ROTATIVA COM MOTOR ELÉTRICO TRIFÁSICO DE 2 CV, CILINDRO DE 1 M X 0,60 M, COM FUROS DE 3,17 MM - DEPRECIAÇÃO. AF_11/2015 | H | 0,62
92109 | CUSTOS HORÁRIOS DE MÁQUINAS E EQUIPAMENTOS | PENEIRA ROTATIVA COM MOTOR ELÉTRICO TRIFÁSICO DE 2 CV, CILINDRO DE 1 M X 0,60 M, COM FUROS DE 3,17 MM - JUROS. AF_11/2015 | H | 0,14
92110 | CUSTOS HORÁRIOS DE MÁQUINAS E EQUIPAMENTOS | PENEIRA ROTATIVA COM MOTOR ELÉTRICO TRIFÁSICO DE 2 CV, CILINDRO DE 1 M X 0,60 M, COM FUROS DE 3,17 MM - MANUTENÇÃO. AF_11/2015 | H | 0,48
92111 | CUSTOS HORÁRIOS DE MÁQUINAS E EQUIPAMENTOS | PENEIRA ROTATIVA COM MOTOR ELÉTRICO TRIFÁSICO DE 2 CV, CILINDRO DE 1 M X 0,60 M, COM FUROS DE 3,17 MM - MATERIAIS NA OPERAÇÃO. AF_11/2015 | H | 0,57
92114 | CUSTOS HORÁRIOS DE MÁQUINAS E EQUIPAMENTOS | DOSADOR DE AREIA, CAPACIDADE DE 26 LITROS - DEPRECIAÇÃO. AF_11/2015 | H | 0,07
92115 | CUSTOS HORÁRIOS DE MÁQUINAS E EQUIPAMENTOS | DOSADOR DE AREIA, CAPACIDADE DE 26 LITROS - JUROS. AF_11/2015 | H | 0,01
92116 | CUSTOS HORÁRIOS DE MÁQUINAS E EQUIPAMENTOS | DOSADOR DE AREIA, CAPACIDADE DE 26 LITROS - MANUTENÇÃO. AF_11/2015 | H | 0,08
92133 | CUSTOS HORÁRIOS DE MÁQUINAS E EQUIPAMENTOS | CAMINHONETE COM MOTOR A DIESEL, POTÊNCIA 180 CV, CABINE DUPLA, 4X4 - DEPRECIAÇÃO. AF_11/2015 | H | 7,10
92134 | CUSTOS HORÁRIOS DE MÁQUINAS E EQUIPAMENTOS | CAMINHONETE COM MOTOR A DIESEL, POTÊNCIA 180 CV, CABINE DUPLA, 4X4 - JUROS. AF_11/2015 | H | 2,13
92135 | CUSTOS HORÁRIOS DE MÁQUINAS E EQUIPAMENTOS | CAMINHONETE COM MOTOR A DIESEL, POTÊNCIA 180 CV, CABINE DUPLA, 4X4 - IMPOSTOS E SEGUROS. AF_11/2015 | H | 0,44
92136 | CUSTOS HORÁRIOS DE MÁQUINAS E EQUIPAMENTOS | CAMINHONETE COM MOTOR A DIESEL, POTÊNCIA 180 CV, CABINE DUPLA, 4X4 - MANUTENÇÃO. AF_11/2015 | H | 8,87
92137 | CUSTOS HORÁRIOS DE MÁQUINAS E EQUIPAMENTOS | CAMINHONETE COM MOTOR A DIESEL, POTÊNCIA 180 CV, CABINE DUPLA, 4X4 - MATERIAIS NA OPERAÇÃO. AF_11/2015 | H | 76,08
92140 | CUSTOS HORÁRIOS DE MÁQUINAS E EQUIPAMENTOS | CAMINHONETE CABINE SIMPLES COM MOTOR 1.6 FLEX, CÂMBIO MANUAL, POTÊNCIA 101/104 CV, 2 PORTAS - DEPRECIAÇÃO. AF_11/2015 | H | 2,16
92141 | CUSTOS HORÁRIOS DE MÁQUINAS E EQUIPAMENTOS | CAMINHONETE CABINE SIMPLES COM MOTOR 1.6 FLEX, CÂMBIO MANUAL, POTÊNCIA 101/104 CV, 2 PORTAS - JUROS. AF_11/2015 | H | 0,64
92142 | CUSTOS HORÁRIOS DE MÁQUINAS E EQUIPAMENTOS | CAMINHONETE CABINE SIMPLES COM MOTOR 1.6 FLEX, CÂMBIO MANUAL, POTÊNCIA 101/104 CV, 2 PORTAS - IMPOSTOS E SEGUROS. AF_11/2015 | H | 0,13
92143 | CUSTOS HORÁRIOS DE MÁQUINAS E EQUIPAMENTOS | CAMINHONETE CABINE SIMPLES COM MOTOR 1.6 FLEX, CÂMBIO MANUAL, POTÊNCIA 101/104 CV, 2 PORTAS - MANUTENÇÃO. AF_11/2015 | H | 2,70
92144 | CUSTOS HORÁRIOS DE MÁQUINAS E EQUIPAMENTOS | CAMINHONETE CABINE SIMPLES COM MOTOR 1.6 FLEX, CÂMBIO MANUAL, POTÊNCIA 101/104 CV, 2 PORTAS - MATERIAIS NA OPERAÇÃO. AF_11/2015 | H | 61,26
92237 | CUSTOS HORÁRIOS DE MÁQUINAS E EQUIPAMENTOS | CAMINHÃO DE TRANSPORTE DE MATERIAL ASFÁLTICO 20.000 L, COM CAVALO MECÂNICO DE CAPACIDADE MÁXIMA DE TRAÇÃO COMBINADO DE 45.000 KG, POTÊNCIA 330 CV, INCLUSIVE TANQUE DE ASFALTO COM MAÇARICO - DEPRECIAÇÃO. AF_12/2015 | H | 12,32
92238 | CUSTOS HORÁRIOS DE MÁQUINAS E EQUIPAMENTOS | CAMINHÃO DE TRANSPORTE DE MATERIAL ASFÁLTICO 20.000 L, COM CAVALO MECÂNICO DE CAPACIDADE MÁXIMA DE TRAÇÃO COMBINADO DE 45.000 KG, POTÊNCIA 330 CV, INCLUSIVE TANQUE DE ASFALTO COM MAÇARICO - JUROS. AF_12/2015 | H | 4,92
92239 | CUSTOS HORÁRIOS DE MÁQUINAS E EQUIPAMENTOS | CAMINHÃO DE TRANSPORTE DE MATERIAL ASFÁLTICO 20.000 L, COM CAVALO MECÂNICO DE CAPACIDADE MÁXIMA DE TRAÇÃO COMBINADO DE 45.000 KG, POTÊNCIA 330 CV, INCLUSIVE TANQUE DE ASFALTO COM MAÇARICO - IMPOSTOS E SEGUROS. AF_12/2015 | H | 1,00
92240 | CUSTOS HORÁRIOS DE MÁQUINAS E EQUIPAMENTOS | CAMINHÃO DE TRANSPORTE DE MATERIAL ASFÁLTICO 20.000 L, COM CAVALO MECÂNICO DE CAPACIDADE MÁXIMA DE TRAÇÃO COMBINADO DE 45.000 KG, POTÊNCIA 330 CV, INCLUSIVE TANQUE DE ASFALTO COM MAÇARICO - MANUTENÇÃO. AF_12/2015 | H | 23,11
92241 | CUSTOS HORÁRIOS DE MÁQUINAS E EQUIPAMENTOS | CAMINHÃO DE TRANSPORTE DE MATERIAL ASFÁLTICO 20.000 L, COM CAVALO MECÂNICO DE CAPACIDADE MÁXIMA DE TRAÇÃO COMBINADO DE 45.000 KG, POTÊNCIA 330 CV, INCLUSIVE TANQUE DE ASFALTO COM MAÇARICO - MATERIAIS NA OPERAÇÃO. AF_12/2015 | H | 139,46
92712 | CUSTOS HORÁRIOS DE MÁQUINAS E EQUIPAMENTOS | APARELHO PARA CORTE E SOLDA OXI-ACETILENO SOBRE RODAS, INCLUSIVE CILINDROS E MAÇARICOS - DEPRECIAÇÃO. AF_12/2015 | H | 0,13
92713 | CUSTOS HORÁRIOS DE MÁQUINAS E EQUIPAMENTOS | APARELHO PARA CORTE E SOLDA OXI-ACETILENO SOBRE RODAS, INCLUSIVE CILINDROS E MAÇARICOS - JUROS. AF_12/2015 | H | 0,03
92714 | CUSTOS HORÁRIOS DE MÁQUINAS E EQUIPAMENTOS | APARELHO PARA CORTE E SOLDA OXI-ACETILENO SOBRE RODAS, INCLUSIVE CILINDROS E MAÇARICOS - MANUTENÇÃO. AF_12/2015 | H | 0,17
92715 | CUSTOS HORÁRIOS DE MÁQUINAS E EQUIPAMENTOS | APARELHO PARA CORTE E SOLDA OXI-ACETILENO SOBRE RODAS, INCLUSIVE CILINDROS E MAÇARICOS - MATERIAIS NA OPERAÇÃO. AF_12/2015 | H | 16,72
92956 | CUSTOS HORÁRIOS DE MÁQUINAS E EQUIPAMENTOS | MÁQUINA EXTRUSORA DE CONCRETO PARA GUIAS E SARJETAS, MOTOR A DIESEL, POTÊNCIA 14 CV - DEPRECIAÇÃO. AF_12/2015 | H | 3,66
92957 | CUSTOS HORÁRIOS DE MÁQUINAS E EQUIPAMENTOS | MÁQUINA EXTRUSORA DE CONCRETO PARA GUIAS E SARJETAS, MOTOR A DIESEL, POTÊNCIA 14 CV - JUROS. AF_12/2015 | H | 0,82
92958 | CUSTOS HORÁRIOS DE MÁQUINAS E EQUIPAMENTOS | MÁQUINA EXTRUSORA DE CONCRETO PARA GUIAS E SARJETAS, MOTOR A DIESEL, POTÊNCIA 14 CV - MANUTENÇÃO. AF_12/2015 | H | 4,01
92959 | CUSTOS HORÁRIOS DE MÁQUINAS E EQUIPAMENTOS | MÁQUINA EXTRUSORA DE CONCRETO PARA GUIAS E SARJETAS, MOTOR A DIESEL, POTÊNCIA 14 CV - MATERIAIS NA OPERAÇÃO. AF_12/2015 | H | 5,90
92963 | CUSTOS HORÁRIOS DE MÁQUINAS E EQUIPAMENTOS | MARTELO PERFURADOR PNEUMÁTICO MANUAL, HASTE 25 X 75 MM, 21 KG - DEPRECIAÇÃO. AF_12/2015 | H | 1,16
92964 | CUSTOS HORÁRIOS DE MÁQUINAS E EQUIPAMENTOS | MARTELO PERFURADOR PNEUMÁTICO MANUAL, HASTE 25 X 75 MM, 21 KG - JUROS. AF_12/2015 | H | 0,26
92965 | CUSTOS HORÁRIOS DE MÁQUINAS E EQUIPAMENTOS | MARTELO PERFURADOR PNEUMÁTICO MANUAL, HASTE 25 X 75 MM, 21 KG - MANUTENÇÃO. AF_12/2015 | H | 1,46
93220 | CUSTOS HORÁRIOS DE MÁQUINAS E EQUIPAMENTOS | PERFURATRIZ COM TORRE METÁLICA PARA EXECUÇÃO DE ESTACA HÉLICE CONTÍNUA, PROFUNDIDADE MÁXIMA DE 32 M, DIÂMETRO MÁXIMO DE 1000 MM, POTÊNCIA INSTALADA DE 350 HP, MESA ROTATIVA COM TORQUE MÁXIMO DE 263 KNM - DEPRECIAÇÃO. AF_01/2016 | H | 167,78
93221 | CUSTOS HORÁRIOS DE MÁQUINAS E EQUIPAMENTOS | PERFURATRIZ COM TORRE METÁLICA PARA EXECUÇÃO DE ESTACA HÉLICE CONTÍNUA, PROFUNDIDADE MÁXIMA DE 32 M, DIÂMETRO MÁXIMO DE 1000 MM, POTÊNCIA INSTALADA DE 350 HP, MESA ROTATIVA COM TORQUE MÁXIMO DE 263 KNM - JUROS. AF_01/2016 | H | 44,07
93222 | CUSTOS HORÁRIOS DE MÁQUINAS E EQUIPAMENTOS | PERFURATRIZ COM TORRE METÁLICA PARA EXECUÇÃO DE ESTACA HÉLICE CONTÍNUA, PROFUNDIDADE MÁXIMA DE 32 M, DIÂMETRO MÁXIMO DE 1000 MM, POTÊNCIA INSTALADA DE 350 HP, MESA ROTATIVA COM TORQUE MÁXIMO DE 263 KNM - MANUTENÇÃO. AF_01/2016 | H | 209,97
93223 | CUSTOS HORÁRIOS DE MÁQUINAS E EQUIPAMENTOS | PERFURATRIZ COM TORRE METÁLICA PARA EXECUÇÃO DE ESTACA HÉLICE CONTÍNUA, PROFUNDIDADE MÁXIMA DE 32 M, DIÂMETRO MÁXIMO DE 1000 MM, POTÊNCIA INSTALADA DE 350 HP, MESA ROTATIVA COM TORQUE MÁXIMO DE 263 KNM  MATERIAIS NA OPERAÇÃO. AF_01/2016 | H | 149,93
93229 | CUSTOS HORÁRIOS DE MÁQUINAS E EQUIPAMENTOS | BETONEIRA CAPACIDADE NOMINAL 400 L, CAPACIDADE DE MISTURA 310 L, MOTOR A GASOLINA POTÊNCIA 5,5 HP, SEM CARREGADOR - DEPRECIAÇÃO. AF_02/2016 | H | 0,26
93230 | CUSTOS HORÁRIOS DE MÁQUINAS E EQUIPAMENTOS | BETONEIRA CAPACIDADE NOMINAL 400 L, CAPACIDADE DE MISTURA 310 L, MOTOR A GASOLINA POTÊNCIA 5,5 HP, SEM CARREGADOR - JUROS. AF_02/2016 | H | 0,06
93231 | CUSTOS HORÁRIOS DE MÁQUINAS E EQUIPAMENTOS | BETONEIRA CAPACIDADE NOMINAL 400 L, CAPACIDADE DE MISTURA 310 L, MOTOR A GASOLINA POTÊNCIA 5,5 HP, SEM CARREGADOR - MANUTENÇÃO. AF_02/2016 | H | 0,25
93232 | CUSTOS HORÁRIOS DE MÁQUINAS E EQUIPAMENTOS | BETONEIRA CAPACIDADE NOMINAL 400 L, CAPACIDADE DE MISTURA 310 L, MOTOR A GASOLINA POTÊNCIA 5,5 HP, SEM CARREGADOR - MATERIAIS NA OPERAÇÃO. AF_02/2016 | H | 3,37
93235 | CUSTOS HORÁRIOS DE MÁQUINAS E EQUIPAMENTOS | GRUPO GERADOR ESTACIONÁRIO, MOTOR DIESEL POTÊNCIA 170 KVA - JUROS. AF_02/2016 | H | 1,08
93238 | CUSTOS HORÁRIOS DE MÁQUINAS E EQUIPAMENTOS | ROLO COMPACTADOR VIBRATÓRIO REBOCÁVEL, CILINDRO DE AÇO LISO, POTÊNCIA DE TRAÇÃO DE 65 CV, PESO 4,7 T, IMPACTO DINÂMICO 18,3 T, LARGURA DE TRABALHO 1,67 M - JUROS. AF_02/2016 | H | 1,05
93239 | CUSTOS HORÁRIOS DE MÁQUINAS E EQUIPAMENTOS | ROLO COMPACTADOR VIBRATÓRIO PÉ DE CARNEIRO, OPERADO POR CONTROLE REMOTO, POTÊNCIA 12,5 KW, PESO OPERACIONAL 1,675 T, LARGURA DE TRABALHO 0,85 M - JUROS. AF_02/2016 | H | 4,77
93240 | CUSTOS HORÁRIOS DE MÁQUINAS E EQUIPAMENTOS | ROLO COMPACTADOR VIBRATÓRIO PÉ DE CARNEIRO, OPERADO POR CONTROLE REMOTO, POTÊNCIA 12,5 KW, PESO OPERACIONAL 1,675 T, LARGURA DE TRABALHO 0,85 M - MATERIAIS NA OPERAÇÃO. AF_02/2016 | H | 7,17
93267 | CUSTOS HORÁRIOS DE MÁQUINAS E EQUIPAMENTOS | GRUA ASCENCIONAL, LANÇA DE 30 M, CAPACIDADE DE 1,0 T A 30 M, ALTURA ATÉ 39 M  DEPRECIAÇÃO. AF_03/2016 | H | 21,10
93269 | CUSTOS HORÁRIOS DE MÁQUINAS E EQUIPAMENTOS | GRUA ASCENCIONAL, LANÇA DE 30 M, CAPACIDADE DE 1,0 T A 30 M, ALTURA ATÉ 39 M JUROS. AF_03/2016 | H | 4,74
93270 | CUSTOS HORÁRIOS DE MÁQUINAS E EQUIPAMENTOS | GRUA ASCENCIONAL, LANÇA DE 30 M, CAPACIDADE DE 1,0 T A 30 M, ALTURA ATÉ 39 M MANUTENÇÃO. AF_03/2016 | H | 23,08
93271 | CUSTOS HORÁRIOS DE MÁQUINAS E EQUIPAMENTOS | GRUA ASCENCIONAL, LANÇA DE 30 M, CAPACIDADE DE 1,0 T A 30 M, ALTURA ATÉ 39 M MATERIAIS NA OPERAÇÃO. AF_03/2016 | H | 4,30
93277 | CUSTOS HORÁRIOS DE MÁQUINAS E EQUIPAMENTOS | GUINCHO ELÉTRICO DE COLUNA, CAPACIDADE 400 KG, COM MOTO FREIO, MOTOR TRIFÁSICO DE 1,25 CV - DEPRECIAÇÃO. AF_03/2016 | H | 0,27
93278 | CUSTOS HORÁRIOS DE MÁQUINAS E EQUIPAMENTOS | GUINCHO ELÉTRICO DE COLUNA, CAPACIDADE 400 KG, COM MOTO FREIO, MOTOR TRIFÁSICO DE 1,25 CV - JUROS. AF_03/2016 | H | 0,06
93279 | CUSTOS HORÁRIOS DE MÁQUINAS E EQUIPAMENTOS | GUINCHO ELÉTRICO DE COLUNA, CAPACIDADE 400 KG, COM MOTO FREIO, MOTOR TRIFÁSICO DE 1,25 CV - MANUTENÇÃO. AF_03/2016 | H | 0,25
93280 | CUSTOS HORÁRIOS DE MÁQUINAS E EQUIPAMENTOS | GUINCHO ELÉTRICO DE COLUNA, CAPACIDADE 400 KG, COM MOTO FREIO, MOTOR TRIFÁSICO DE 1,25 CV - MATERIAIS NA OPERAÇÃO. AF_03/2016 | H | 0,35
93283 | CUSTOS HORÁRIOS DE MÁQUINAS E EQUIPAMENTOS | GUINDASTE HIDRÁULICO AUTOPROPELIDO, COM LANÇA TELESCÓPICA 40 M, CAPACIDADE MÁXIMA 60 T, POTÊNCIA 260 KW - DEPRECIAÇÃO. AF_03/2016 | H | 44,36
93284 | CUSTOS HORÁRIOS DE MÁQUINAS E EQUIPAMENTOS | GUINDASTE HIDRÁULICO AUTOPROPELIDO, COM LANÇA TELESCÓPICA 40 M, CAPACIDADE MÁXIMA 60 T, POTÊNCIA 260 KW - JUROS. AF_03/2016 | H | 15,19
93285 | CUSTOS HORÁRIOS DE MÁQUINAS E EQUIPAMENTOS | GUINDASTE HIDRÁULICO AUTOPROPELIDO, COM LANÇA TELESCÓPICA 40 M, CAPACIDADE MÁXIMA 60 T, POTÊNCIA 260 KW - MANUTENÇÃO. AF_03/2016 | H | 71,31
93286 | CUSTOS HORÁRIOS DE MÁQUINAS E EQUIPAMENTOS | GUINDASTE HIDRÁULICO AUTOPROPELIDO, COM LANÇA TELESCÓPICA 40 M, CAPACIDADE MÁXIMA 60 T, POTÊNCIA 260 KW - MATERIAIS NA OPERAÇÃO. AF_03/2016 | H | 101,66
93296 | CUSTOS HORÁRIOS DE MÁQUINAS E EQUIPAMENTOS | GUINDASTE HIDRÁULICO AUTOPROPELIDO, COM LANÇA TELESCÓPICA 40 M, CAPACIDADE MÁXIMA 60 T, POTÊNCIA 260 KW - IMPOSTOS E SEGUROS. AF_03/2016 | H | 3,10
93397 | CUSTOS HORÁRIOS DE MÁQUINAS E EQUIPAMENTOS | GUINDAUTO HIDRÁULICO, CAPACIDADE MÁXIMA DE CARGA 3300 KG, MOMENTO MÁXIMO DE CARGA 5,8 TM, ALCANCE MÁXIMO HORIZONTAL 7,60 M, INCLUSIVE CAMINHÃO TOCO PBT 16.000 KG, POTÊNCIA DE 189 CV - DEPRECIAÇÃO. AF_03/2016 | H | 8,25
93398 | CUSTOS HORÁRIOS DE MÁQUINAS E EQUIPAMENTOS | GUINDAUTO HIDRÁULICO, CAPACIDADE MÁXIMA DE CARGA 3300 KG, MOMENTO MÁXIMO DE CARGA 5,8 TM, ALCANCE MÁXIMO HORIZONTAL 7,60 M, INCLUSIVE CAMINHÃO TOCO PBT 16.000 KG, POTÊNCIA DE 189 CV - JUROS. AF_03/2016 | H | 3,29
93399 | CUSTOS HORÁRIOS DE MÁQUINAS E EQUIPAMENTOS | GUINDAUTO HIDRÁULICO, CAPACIDADE MÁXIMA DE CARGA 3300 KG, MOMENTO MÁXIMO DE CARGA 5,8 TM, ALCANCE MÁXIMO HORIZONTAL 7,60 M, INCLUSIVE CAMINHÃO TOCO PBT 16.000 KG, POTÊNCIA DE 189 CV  IMPOSTOS E SEGUROS. AF_03/2016 | H | 0,66
93400 | CUSTOS HORÁRIOS DE MÁQUINAS E EQUIPAMENTOS | GUINDAUTO HIDRÁULICO, CAPACIDADE MÁXIMA DE CARGA 3300 KG, MOMENTO MÁXIMO DE CARGA 5,8 TM, ALCANCE MÁXIMO HORIZONTAL 7,60 M, INCLUSIVE CAMINHÃO TOCO PBT 16.000 KG, POTÊNCIA DE 189 CV - MANUTENÇÃO. AF_03/2016 | H | 15,46
93401 | CUSTOS HORÁRIOS DE MÁQUINAS E EQUIPAMENTOS | GUINDAUTO HIDRÁULICO, CAPACIDADE MÁXIMA DE CARGA 3300 KG, MOMENTO MÁXIMO DE CARGA 5,8 TM, ALCANCE MÁXIMO HORIZONTAL 7,60 M, INCLUSIVE CAMINHÃO TOCO PBT 16.000 KG, POTÊNCIA DE 189 CV - MATERIAIS NA OPERAÇÃO. AF_03/2016 | H | 79,87
93404 | CUSTOS HORÁRIOS DE MÁQUINAS E EQUIPAMENTOS | MÁQUINA JATO DE PRESSAO PORTÁTIL PARA JATEAMENTO, CONTROLE AUTOMATICO REMOTO, CAMARA DE 1 SAIDA, CAPACIDADE 280 L, DIAMETRO 670 MM, BICO DE JATO CURTO VENTURI DE 5/16, MANGUEIRA DE 1 COM COMPRESSOR DE AR REBOCÁVEL VAZÃO 189 PCM E MOTOR DIESEL DE 63 CV- DEPRECIAÇÃO. AF_03/2016 | H | 3,61
93405 | CUSTOS HORÁRIOS DE MÁQUINAS E EQUIPAMENTOS | MÁQUINA JATO DE PRESSAO PORTÁTIL PARA JATEAMENTO, CONTROLE AUTOMATICO REMOTO, CAMARA DE 1 SAIDA, CAPACIDADE 280 L, DIAMETRO 670 MM, BICO DE JATO CURTO VENTURI DE 5/16, MANGUEIRA DE 1 COM COMPRESSOR DE AR REBOCÁVEL VAZÃO 189 PCM E MOTOR DIESEL DE 63 CV- JUROS. AF_03/2016 | H | 0,71
93406 | CUSTOS HORÁRIOS DE MÁQUINAS E EQUIPAMENTOS | MÁQUINA JATO DE PRESSAO PORTÁTIL PARA JATEAMENTO, CONTROLE AUTOMATICO REMOTO, CAMARA DE 1 SAIDA, CAPACIDADE 280 L, DIAMETRO 670 MM, BICO DE JATO CURTO VENTURI DE 5/16, MANGUEIRA DE 1 COM COMPRESSOR DE AR REBOCÁVEL VAZÃO 189 PCM E MOTOR DIESEL DE 63 CV- MANUTENÇÃO. AF_03/2016 | H | 4,52
93407 | CUSTOS HORÁRIOS DE MÁQUINAS E EQUIPAMENTOS | MÁQUINA JATO DE PRESSAO PORTÁTIL PARA JATEAMENTO, CONTROLE AUTOMATICO REMOTO, CAMARA DE 1 SAIDA, CAPACIDADE 280 L, DIAMETRO 670 MM, BICO DE JATO CURTO VENTURI DE 5/16, MANGUEIRA DE 1 COM COMPRESSOR DE AR REBOCÁVEL VAZÃO 189 PCM E MOTOR DIESEL DE 63 CV- MATERIAIS NA OPERAÇÃO. AF_03/2016 | H | 26,63
93411 | CUSTOS HORÁRIOS DE MÁQUINAS E EQUIPAMENTOS | GERADOR PORTÁTIL MONOFÁSICO, POTÊNCIA 5500 VA, MOTOR A GASOLINA, POTÊNCIA DO MOTOR 13 CV - DEPRECIAÇÃO. AF_03/2016 | H | 0,15
93412 | CUSTOS HORÁRIOS DE MÁQUINAS E EQUIPAMENTOS | GERADOR PORTÁTIL MONOFÁSICO, POTÊNCIA 5500 VA, MOTOR A GASOLINA, POTÊNCIA DO MOTOR 13 CV - JUROS. AF_03/2016 | H | 0,05
93413 | CUSTOS HORÁRIOS DE MÁQUINAS E EQUIPAMENTOS | GERADOR PORTÁTIL MONOFÁSICO, POTÊNCIA 5500 VA, MOTOR A GASOLINA, POTÊNCIA DO MOTOR 13 CV - MANUTENÇÃO. AF_03/2016 | H | 0,13
93414 | CUSTOS HORÁRIOS DE MÁQUINAS E EQUIPAMENTOS | GERADOR PORTÁTIL MONOFÁSICO, POTÊNCIA 5500 VA, MOTOR A GASOLINA, POTÊNCIA DO MOTOR 13 CV - MATERIAIS NA OPERAÇÃO. AF_03/2016 | H | 7,86
93417 | CUSTOS HORÁRIOS DE MÁQUINAS E EQUIPAMENTOS | GRUPO GERADOR REBOCÁVEL, POTÊNCIA 66 KVA, MOTOR A DIESEL - DEPRECIAÇÃO. AF_03/2016 | H | 1,98
93418 | CUSTOS HORÁRIOS DE MÁQUINAS E EQUIPAMENTOS | GRUPO GERADOR REBOCÁVEL, POTÊNCIA 66 KVA, MOTOR A DIESEL - JUROS. AF_03/2016 | H | 0,67
93419 | CUSTOS HORÁRIOS DE MÁQUINAS E EQUIPAMENTOS | GRUPO GERADOR REBOCÁVEL, POTÊNCIA 66 KVA, MOTOR A DIESEL - MANUTENÇÃO. AF_03/2016 | H | 1,77
93420 | CUSTOS HORÁRIOS DE MÁQUINAS E EQUIPAMENTOS | GRUPO GERADOR REBOCÁVEL, POTÊNCIA 66 KVA, MOTOR A DIESEL - MATERIAIS NA OPERAÇÃO. AF_03/2016 | H | 33,87
93423 | CUSTOS HORÁRIOS DE MÁQUINAS E EQUIPAMENTOS | GRUPO GERADOR ESTACIONÁRIO, POTÊNCIA 150 KVA, MOTOR A DIESEL- DEPRECIAÇÃO. AF_03/2016 | H | 2,80
93424 | CUSTOS HORÁRIOS DE MÁQUINAS E EQUIPAMENTOS | GRUPO GERADOR ESTACIONÁRIO, POTÊNCIA 150 KVA, MOTOR A DIESEL- JUROS. AF_03/2016 | H | 0,96
93425 | CUSTOS HORÁRIOS DE MÁQUINAS E EQUIPAMENTOS | GRUPO GERADOR ESTACIONÁRIO, POTÊNCIA 150 KVA, MOTOR A DIESEL- MANUTENÇÃO. AF_03/2016 | H | 2,50
93426 | CUSTOS HORÁRIOS DE MÁQUINAS E EQUIPAMENTOS | GRUPO GERADOR ESTACIONÁRIO, POTÊNCIA 150 KVA, MOTOR A DIESEL- MATERIAIS NA OPERAÇÃO. AF_03/2016 | H | 80,96
93429 | CUSTOS HORÁRIOS DE MÁQUINAS E EQUIPAMENTOS | USINA DE MISTURA ASFÁLTICA À QUENTE, TIPO CONTRA FLUXO, PROD 40 A 80 TON/HORA - DEPRECIAÇÃO. AF_03/2016 | H | 64,40
93430 | CUSTOS HORÁRIOS DE MÁQUINAS E EQUIPAMENTOS | USINA DE MISTURA ASFÁLTICA À QUENTE, TIPO CONTRA FLUXO, PROD 40 A 80 TON/HORA - JUROS. AF_03/2016 | H | 22,05
93431 | CUSTOS HORÁRIOS DE MÁQUINAS E EQUIPAMENTOS | USINA DE MISTURA ASFÁLTICA À QUENTE, TIPO CONTRA FLUXO, PROD 40 A 80 TON/HORA - MANUTENÇÃO. AF_03/2016 | H | 103,52
93432 | CUSTOS HORÁRIOS DE MÁQUINAS E EQUIPAMENTOS | USINA DE MISTURA ASFÁLTICA À QUENTE, TIPO CONTRA FLUXO, PROD 40 A 80 TON/HORA - MATERIAIS NA OPERAÇÃO. AF_03/2016 | H | 1.531,20
93435 | CUSTOS HORÁRIOS DE MÁQUINAS E EQUIPAMENTOS | USINA DE ASFALTO À FRIO, CAPACIDADE DE 40 A 60 TON/HORA, ELÉTRICA POTÊNCIA 30 CV - DEPRECIAÇÃO. AF_03/2016 | H | 3,48
93436 | CUSTOS HORÁRIOS DE MÁQUINAS E EQUIPAMENTOS | USINA DE ASFALTO À FRIO, CAPACIDADE DE 40 A 60 TON/HORA, ELÉTRICA POTÊNCIA 30 CV - JUROS. AF_03/2016 | H | 1,39
93437 | CUSTOS HORÁRIOS DE MÁQUINAS E EQUIPAMENTOS | USINA DE ASFALTO À FRIO, CAPACIDADE DE 40 A 60 TON/HORA, ELÉTRICA POTÊNCIA 30 CV - MANUTENÇÃO. AF_03/2016 | H | 6,53
93438 | CUSTOS HORÁRIOS DE MÁQUINAS E EQUIPAMENTOS | USINA DE ASFALTO À FRIO, CAPACIDADE DE 40 A 60 TON/HORA, ELÉTRICA POTÊNCIA 30 CV - MATERIAIS NA OPERAÇÃO. AF_03/2016 | H | 15,02
95114 | CUSTOS HORÁRIOS DE MÁQUINAS E EQUIPAMENTOS | MARTELETE OU ROMPEDOR PNEUMÁTICO MANUAL, 28 KG, COM SILENCIADOR - DEPRECIAÇÃO. AF_07/2016 | H | 1,13
95115 | CUSTOS HORÁRIOS DE MÁQUINAS E EQUIPAMENTOS | MARTELETE OU ROMPEDOR PNEUMÁTICO MANUAL, 28 KG, COM SILENCIADOR - JUROS. AF_07/2016 | H | 0,25
95116 | CUSTOS HORÁRIOS DE MÁQUINAS E EQUIPAMENTOS | USINA DE CONCRETO FIXA, CAPACIDADE NOMINAL DE 90 A 120 M3/H, SEM SILO - DEPRECIAÇÃO. AF_07/2016 | H | 31,99
95117 | CUSTOS HORÁRIOS DE MÁQUINAS E EQUIPAMENTOS | USINA DE CONCRETO FIXA, CAPACIDADE NOMINAL DE 90 A 120 M3/H, SEM SILO - JUROS. AF_07/2016 | H | 9,59
95118 | CUSTOS HORÁRIOS DE MÁQUINAS E EQUIPAMENTOS | USINA MISTURADORA DE SOLOS, CAPACIDADE DE 200 A 500 TON/H, POTENCIA 75KW - DEPRECIAÇÃO. AF_07/2016 | H | 33,22
95119 | CUSTOS HORÁRIOS DE MÁQUINAS E EQUIPAMENTOS | USINA MISTURADORA DE SOLOS, CAPACIDADE DE 200 A 500 TON/H, POTENCIA 75KW - JUROS. AF_07/2016 | H | 11,37
95120 | CUSTOS HORÁRIOS DE MÁQUINAS E EQUIPAMENTOS | USINA MISTURADORA DE SOLOS, CAPACIDADE DE 200 A 500 TON/H, POTENCIA 75KW - MATERIAIS NA OPERAÇÃO. AF_07/2016 | H | 29,32
95123 | CUSTOS HORÁRIOS DE MÁQUINAS E EQUIPAMENTOS | DISTRIBUIDOR DE AGREGADOS AUTOPROPELIDO, CAP 3 M3, A DIESEL, POTÊNCIA 176CV - DEPRECIAÇÃO. AF_07/2016 | H | 10,01
95124 | CUSTOS HORÁRIOS DE MÁQUINAS E EQUIPAMENTOS | DISTRIBUIDOR DE AGREGADOS AUTOPROPELIDO, C/AP 3 M3, A DIESEL, POTÊNCIA 176CV - JUROS. AF_07/2016 | H | 3,00
95125 | CUSTOS HORÁRIOS DE MÁQUINAS E EQUIPAMENTOS | DISTRIBUIDOR DE AGREGADOS AUTOPROPELIDO, CAP 3 M3, A DIESEL, POTÊNCIA 176CV - MANUTENÇÃO. AF_07/2016 | H | 10,96
95126 | CUSTOS HORÁRIOS DE MÁQUINAS E EQUIPAMENTOS | DISTRIBUIDOR DE AGREGADOS AUTOPROPELIDO, CAP 3 M3, A DIESEL, POTÊNCIA 176CV  MATERIAIS NA OPERAÇÃO. AF_07/2016 | H | 74,39
95129 | CUSTOS HORÁRIOS DE MÁQUINAS E EQUIPAMENTOS | MÁQUINA DEMARCADORA DE FAIXA DE TRÁFEGO À FRIO, AUTOPROPELIDA, POTÊNCIA 38 HP - DEPRECIAÇÃO. AF_07/2016 | H | 17,77
95130 | CUSTOS HORÁRIOS DE MÁQUINAS E EQUIPAMENTOS | MÁQUINA DEMARCADORA DE FAIXA DE TRÁFEGO À FRIO, AUTOPROPELIDA, POTÊNCIA 38 HP - JUROS. AF_07/2016 | H | 6,22
95131 | CUSTOS HORÁRIOS DE MÁQUINAS E EQUIPAMENTOS | MÁQUINA DEMARCADORA DE FAIXA DE TRÁFEGO À FRIO, AUTOPROPELIDA, POTÊNCIA 38 HP - MANUTENÇÃO. AF_07/2016 | H | 33,32
95132 | CUSTOS HORÁRIOS DE MÁQUINAS E EQUIPAMENTOS | MÁQUINA DEMARCADORA DE FAIXA DE TRÁFEGO À FRIO, AUTOPROPELIDA, POTÊNCIA 38 HP - MATERIAIS NA OPERAÇÃO. AF_07/2016 | H | 16,26
95136 | CUSTOS HORÁRIOS DE MÁQUINAS E EQUIPAMENTOS | TALHA MANUAL DE CORRENTE, CAPACIDADE DE 2 TON. COM ELEVAÇÃO DE 3 M - DEPRECIAÇÃO. AF_07/2016 | H | 0,03
95137 | CUSTOS HORÁRIOS DE MÁQUINAS E EQUIPAMENTOS | TALHA MANUAL DE CORRENTE, CAPACIDADE DE 2 TON. COM ELEVAÇÃO DE 3 M - JUROS. AF_07/2016 | H | 0,01
95138 | CUSTOS HORÁRIOS DE MÁQUINAS E EQUIPAMENTOS | TALHA MANUAL DE CORRENTE, CAPACIDADE DE 2 TON. COM ELEVAÇÃO DE 3 M - MANUTENÇÃO. AF_07/2016 | H | 0,02
95208 | CUSTOS HORÁRIOS DE MÁQUINAS E EQUIPAMENTOS | GRUA ASCENCIONAL, LANÇA DE 42 M, CAPACIDADE DE 1,5 T A 30 M, ALTURA ATÉ 39 M  DEPRECIAÇÃO. AF_08/2016 | H | 23,91
95209 | CUSTOS HORÁRIOS DE MÁQUINAS E EQUIPAMENTOS | GRUA ASCENCIONAL, LANCA DE 42 M, CAPACIDADE DE 1,5 T A 30 M, ALTURA ATE 39 M  JUROS. AF_08/2016 | H | 5,38
95210 | CUSTOS HORÁRIOS DE MÁQUINAS E EQUIPAMENTOS | GRUA ASCENCIONAL, LANCA DE 42 M, CAPACIDADE DE 1,5 T A 30 M, ALTURA ATE 39 M  MANUTENÇÃO. AF_08/2016 | H | 26,15
95211 | CUSTOS HORÁRIOS DE MÁQUINAS E EQUIPAMENTOS | GRUA ASCENCIONAL, LANCA DE 42 M, CAPACIDADE DE 1,5 T A 30 M, ALTURA ATE 39 M  MATERIAIS NA OPERAÇÃO. AF_08/2016 | H | 4,30
95214 | CUSTOS HORÁRIOS DE MÁQUINAS E EQUIPAMENTOS | PULVERIZADOR DE TINTA ELÉTRICO/MÁQUINA DE PINTURA AIRLESS, VAZÃO 2 L/MIN - DEPRECIAÇÃO. AF_08/2016 | H | 0,47
95215 | CUSTOS HORÁRIOS DE MÁQUINAS E EQUIPAMENTOS | PULVERIZADOR DE TINTA ELÉTRICO/MÁQUINA DE PINTURA AIRLESS, VAZÃO 2 L/MIN - JUROS. AF_08/2016 | H | 0,09
95216 | CUSTOS HORÁRIOS DE MÁQUINAS E EQUIPAMENTOS | PULVERIZADOR DE TINTA ELÉTRICO/MÁQUINA DE PINTURA AIRLESS, VAZÃO 2 L/MIN - MANUTENÇÃO. AF_08/2016 | H | 0,32
95217 | CUSTOS HORÁRIOS DE MÁQUINAS E EQUIPAMENTOS | PULVERIZADOR DE TINTA ELÉTRICO/MÁQUINA DE PINTURA AIRLESS, VAZÃO 2 L/MIN - MATERIAIS NA OPERAÇÃO. AF_08/2016 | H | 0,28
95255 | CUSTOS HORÁRIOS DE MÁQUINAS E EQUIPAMENTOS | MARTELO DEMOLIDOR PNEUMÁTICO MANUAL, 32 KG - DEPRECIAÇÃO. AF_09/2016 | H | 1,00
95256 | CUSTOS HORÁRIOS DE MÁQUINAS E EQUIPAMENTOS | MARTELO DEMOLIDOR PNEUMÁTICO MANUAL, 32 KG - JUROS. AF_09/2016 | H | 0,22
95257 | CUSTOS HORÁRIOS DE MÁQUINAS E EQUIPAMENTOS | MARTELO DEMOLIDOR PNEUMÁTICO MANUAL, 32 KG - MANUTENÇÃO. AF_09/2016 | H | 1,26
95260 | CUSTOS HORÁRIOS DE MÁQUINAS E EQUIPAMENTOS | COMPACTADOR DE SOLOS DE PERCUSÃO (SOQUETE) COM MOTOR A GASOLINA, POTÊNCIA 3 CV - DEPRECIAÇÃO. AF_09/2016 | H | 0,58
95261 | CUSTOS HORÁRIOS DE MÁQUINAS E EQUIPAMENTOS | COMPACTADOR DE SOLOS DE PERCUSÃO (SOQUETE) COM MOTOR A GASOLINA, POTÊNCIA 3 CV - JUROS. AF_09/2016 | H | 0,22
95262 | CUSTOS HORÁRIOS DE MÁQUINAS E EQUIPAMENTOS | COMPACTADOR DE SOLOS DE PERCUSÃO (SOQUETE) COM MOTOR A GASOLINA, POTÊNCIA 3 CV - MANUTENÇÃO. AF_09/2016 | H | 1,05
95263 | CUSTOS HORÁRIOS DE MÁQUINAS E EQUIPAMENTOS | COMPACTADOR DE SOLOS DE PERCUSÃO (SOQUETE) COM MOTOR A GASOLINA, POTÊNCIA 3 CV - MATERIAIS NA OPERAÇÃO. AF_09/2016 | H | 1,81
95266 | CUSTOS HORÁRIOS DE MÁQUINAS E EQUIPAMENTOS | RÉGUA VIBRATÓRIA DUPLA PARA CONCRETO, PESO DE 60KG, COMPRIMENTO 4 M, COM MOTOR A GASOLINA, POTÊNCIA 5,5 HP - DEPRECIAÇÃO. AF_09/2016 | H | 0,51
95267 | CUSTOS HORÁRIOS DE MÁQUINAS E EQUIPAMENTOS | RÉGUA VIBRATÓRIA DUPLA PARA CONCRETO, PESO DE 60KG, COMPRIMENTO 4 M, COM MOTOR A GASOLINA, POTÊNCIA 5,5 HP - JUROS. AF_09/2016 | H | 0,10
95268 | CUSTOS HORÁRIOS DE MÁQUINAS E EQUIPAMENTOS | RÉGUA VIBRATÓRIA DUPLA PARA CONCRETO, PESO DE 60KG, COMPRIMENTO 4 M, COM MOTOR A GASOLINA, POTÊNCIA 5,5 HP - MANUTENÇÃO. AF_09/2016 | H | 0,49
95269 | CUSTOS HORÁRIOS DE MÁQUINAS E EQUIPAMENTOS | RÉGUA VIBRATÓRIA DUPLA PARA CONCRETO, PESO DE 60KG, COMPRIMENTO 4 M, COM MOTOR A GASOLINA, POTÊNCIA 5,5 HP  MATERIAIS NA OPERAÇÃO. AF_09/2016 | H | 3,37
95272 | CUSTOS HORÁRIOS DE MÁQUINAS E EQUIPAMENTOS | POLIDORA DE PISO (POLITRIZ), PESO DE 100KG, DIÂMETRO 450 MM, MOTOR ELÉTRICO, POTÊNCIA 4 HP - DEPRECIAÇÃO. AF_09/2016 | H | 0,50
95273 | CUSTOS HORÁRIOS DE MÁQUINAS E EQUIPAMENTOS | POLIDORA DE PISO (POLITRIZ), PESO DE 100KG, DIÂMETRO 450 MM, MOTOR ELÉTRICO, POTÊNCIA 4 HP - JUROS. AF_09/2016 | H | 0,11
95274 | CUSTOS HORÁRIOS DE MÁQUINAS E EQUIPAMENTOS | POLIDORA DE PISO (POLITRIZ), PESO DE 100KG, DIÂMETRO 450 MM, MOTOR ELÉTRICO, POTÊNCIA 4 HP - MANUTENÇÃO. AF_09/2016 | H | 0,39
95275 | CUSTOS HORÁRIOS DE MÁQUINAS E EQUIPAMENTOS | POLIDORA DE PISO (POLITRIZ), PESO DE 100KG, DIÂMETRO 450 MM, MOTOR ELÉTRICO, POTÊNCIA 4 HP  MATERIAIS NA OPERAÇÃO. AF_09/2016 | H | 1,16
95278 | CUSTOS HORÁRIOS DE MÁQUINAS E EQUIPAMENTOS | DESEMPENADEIRA DE CONCRETO, PESO DE 75KG, 4 PÁS, MOTOR A GASOLINA, POTÊNCIA 5,5 HP - DEPRECIAÇÃO. AF_09/2016 | H | 0,54
95279 | CUSTOS HORÁRIOS DE MÁQUINAS E EQUIPAMENTOS | DESEMPENADEIRA DE CONCRETO, PESO DE 75KG, 4 PÁS, MOTOR A GASOLINA, POTÊNCIA 5,5 HP - JUROS. AF_09/2016 | H | 0,12
95280 | CUSTOS HORÁRIOS DE MÁQUINAS E EQUIPAMENTOS | DESEMPENADEIRA DE CONCRETO, PESO DE 75KG, 4 PÁS, MOTOR A GASOLINA, POTÊNCIA 5,5 HP - MANUTENÇÃO. AF_09/2016 | H | 0,42
95281 | CUSTOS HORÁRIOS DE MÁQUINAS E EQUIPAMENTOS | DESEMPENADEIRA DE CONCRETO, PESO DE 75KG, 4 PÁS, MOTOR A GASOLINA, POTÊNCIA 5,5 HP  MATERIAIS NA OPERAÇÃO. AF_09/2016 | H | 3,37
95617 | CUSTOS HORÁRIOS DE MÁQUINAS E EQUIPAMENTOS | PERFURATRIZ PNEUMATICA MANUAL DE PESO MEDIO, MARTELETE, 18KG, COMPRIMENTO MÁXIMO DE CURSO DE 6 M, DIAMETRO DO PISTAO DE 5,5 CM - DEPRECIAÇÃO. AF_11/2016 | H | 0,82
95618 | CUSTOS HORÁRIOS DE MÁQUINAS E EQUIPAMENTOS | PERFURATRIZ PNEUMATICA MANUAL DE PESO MEDIO, MARTELETE, 18KG, COMPRIMENTO MÁXIMO DE CURSO DE 6 M, DIAMETRO DO PISTAO DE 5,5 CM - JUROS. AF_11/2016 | H | 0,18
95619 | CUSTOS HORÁRIOS DE MÁQUINAS E EQUIPAMENTOS | PERFURATRIZ PNEUMATICA MANUAL DE PESO MEDIO, MARTELETE, 18KG, COMPRIMENTO MÁXIMO DE CURSO DE 6 M, DIAMETRO DO PISTAO DE 5,5 CM - MANUTENÇÃO. AF_11/2016 | H | 1,03
95627 | CUSTOS HORÁRIOS DE MÁQUINAS E EQUIPAMENTOS | ROLO COMPACTADOR VIBRATORIO TANDEM, ACO LISO, POTENCIA 125 HP, PESO SEM/COM LASTRO 10,20/11,65 T, LARGURA DE TRABALHO 1,73 M - DEPRECIAÇÃO. AF_11/2016 | H | 19,89
95628 | CUSTOS HORÁRIOS DE MÁQUINAS E EQUIPAMENTOS | ROLO COMPACTADOR VIBRATORIO TANDEM, ACO LISO, POTENCIA 125 HP, PESO SEM/COM LASTRO 10,20/11,65 T, LARGURA DE TRABALHO 1,73 M - JUROS. AF_11/2016 | H | 5,22
95629 | CUSTOS HORÁRIOS DE MÁQUINAS E EQUIPAMENTOS | ROLO COMPACTADOR VIBRATORIO TANDEM, ACO LISO, POTENCIA 125 HP, PESO SEM/COM LASTRO 10,20/11,65 T, LARGURA DE TRABALHO 1,73 M - MANUTENÇÃO. AF_11/2016 | H | 24,89
95630 | CUSTOS HORÁRIOS DE MÁQUINAS E EQUIPAMENTOS | ROLO COMPACTADOR VIBRATORIO TANDEM, ACO LISO, POTENCIA 125 HP, PESO SEM/COM LASTRO 10,20/11,65 T, LARGURA DE TRABALHO 1,73 M - MATERIAIS NA OPERAÇÃO. AF_11/2016 | H | 53,56
95698 | CUSTOS HORÁRIOS DE MÁQUINAS E EQUIPAMENTOS | PERFURATRIZ MANUAL, TORQUE MAXIMO 55 KGF.M, POTENCIA 5 CV, COM DIAMETRO MAXIMO 8 1/2" - DEPRECIAÇÃO. AF_11/2016 | H | 3,35
95699 | CUSTOS HORÁRIOS DE MÁQUINAS E EQUIPAMENTOS | PERFURATRIZ MANUAL, TORQUE MAXIMO 55 KGF.M, POTENCIA 5 CV, COM DIAMETRO MAXIMO 8 1/2" - JUROS. AF_11/2016 | H | 0,75
95700 | CUSTOS HORÁRIOS DE MÁQUINAS E EQUIPAMENTOS | PERFURATRIZ MANUAL, TORQUE MAXIMO 55 KGF.M, POTENCIA 5 CV, COM DIAMETRO MAXIMO 8 1/2" - MANUTENÇÃO. AF_11/2016 | H | 4,19
95701 | CUSTOS HORÁRIOS DE MÁQUINAS E EQUIPAMENTOS | PERFURATRIZ MANUAL, TORQUE MAXIMO 55 KGF.M, POTENCIA 5 CV, COM DIAMETRO MAXIMO 8 1/2" - MATERIAIS NA OPERAÇÃO. AF_11/2016 | H | 1,43
95704 | CUSTOS HORÁRIOS DE MÁQUINAS E EQUIPAMENTOS | PERFURATRIZ SOBRE ESTEIRA, TORQUE MÁXIMO 600 KGF, POTÊNCIA ENTRE 50 E 60 HP, DIÂMETRO MÁXIMO 10 - DEPRECIAÇÃO. AF_11/2016 | H | 22,53
95705 | CUSTOS HORÁRIOS DE MÁQUINAS E EQUIPAMENTOS | PERFURATRIZ SOBRE ESTEIRA, TORQUE MÁXIMO 600 KGF, POTÊNCIA ENTRE 50 E 60 HP, DIÂMETRO MÁXIMO 10 - JUROS. AF_11/2016 | H | 5,91
95706 | CUSTOS HORÁRIOS DE MÁQUINAS E EQUIPAMENTOS | PERFURATRIZ SOBRE ESTEIRA, TORQUE MÁXIMO 600 KGF, POTÊNCIA ENTRE 50 E 60 HP, DIÂMETRO MÁXIMO 10 - MANUTENÇÃO. AF_11/2016 | H | 28,20
95707 | CUSTOS HORÁRIOS DE MÁQUINAS E EQUIPAMENTOS | PERFURATRIZ SOBRE ESTEIRA, TORQUE MÁXIMO 600 KGF, POTÊNCIA ENTRE 50 E 60 HP, DIÂMETRO MÁXIMO 10 - MATERIAIS NA OPERAÇÃO. AF_11/2016 | H | 16,04
95710 | CUSTOS HORÁRIOS DE MÁQUINAS E EQUIPAMENTOS | ESCAVADEIRA HIDRAULICA SOBRE ESTEIRA, COM GARRA GIRATORIA DE MANDIBULAS, PESO OPERACIONAL ENTRE 22,00 E 25,50 TON, POTENCIA LIQUIDA ENTRE 150 E 160 HP - DEPRECIAÇÃO. AF_11/2016 | H | 27,08
95711 | CUSTOS HORÁRIOS DE MÁQUINAS E EQUIPAMENTOS | ESCAVADEIRA HIDRAULICA SOBRE ESTEIRA, COM GARRA GIRATORIA DE MANDIBULAS, PESO OPERACIONAL ENTRE 22,00 E 25,50 TON, POTENCIA LIQUIDA ENTRE 150 E 160 HP - JUROS. AF_11/2016 | H | 6,96
95712 | CUSTOS HORÁRIOS DE MÁQUINAS E EQUIPAMENTOS | ESCAVADEIRA HIDRAULICA SOBRE ESTEIRA, COM GARRA GIRATORIA DE MANDIBULAS, PESO OPERACIONAL ENTRE 22,00 E 25,50 TON, POTENCIA LIQUIDA ENTRE 150 E 160 HP - MANUTENÇÃO. AF_11/2016 | H | 33,85
95713 | CUSTOS HORÁRIOS DE MÁQUINAS E EQUIPAMENTOS | ESCAVADEIRA HIDRAULICA SOBRE ESTEIRA, COM GARRA GIRATORIA DE MANDIBULAS, PESO OPERACIONAL ENTRE 22,00 E 25,50 TON, POTENCIA LIQUIDA ENTRE 150 E 160 HP - MATERIAIS NA OPERAÇÃO. AF_11/2016 | H | 66,38
95716 | CUSTOS HORÁRIOS DE MÁQUINAS E EQUIPAMENTOS | ESCAVADEIRA HIDRAULICA SOBRE ESTEIRA, EQUIPADA COM CLAMSHELL, COM CAPACIDADE DA CAÇAMBA ENTRE 1,20 E 1,50 M3, PESO OPERACIONAL ENTRE 20,00 E 22,00 TON, POTENCIA LIQUIDA ENTRE 150 E 160 HP - DEPRECIAÇÃO. AF_11/2016 | H | 26,07
95717 | CUSTOS HORÁRIOS DE MÁQUINAS E EQUIPAMENTOS | ESCAVADEIRA HIDRAULICA SOBRE ESTEIRA, EQUIPADA COM CLAMSHELL, COM CAPACIDADE DA CAÇAMBA ENTRE 1,20 E 1,50 M3, PESO OPERACIONAL ENTRE 20,00 E 22,00 TON, POTENCIA LIQUIDA ENTRE 150 E 160 HP - JUROS. AF_11/2016 | H | 6,70
95718 | CUSTOS HORÁRIOS DE MÁQUINAS E EQUIPAMENTOS | ESCAVADEIRA HIDRAULICA SOBRE ESTEIRA, EQUIPADA COM CLAMSHELL, COM CAPACIDADE DA CAÇAMBA ENTRE 1,20 E 1,50 M3, PESO OPERACIONAL ENTRE 20,00 E 22,00 TON, POTENCIA LIQUIDA ENTRE 150 E 160 HP - MANUTENÇÃO. AF_11/2016 | H | 32,59
95719 | CUSTOS HORÁRIOS DE MÁQUINAS E EQUIPAMENTOS | ESCAVADEIRA HIDRAULICA SOBRE ESTEIRA, EQUIPADA COM CLAMSHELL, COM CAPACIDADE DA CAÇAMBA ENTRE 1,20 E 1,50 M3, PESO OPERACIONAL ENTRE 20,00 E 22,00 TON, POTENCIA LIQUIDA ENTRE 150 E 160 HP - MATERIAIS NA OPERAÇÃO. AF_11/2016 | H | 66,38
95869 | CUSTOS HORÁRIOS DE MÁQUINAS E EQUIPAMENTOS | GRUPO GERADOR COM CARENAGEM, MOTOR DIESEL POTÊNCIA STANDART ENTRE 250 E 260 KVA - JUROS. AF_12/2016 | H | 1,53
95870 | CUSTOS HORÁRIOS DE MÁQUINAS E EQUIPAMENTOS | GRUPO GERADOR COM CARENAGEM, MOTOR DIESEL POTÊNCIA STANDART ENTRE 250 E 260 KVA - MANUTENÇÃO. AF_12/2016 | H | 4,00
95871 | CUSTOS HORÁRIOS DE MÁQUINAS E EQUIPAMENTOS | GRUPO GERADOR COM CARENAGEM, MOTOR DIESEL POTÊNCIA STANDART ENTRE 250 E 260 KVA - MATERIAIS NA OPERAÇÃO. AF_12/2016 | H | 137,93
95874 | CUSTOS HORÁRIOS DE MÁQUINAS E EQUIPAMENTOS | GRUPO GERADOR COM CARENAGEM, MOTOR DIESEL POTÊNCIA STANDART ENTRE 250 E 260 KVA - DEPRECIAÇÃO. AF_12/2016 | H | 4,48
96008 | CUSTOS HORÁRIOS DE MÁQUINAS E EQUIPAMENTOS | TRATOR DE PNEUS COM POTÊNCIA DE 122 CV, TRAÇÃO 4X4, COM VASSOURA MECÂNICA ACOPLADA - DEPRECIAÇÃO. AF_02/2017 | H | 10,36
96009 | CUSTOS HORÁRIOS DE MÁQUINAS E EQUIPAMENTOS | TRATOR DE PNEUS COM POTÊNCIA DE 122 CV, TRAÇÃO 4X4, COM VASSOURA MECÂNICA ACOPLADA - JUROS. AF_02/2017 | H | 2,72
96011 | CUSTOS HORÁRIOS DE MÁQUINAS E EQUIPAMENTOS | TRATOR DE PNEUS COM POTÊNCIA DE 122 CV, TRAÇÃO 4X4, COM VASSOURA MECÂNICA ACOPLADA - MANUTENÇÃO. AF_02/2017 | H | 11,34
96012 | CUSTOS HORÁRIOS DE MÁQUINAS E EQUIPAMENTOS | TRATOR DE PNEUS COM POTÊNCIA DE 122 CV, TRAÇÃO 4X4, COM VASSOURA MECÂNICA ACOPLADA - MATERIAIS NA OPERAÇÃO. AF_02/2017 | H | 51,55
96015 | CUSTOS HORÁRIOS DE MÁQUINAS E EQUIPAMENTOS | TRATOR DE PNEUS COM POTÊNCIA DE 122 CV, TRAÇÃO 4X4, COM GRADE DE DISCOS ACOPLADA - DEPRECIAÇÃO. AF_02/2017 | H | 10,27
96016 | CUSTOS HORÁRIOS DE MÁQUINAS E EQUIPAMENTOS | TRATOR DE PNEUS COM POTÊNCIA DE 122 CV, TRAÇÃO 4X4, COM GRADE DE DISCOS ACOPLADA - JUROS. AF_02/2017 | H | 2,69
96018 | CUSTOS HORÁRIOS DE MÁQUINAS E EQUIPAMENTOS | TRATOR DE PNEUS COM POTÊNCIA DE 122 CV, TRAÇÃO 4X4, COM GRADE DE DISCOS ACOPLADA - MANUTENÇÃO. AF_02/2017 | H | 11,24
96019 | CUSTOS HORÁRIOS DE MÁQUINAS E EQUIPAMENTOS | TRATOR DE PNEUS COM POTÊNCIA DE 122 CV, TRAÇÃO 4X4, COM GRADE DE DISCOS ACOPLADA - MATERIAIS NA OPERAÇÃO. AF_02/2017 | H | 51,55
96023 | CUSTOS HORÁRIOS DE MÁQUINAS E EQUIPAMENTOS | TRATOR DE PNEUS COM POTÊNCIA DE 85 CV, TRAÇÃO 4X4, COM GRADE DE DISCOS ACOPLADA - DEPRECIAÇÃO. AF_02/2017 | H | 7,94
96024 | CUSTOS HORÁRIOS DE MÁQUINAS E EQUIPAMENTOS | TRATOR DE PNEUS COM POTÊNCIA DE 85 CV, TRAÇÃO 4X4, COM GRADE DE DISCOS ACOPLADA - JUROS. AF_02/2017 | H | 2,08
96026 | CUSTOS HORÁRIOS DE MÁQUINAS E EQUIPAMENTOS | TRATOR DE PNEUS COM POTÊNCIA DE 85 CV, TRAÇÃO 4X4, COM GRADE DE DISCOS ACOPLADA - MANUTENÇÃO. AF_02/2017 | H | 8,69
96027 | CUSTOS HORÁRIOS DE MÁQUINAS E EQUIPAMENTOS | TRATOR DE PNEUS COM POTÊNCIA DE 85 CV, TRAÇÃO 4X4, COM GRADE DE DISCOS ACOPLADA - MATERIAIS NA OPERAÇÃO. AF_02/2017 | H | 35,91
96030 | CUSTOS HORÁRIOS DE MÁQUINAS E EQUIPAMENTOS | CAMINHÃO BASCULANTE 10 M3, TRUCADO, POTÊNCIA 230 CV, INCLUSIVE CAÇAMBA METÁLICA, COM DISTRIBUIDOR DE AGREGADOS ACOPLADO - DEPRECIAÇÃO. AF_02/2017 | H | 14,96
96031 | CUSTOS HORÁRIOS DE MÁQUINAS E EQUIPAMENTOS | CAMINHÃO BASCULANTE 10 M3, TRUCADO, POTÊNCIA 230 CV, INCLUSIVE CAÇAMBA METÁLICA, COM DISTRIBUIDOR DE AGREGADOS ACOPLADO - JUROS. AF_02/2017 | H | 5,23
96032 | CUSTOS HORÁRIOS DE MÁQUINAS E EQUIPAMENTOS | CAMINHÃO BASCULANTE 10 M3, TRUCADO, POTÊNCIA 230 CV, INCLUSIVE CAÇAMBA METÁLICA, COM DISTRIBUIDOR DE AGREGADOS ACOPLADO - IMPOSTOS E SEGUROS. AF_02/2017 | H | 1,07
96033 | CUSTOS HORÁRIOS DE MÁQUINAS E EQUIPAMENTOS | CAMINHÃO BASCULANTE 10 M3, TRUCADO, POTÊNCIA 230 CV, INCLUSIVE CAÇAMBA METÁLICA, COM DISTRIBUIDOR DE AGREGADOS ACOPLADO - MANUTENÇÃO. AF_02/2017 | H | 28,08
96034 | CUSTOS HORÁRIOS DE MÁQUINAS E EQUIPAMENTOS | CAMINHÃO BASCULANTE 10 M3, TRUCADO, POTÊNCIA 230 CV, INCLUSIVE CAÇAMBA METÁLICA, COM DISTRIBUIDOR DE AGREGADOS ACOPLADO - MATERIAIS NA OPERAÇÃO. AF_02/2017 | H | 97,19
96053 | CUSTOS HORÁRIOS DE MÁQUINAS E EQUIPAMENTOS | TRATOR DE PNEUS COM POTÊNCIA DE 85 CV, TRAÇÃO 4X4, COM VASSOURA MECÂNICA ACOPLADA - DEPRECIAÇÃO. AF_03/2017 | H | 8,03
96054 | CUSTOS HORÁRIOS DE MÁQUINAS E EQUIPAMENTOS | MINICARREGADEIRA SOBRE RODAS POTENCIA 47HP CAPACIDADE OPERACAO 646 KG, COM VASSOURA MECÂNICA ACOPLADA - DEPRECIAÇÃO. AF_03/2017 | H | 12,79
96055 | CUSTOS HORÁRIOS DE MÁQUINAS E EQUIPAMENTOS | TRATOR DE PNEUS COM POTÊNCIA DE 85 CV, TRAÇÃO 4X4, COM VASSOURA MECÂNICA ACOPLADA - JUROS. AF_03/2017 | H | 2,11
96056 | CUSTOS HORÁRIOS DE MÁQUINAS E EQUIPAMENTOS | TRATOR DE PNEUS COM POTÊNCIA DE 85 CV, TRAÇÃO 4X4, COM VASSOURA MECÂNICA ACOPLADA - MANUTENÇÃO. AF_03/2017 | H | 8,79
96057 | CUSTOS HORÁRIOS DE MÁQUINAS E EQUIPAMENTOS | TRATOR DE PNEUS COM POTÊNCIA DE 85 CV, TRAÇÃO 4X4, COM VASSOURA MECÂNICA ACOPLADA - MATERIAIS NA OPERAÇÃO. AF_03/2017 | H | 35,91
96060 | CUSTOS HORÁRIOS DE MÁQUINAS E EQUIPAMENTOS | MINICARREGADEIRA SOBRE RODAS POTENCIA 47HP CAPACIDADE OPERACAO 646 KG, COM VASSOURA MECÂNICA ACOPLADA - JUROS. AF_03/2017 | H | 2,45
96061 | CUSTOS HORÁRIOS DE MÁQUINAS E EQUIPAMENTOS | MINICARREGADEIRA SOBRE RODAS POTENCIA 47HP CAPACIDADE OPERACAO 646 KG, COM VASSOURA MECÂNICA ACOPLADA - MANUTENÇÃO. AF_03/2017 | H | 15,99
96062 | CUSTOS HORÁRIOS DE MÁQUINAS E EQUIPAMENTOS | MINICARREGADEIRA SOBRE RODAS POTENCIA 47HP CAPACIDADE OPERACAO 646 KG, COM VASSOURA MECÂNICA ACOPLADA - MATERIAIS NA OPERAÇÃO. AF_03/2017 | H | 20,12
96241 | CUSTOS HORÁRIOS DE MÁQUINAS E EQUIPAMENTOS | MINIESCAVADEIRA SOBRE ESTEIRAS, POTENCIA LIQUIDA DE *30* HP, PESO OPERACIONAL DE *3.500* KG - DEPRECIACAO. AF_04/2017 | H | 10,96
96242 | CUSTOS HORÁRIOS DE MÁQUINAS E EQUIPAMENTOS | MINIESCAVADEIRA SOBRE ESTEIRAS, POTENCIA LIQUIDA DE *30* HP, PESO OPERACIONAL DE *3.500* KG - JUROS. AF_04/2017 | H | 2,81
96243 | CUSTOS HORÁRIOS DE MÁQUINAS E EQUIPAMENTOS | MINIESCAVADEIRA SOBRE ESTEIRAS, POTENCIA LIQUIDA DE *30* HP, PESO OPERACIONAL DE *3.500* KG - MANUTENCAO. AF_04/2017 | H | 13,70
96244 | CUSTOS HORÁRIOS DE MÁQUINAS E EQUIPAMENTOS | MINIESCAVADEIRA SOBRE ESTEIRAS, POTENCIA LIQUIDA DE *30* HP, PESO OPERACIONAL DE *3.500* KG - MATERIAIS NA OPERACAO. AF_04/2017 | H | 12,85
96298 | CUSTOS HORÁRIOS DE MÁQUINAS E EQUIPAMENTOS | PERFURATRIZ ROTATIVA SOBRE ESTEIRA, TORQUE MAXIMO 2500 KGM, POTENCIA 110 HP, MOTOR DIESEL - DEPRECIAÇÃO. AF_05/2017 | H | 35,18
96299 | CUSTOS HORÁRIOS DE MÁQUINAS E EQUIPAMENTOS | PERFURATRIZ ROTATIVA SOBRE ESTEIRA, TORQUE MAXIMO 2500 KGM, POTENCIA 110 HP, MOTOR DIESEL - JUROS. AF_05/2017 | H | 9,24
96300 | CUSTOS HORÁRIOS DE MÁQUINAS E EQUIPAMENTOS | PERFURATRIZ ROTATIVA SOBRE ESTEIRA, TORQUE MAXIMO 2500 KGM, POTENCIA 110 HP, MOTOR DIESEL - MANUTENÇÃO. AF_05/2017 | H | 44,02
96301 | CUSTOS HORÁRIOS DE MÁQUINAS E EQUIPAMENTOS | PERFURATRIZ ROTATIVA SOBRE ESTEIRA, TORQUE MAXIMO 2500 KGM, POTENCIA 110 HP, MOTOR DIESEL - MATERIAIS NA OPERAÇÃO. AF_05/2017 | H | 47,11
96304 | CUSTOS HORÁRIOS DE MÁQUINAS E EQUIPAMENTOS | COMPRESSOR DE AR, VAZAO DE 10 PCM, RESERVATORIO 100 L, PRESSAO DE TRABALHO ENTRE 6,9 E 9,7 BAR, POTENCIA 2 HP, TENSAO 110/220 V - DEPRECIAÇÃO. AF_05/2017 | H | 0,09
96305 | CUSTOS HORÁRIOS DE MÁQUINAS E EQUIPAMENTOS | COMPRESSOR DE AR, VAZAO DE 10 PCM, RESERVATORIO 100 L, PRESSAO DE TRABALHO ENTRE 6,9 E 9,7 BAR, POTENCIA 2 HP, TENSAO 110/220 V - JUROS. AF_05/2017 | H | 0,02
96306 | CUSTOS HORÁRIOS DE MÁQUINAS E EQUIPAMENTOS | COMPRESSOR DE AR, VAZAO DE 10 PCM, RESERVATORIO 100 L, PRESSAO DE TRABALHO ENTRE 6,9 E 9,7 BAR, POTENCIA 2 HP, TENSAO 110/220 V - MANUTENÇÃO. AF_05/2017 | H | 0,11
96307 | CUSTOS HORÁRIOS DE MÁQUINAS E EQUIPAMENTOS | COMPRESSOR DE AR, VAZAO DE 10 PCM, RESERVATORIO 100 L, PRESSAO DE TRABALHO ENTRE 6,9 E 9,7 BAR, POTENCIA 2 HP, TENSAO 110/220 V - MATERIAIS NA OPERAÇÃO. AF_05/2017 | H | 0,58
96457 | CUSTOS HORÁRIOS DE MÁQUINAS E EQUIPAMENTOS | ROLO COMPACTADOR DE PNEUS, ESTATICO, PRESSAO VARIAVEL, POTENCIA 110 HP, PESO SEM/COM LASTRO 10,8/27 T, LARGURA DE ROLAGEM 2,30 M - MATERIAIS NA OPERACAO. AF_06/2017 | H | 47,11
96458 | CUSTOS HORÁRIOS DE MÁQUINAS E EQUIPAMENTOS | ROLO COMPACTADOR DE PNEUS, ESTATICO, PRESSAO VARIAVEL, POTENCIA 110 HP, PESO SEM/COM LASTRO 10,8/27 T, LARGURA DE ROLAGEM 2,30 M - MANUTENCAO. AF_06/2017 | H | 27,61
96459 | CUSTOS HORÁRIOS DE MÁQUINAS E EQUIPAMENTOS | ROLO COMPACTADOR DE PNEUS, ESTATICO, PRESSAO VARIAVEL, POTENCIA 110 HP, PESO SEM/COM LASTRO 10,8/27 T, LARGURA DE ROLAGEM 2,30 M - JUROS. AF_06/2017 | H | 5,79
96460 | CUSTOS HORÁRIOS DE MÁQUINAS E EQUIPAMENTOS | ROLO COMPACTADOR DE PNEUS, ESTATICO, PRESSAO VARIAVEL, POTENCIA 110 HP, PESO SEM/COM LASTRO 10,8/27 T, LARGURA DE ROLAGEM 2,30 M - DEPRECIAÇÃO. AF_06/2017 | H | 22,06
55960 | COBERTURA | IMUNIZACAO DE MADEIRAMENTO PARA COBERTURA UTILIZANDO CUPINICIDA INCOLOR | M2 | 5,26
72085 | COBERTURA | RECOLOCACAO DE RIPAS EM MADEIRAMENTO DE TELHADO, CONSIDERANDO REAPROVEITAMENTO DE MATERIAL | M | 2,30
72086 | COBERTURA | RECOLOCACAO DE MADEIRAMENTO DO TELHADO - CAIBROS, CONSIDERANDO REAPROVEITAMENTO DE MATERIAL | M | 7,02
92259 | COBERTURA | INSTALAÇÃO DE TESOURA (INTEIRA OU MEIA), BIAPOIADA, EM MADEIRA NÃO APARELHADA, PARA VÃOS MAIORES OU IGUAIS A 3,0 M E MENORES QUE 6,0 M, INCLUSO IÇAMENTO. AF_12/2015 | UN | 273,94
92260 | COBERTURA | INSTALAÇÃO DE TESOURA (INTEIRA OU MEIA), BIAPOIADA, EM MADEIRA NÃO APARELHADA, PARA VÃOS MAIORES OU IGUAIS A 6,0 M E MENORES QUE 8,0 M, INCLUSO IÇAMENTO. AF_12/2015 | UN | 331,16
92261 | COBERTURA | INSTALAÇÃO DE TESOURA (INTEIRA OU MEIA), BIAPOIADA, EM MADEIRA NÃO APARELHADA, PARA VÃOS MAIORES OU IGUAIS A 8,0 M E MENORES QUE 10,0 M, INCLUSO IÇAMENTO. AF_12/2015 | UN | 386,64
92262 | COBERTURA | INSTALAÇÃO DE TESOURA (INTEIRA OU MEIA), BIAPOIADA, EM MADEIRA NÃO APARELHADA, PARA VÃOS MAIORES OU IGUAIS A 10,0 M E MENORES QUE 12,0 M, INCLUSO IÇAMENTO. AF_12/2015 | UN | 475,96
92539 | COBERTURA | TRAMA DE MADEIRA COMPOSTA POR RIPAS, CAIBROS E TERÇAS PARA TELHADOS DE ATÉ 2 ÁGUAS PARA TELHA DE ENCAIXE DE CERÂMICA OU DE CONCRETO, INCLUSO TRANSPORTE VERTICAL. AF_12/2015 | M2 | 43,97
92540 | COBERTURA | TRAMA DE MADEIRA COMPOSTA POR RIPAS, CAIBROS E TERÇAS PARA TELHADOS DE MAIS QUE 2 ÁGUAS PARA TELHA DE ENCAIXE DE CERÂMICA OU DE CONCRETO, INCLUSO TRANSPORTE VERTICAL. AF_12/2015 | M2 | 52,32
92541 | COBERTURA | TRAMA DE MADEIRA COMPOSTA POR RIPAS, CAIBROS E TERÇAS PARA TELHADOS DE ATÉ 2 ÁGUAS PARA TELHA CERÂMICA CAPA-CANAL, INCLUSO TRANSPORTE VERTICAL. AF_12/2015 | M2 | 47,46
92542 | COBERTURA | TRAMA DE MADEIRA COMPOSTA POR RIPAS, CAIBROS E TERÇAS PARA TELHADOS DE MAIS QUE 2 ÁGUAS PARA TELHA CERÂMICA CAPA-CANAL, INCLUSO TRANSPORTE VERTICAL. AF_12/2015 | M2 | 59,75
92543 | COBERTURA | TRAMA DE MADEIRA COMPOSTA POR TERÇAS PARA TELHADOS DE ATÉ 2 ÁGUAS PARA TELHA ONDULADA DE FIBROCIMENTO, METÁLICA, PLÁSTICA OU TERMOACÚSTICA, INCLUSO TRANSPORTE VERTICAL. AF_12/2015 | M2 | 12,08
92544 | COBERTURA | TRAMA DE MADEIRA COMPOSTA POR TERÇAS PARA TELHADOS DE ATÉ 2 ÁGUAS PARA TELHA ESTRUTURAL DE FIBROCIMENTO, INCLUSO TRANSPORTE VERTICAL. AF_12/2015 | M2 | 10,12
92545 | COBERTURA | FABRICAÇÃO E INSTALAÇÃO DE TESOURA INTEIRA EM MADEIRA NÃO APARELHADA, VÃO DE 3 M, PARA TELHA CERÂMICA OU DE CONCRETO, INCLUSO IÇAMENTO. AF_12/2015 | UN | 613,17
92546 | COBERTURA | FABRICAÇÃO E INSTALAÇÃO DE TESOURA INTEIRA EM MADEIRA NÃO APARELHADA, VÃO DE 4 M, PARA TELHA CERÂMICA OU DE CONCRETO, INCLUSO IÇAMENTO. AF_12/2015 | UN | 765,19
92547 | COBERTURA | FABRICAÇÃO E INSTALAÇÃO DE TESOURA INTEIRA EM MADEIRA NÃO APARELHADA, VÃO DE 5 M, PARA TELHA CERÂMICA OU DE CONCRETO, INCLUSO IÇAMENTO. AF_12/2015 | UN | 794,78
92548 | COBERTURA | FABRICAÇÃO E INSTALAÇÃO DE TESOURA INTEIRA EM MADEIRA NÃO APARELHADA, VÃO DE 6 M, PARA TELHA CERÂMICA OU DE CONCRETO, INCLUSO IÇAMENTO. AF_12/2015 | UN | 884,83
92549 | COBERTURA | FABRICAÇÃO E INSTALAÇÃO DE TESOURA INTEIRA EM MADEIRA NÃO APARELHADA, VÃO DE 7 M, PARA TELHA CERÂMICA OU DE CONCRETO, INCLUSO IÇAMENTO. AF_12/2015 | UN | 1.155,95
92550 | COBERTURA | FABRICAÇÃO E INSTALAÇÃO DE TESOURA INTEIRA EM MADEIRA NÃO APARELHADA, VÃO DE 8 M, PARA TELHA CERÂMICA OU DE CONCRETO, INCLUSO IÇAMENTO. AF_12/2015 | UN | 1.377,81
92551 | COBERTURA | FABRICAÇÃO E INSTALAÇÃO DE TESOURA INTEIRA EM MADEIRA NÃO APARELHADA, VÃO DE 9 M, PARA TELHA CERÂMICA OU DE CONCRETO, INCLUSO IÇAMENTO. AF_12/2015 | UN | 1.416,93
92552 | COBERTURA | FABRICAÇÃO E INSTALAÇÃO DE TESOURA INTEIRA EM MADEIRA NÃO APARELHADA, VÃO DE 10 M, PARA TELHA CERÂMICA OU DE CONCRETO, INCLUSO IÇAMENTO. AF_12/2015 | UN | 1.551,19
92553 | COBERTURA | FABRICAÇÃO E INSTALAÇÃO DE TESOURA INTEIRA EM MADEIRA NÃO APARELHADA, VÃO DE 11 M, PARA TELHA CERÂMICA OU DE CONCRETO, INCLUSO IÇAMENTO. AF_12/2015 | UN | 1.826,93
92554 | COBERTURA | FABRICAÇÃO E INSTALAÇÃO DE TESOURA INTEIRA EM MADEIRA NÃO APARELHADA, VÃO DE 12 M, PARA TELHA CERÂMICA OU DE CONCRETO, INCLUSO IÇAMENTO. AF_12/2015 | UN | 1.871,39
92555 | COBERTURA | FABRICAÇÃO E INSTALAÇÃO DE TESOURA INTEIRA EM MADEIRA NÃO APARELHADA, VÃO DE 3 M, PARA TELHA ONDULADA DE FIBROCIMENTO, METÁLICA, PLÁSTICA OU TERMOACÚSTICA, INCLUSO IÇAMENTO. AF_12/2015 | UN | 607,36
92556 | COBERTURA | FABRICAÇÃO E INSTALAÇÃO DE TESOURA INTEIRA EM MADEIRA NÃO APARELHADA, VÃO DE 4 M, PARA TELHA ONDULADA DE FIBROCIMENTO, METÁLICA, PLÁSTICA OU TERMOACÚSTICA, INCLUSO IÇAMENTO. AF_12/2015 | UN | 755,60
92557 | COBERTURA | FABRICAÇÃO E INSTALAÇÃO DE TESOURA INTEIRA EM MADEIRA NÃO APARELHADA, VÃO DE 5 M, PARA TELHA ONDULADA DE FIBROCIMENTO, METÁLICA, PLÁSTICA OU TERMOACÚSTICA, INCLUSO IÇAMENTO. AF_12/2015 | UN | 785,18
92558 | COBERTURA | FABRICAÇÃO E INSTALAÇÃO DE TESOURA INTEIRA EM MADEIRA NÃO APARELHADA, VÃO DE 6 M, PARA TELHA ONDULADA DE FIBROCIMENTO, METÁLICA, PLÁSTICA OU TERMOACÚSTICA, INCLUSO IÇAMENTO. AF_12/2015 | UN | 881,59
92559 | COBERTURA | FABRICAÇÃO E INSTALAÇÃO DE TESOURA INTEIRA EM MADEIRA NÃO APARELHADA, VÃO DE 7 M, PARA TELHA ONDULADA DE FIBROCIMENTO, METÁLICA, PLÁSTICA OU TERMOACÚSTICA, INCLUSO IÇAMENTO. AF_12/2015 | UN | 1.145,73
92560 | COBERTURA | FABRICAÇÃO E INSTALAÇÃO DE TESOURA INTEIRA EM MADEIRA NÃO APARELHADA, VÃO DE 8 M, PARA TELHA ONDULADA DE FIBROCIMENTO, METÁLICA, PLÁSTICA OU TERMOACÚSTICA, INCLUSO IÇAMENTO. AF_12/2015 | UN | 1.362,21
92561 | COBERTURA | FABRICAÇÃO E INSTALAÇÃO DE TESOURA INTEIRA EM MADEIRA NÃO APARELHADA, VÃO DE 9 M, PARA TELHA ONDULADA DE FIBROCIMENTO, METÁLICA, PLÁSTICA OU TERMOACÚSTICA, INCLUSO IÇAMENTO. AF_12/2015 | UN | 1.402,03
92562 | COBERTURA | FABRICAÇÃO E INSTALAÇÃO DE TESOURA INTEIRA EM MADEIRA NÃO APARELHADA, VÃO DE 10 M, PARA TELHA ONDULADA DE FIBROCIMENTO, METÁLICA, PLÁSTICA OU TERMOACÚSTICA, INCLUSO IÇAMENTO. AF_12/2015 | UN | 1.526,70
92563 | COBERTURA | FABRICAÇÃO E INSTALAÇÃO DE TESOURA INTEIRA EM MADEIRA NÃO APARELHADA, VÃO DE 11 M, PARA TELHA ONDULADA DE FIBROCIMENTO, METÁLICA, PLÁSTICA OU TERMOACÚSTICA, INCLUSO IÇAMENTO. AF_12/2015 | UN | 1.797,14
92564 | COBERTURA | FABRICAÇÃO E INSTALAÇÃO DE TESOURA INTEIRA EM MADEIRA NÃO APARELHADA, VÃO DE 12 M, PARA TELHA ONDULADA DE FIBROCIMENTO, METÁLICA, PLÁSTICA OU TERMOACÚSTICA, INCLUSO IÇAMENTO. AF_12/2015 | UN | 1.835,17
92565 | COBERTURA | FABRICAÇÃO E INSTALAÇÃO DE ESTRUTURA PONTALETADA DE MADEIRA NÃO APARELHADA PARA TELHADOS COM ATÉ 2 ÁGUAS E PARA TELHA CERÂMICA OU DE CONCRETO, INCLUSO TRANSPORTE VERTICAL. AF_12/2015 | M2 | 23,31
92566 | COBERTURA | FABRICAÇÃO E INSTALAÇÃO DE ESTRUTURA PONTALETADA DE MADEIRA NÃO APARELHADA PARA TELHADOS COM ATÉ 2 ÁGUAS E PARA TELHA ONDULADA DE FIBROCIMENTO, METÁLICA, PLÁSTICA OU TERMOACÚSTICA, INCLUSO TRANSPORTE VERTICAL. AF_12/2015 | M2 | 12,89
92567 | COBERTURA | FABRICAÇÃO E INSTALAÇÃO DE ESTRUTURA PONTALETADA DE MADEIRA NÃO APARELHADA PARA TELHADOS COM MAIS QUE 2 ÁGUAS E PARA TELHA CERÂMICA OU DE CONCRETO, INCLUSO TRANSPORTE VERTICAL. AF_12/2015 | M2 | 20,05
72089 | COBERTURA | RECOLOCACAO DE TELHAS CERAMICAS TIPO FRANCESA, CONSIDERANDO REAPROVEITAMENTO DE MATERIAL | M2 | 12,78
72091 | COBERTURA | RECOLOCACAO DE TELHAS CERAMICAS TIPO PLAN, CONSIDERANDO REAPROVEITAMENTO DE MATERIAL | M2 | 43,70
94189 | COBERTURA | TELHAMENTO COM TELHA DE CONCRETO DE ENCAIXE, COM ATÉ 2 ÁGUAS, INCLUSO TRANSPORTE VERTICAL. AF_06/2016 | M2 | 36,80
94192 | COBERTURA | TELHAMENTO COM TELHA DE CONCRETO DE ENCAIXE, COM MAIS DE 2 ÁGUAS, INCLUSO TRANSPORTE VERTICAL. AF_06/2016 | M2 | 38,96
94195 | COBERTURA | TELHAMENTO COM TELHA CERÂMICA DE ENCAIXE, TIPO PORTUGUESA, COM ATÉ 2 ÁGUAS, INCLUSO TRANSPORTE VERTICAL. AF_06/2016 | M2 | 21,33
94198 | COBERTURA | TELHAMENTO COM TELHA CERÂMICA DE ENCAIXE, TIPO PORTUGUESA, COM MAIS DE 2 ÁGUAS, INCLUSO TRANSPORTE VERTICAL. AF_06/2016 | M2 | 24,20
94201 | COBERTURA | TELHAMENTO COM TELHA CERÂMICA CAPA-CANAL, TIPO COLONIAL, COM ATÉ 2 ÁGUAS, INCLUSO TRANSPORTE VERTICAL. AF_06/2016 | M2 | 32,80
94204 | COBERTURA | TELHAMENTO COM TELHA CERÂMICA CAPA-CANAL, TIPO COLONIAL, COM MAIS DE 2 ÁGUAS, INCLUSO TRANSPORTE VERTICAL. AF_06/2016 | M2 | 37,68
94224 | COBERTURA | EMBOÇAMENTO COM ARGAMASSA TRAÇO 1:2:9 (CIMENTO, CAL E AREIA). AF_06/2016 | M | 20,04
94225 | COBERTURA | ISOLAMENTO TERMOACÚSTICO COM LÃ MINERAL NA SUBCOBERTURA, INCLUSO TRANSPORTE VERTICAL. AF_06/2016 | M2 | 27,64
94226 | COBERTURA | SUBCOBERTURA COM MANTA PLÁSTICA REVESTIDA POR PELÍCULA DE ALUMÍNO, INCLUSO TRANSPORTE VERTICAL. AF_06/2016 | M2 | 13,63
94232 | COBERTURA | AMARRAÇÃO DE TELHAS CERÂMICAS OU DE CONCRETO. AF_06/2016 | UN | 2,30
94440 | COBERTURA | TELHAMENTO COM TELHA CERÂMICA DE ENCAIXE, TIPO FRANCESA, COM ATÉ 2 ÁGUAS, INCLUSO TRANSPORTE VERTICAL. AF_06/2016 | M2 | 28,96
94441 | COBERTURA | TELHAMENTO COM TELHA CERÂMICA DE ENCAIXE, TIPO FRANCESA, COM MAIS DE 2 ÁGUAS, INCLUSO TRANSPORTE VERTICAL. AF_06/2016 | M2 | 31,83
94442 | COBERTURA | TELHAMENTO COM TELHA CERÂMICA DE ENCAIXE, TIPO ROMANA, COM ATÉ 2 ÁGUAS, INCLUSO TRANSPORTE VERTICAL. AF_06/2016 | M2 | 22,57
94443 | COBERTURA | TELHAMENTO COM TELHA CERÂMICA DE ENCAIXE, TIPO ROMANA, COM MAIS DE 2 ÁGUAS, INCLUSO TRANSPORTE VERTICAL. AF_06/2016 | M2 | 25,44
94445 | COBERTURA | TELHAMENTO COM TELHA CERÂMICA CAPA-CANAL, TIPO PLAN, COM ATÉ 2 ÁGUAS, INCLUSO TRANSPORTE VERTICAL. AF_06/2016 | M2 | 30,59
94446 | COBERTURA | TELHAMENTO COM TELHA CERÂMICA CAPA-CANAL, TIPO PLAN, COM MAIS DE 2 ÁGUAS, INCLUSO TRANSPORTE VERTICAL. AF_06/2016 | M2 | 35,47
94447 | COBERTURA | TELHAMENTO COM TELHA CERÂMICA CAPA-CANAL, TIPO PAULISTA, COM ATÉ 2 ÁGUAS, INCLUSO TRANSPORTE VERTICAL. AF_06/2016 | M2 | 31,69
94448 | COBERTURA | TELHAMENTO COM TELHA CERÂMICA CAPA-CANAL, TIPO PAULISTA, COM MAIS DE 2 ÁGUAS, INCLUSO TRANSPORTE VERTICAL. AF_06/2016 | M2 | 36,57
94207 | COBERTURA | TELHAMENTO COM TELHA ONDULADA DE FIBROCIMENTO E = 6 MM, COM RECOBRIMENTO LATERAL DE 1/4 DE ONDA PARA TELHADO COM INCLINAÇÃO MAIOR QUE 10°, COM ATÉ 2 ÁGUAS, INCLUSO IÇAMENTO. AF_06/2016 | M2 | 30,34
94210 | COBERTURA | TELHAMENTO COM TELHA ONDULADA DE FIBROCIMENTO E = 6 MM, COM RECOBRIMENTO LATERAL DE 1 1/4 DE ONDA PARA TELHADO COM INCLINAÇÃO MÁXIMA DE 10°, COM ATÉ 2 ÁGUAS, INCLUSO IÇAMENTO. AF_06/2016 | M2 | 32,43
94218 | COBERTURA | TELHAMENTO COM TELHA ESTRUTURAL DE FIBROCIMENTO E= 6 MM, COM ATÉ 2 ÁGUAS, INCLUSO IÇAMENTO. AF_06/2016 | M2 | 73,00
73866/4 | COBERTURA | ESTRUTURA PARA COBERTURA EM ARCO, EM ALUMINIO ANODIZADO, VAO DE 20M, ESPACAMENTO DE 5M ATE 6,5M | M2 | 408,70
73866/5 | COBERTURA | ESTRUTURA PARA COBERTURA EM ARCO, EM ALUMINIO ANODIZADO, VAO DE 30M, ESPACAMENTO DE 5M ATE 6,5M | M2 | 434,80
73866/6 | COBERTURA | ESTRUTURA PARA COBERTURA EM ARCO, EM ALUMINIO ANODIZADO, VAO DE 40M, ESPACAMENTO DE 5M ATE 6,5M | M2 | 455,47
73866/7 | COBERTURA | ESTRUTURA PARA COBERTURA TIPO SHED, EM ALUMINIO ANODIZADO, VAO DE 20M, ESPACAMENTO DAS TESOURAS DE 5M ATE 6,5M | M2 | 494,32
73866/8 | COBERTURA | ESTRUTURA PARA COBERTURA TIPO SHED, EM ALUMINIO ANODIZADO, VAO DE 30M, ESPACAMENTO DAS TESOURAS DE 5M ATE 6,5M | M2 | 590,15
73866/9 | COBERTURA | ESTRUTURA PARA COBERTURA TIPO SHED, EM ALUMINIO ANODIZADO, VAO DE 40M, ESPACAMENTO DAS TESOURAS DE 5M ATE 6,5M | M2 | 611,99
73867/1 | COBERTURA | ESTRUTURA TIPO ESPACIAL EM ALUMINIO ANODIZADO, VAO DE 20M | M2 | 207,03
73867/2 | COBERTURA | ESTRUTURA TIPO ESPACIAL EM ALUMINIO ANODIZADO, VAO DE 30M | M2 | 229,15
73867/3 | COBERTURA | ESTRUTURA TIPO ESPACIAL EM ALUMINIO ANODIZADO, VAO DE 40M | M2 | 278,29
73867/4 | COBERTURA | ESTRUTURA TIPO ESPACIAL EM ALUMINIO ANODIZADO, VAO DE 50M | M2 | 288,12
75220 | COBERTURA | CUMEEIRA EM PERFIL ONDULADO DE ALUMÍNIO | M | 39,96
94213 | COBERTURA | TELHAMENTO COM TELHA DE AÇO/ALUMÍNIO E = 0,5 MM, COM ATÉ 2 ÁGUAS, INCLUSO IÇAMENTO. AF_06/2016 | M2 | 37,22
94216 | COBERTURA | TELHAMENTO COM TELHA METÁLICA TERMOACÚSTICA E = 30 MM, COM ATÉ 2 ÁGUAS, INCLUSO IÇAMENTO. AF_06/2016 | M2 | 123,48
94219 | COBERTURA | CUMEEIRA E ESPIGÃO PARA TELHA CERÂMICA EMBOÇADA COM ARGAMASSA TRAÇO 1:2:9 (CIMENTO, CAL E AREIA), PARA TELHADOS COM MAIS DE 2 ÁGUAS, INCLUSO TRANSPORTE VERTICAL. AF_06/2016 | M | 22,49
94220 | COBERTURA | CUMEEIRA E ESPIGÃO PARA TELHA DE CONCRETO EMBOÇADA COM ARGAMASSA TRAÇO 1:2:9 (CIMENTO, CAL E AREIA), PARA TELHADOS COM MAIS DE 2 ÁGUAS, INCLUSO TRANSPORTE VERTICAL. AF_06/2016 | M | 41,42
94221 | COBERTURA | CUMEEIRA PARA TELHA CERÂMICA EMBOÇADA COM ARGAMASSA TRAÇO 1:2:9 (CIMENTO, CAL E AREIA) PARA TELHADOS COM ATÉ 2 ÁGUAS, INCLUSO TRANSPORTE VERTICAL. AF_06/2016 | M | 16,83
94222 | COBERTURA | CUMEEIRA PARA TELHA DE CONCRETO EMBOÇADA COM ARGAMASSA TRAÇO 1:2:9 (CIMENTO, CAL E AREIA) PARA TELHADOS COM ATÉ 2 ÁGUAS, INCLUSO TRANSPORTE VERTICAL. AF_06/2016 | M | 35,76
74045/2 | COBERTURA | CUMEEIRA TIPO SHED PARA TELHA DE FIBROCIMENTO ONDULADA, INCLUSO JUNTAS DE VEDACAO E ACESSORIOS DE FIXACAO | M | 41,20
94223 | COBERTURA | CUMEEIRA PARA TELHA DE FIBROCIMENTO ONDULADA E = 6 MM, INCLUSO ACESSÓRIOS DE FIXAÇÃO E IÇAMENTO. AF_06/2016 | M | 38,26
94451 | COBERTURA | CUMEEIRA PARA TELHA DE FIBROCIMENTO ESTRUTURAL E = 6 MM, INCLUSO ACESSÓRIOS DE FIXAÇÃO E IÇAMENTO. AF_06/2016 | M | 85,13
94230 | COBERTURA | CALHA DE BEIRAL, SEMICIRCULAR DE PVC, DIAMETRO 125 MM, INCLUINDO CABECEIRAS, EMENDAS, BOCAIS, SUPORTES E VEDAÇÕES, EXCLUINDO CONDUTORES, INCLUSO TRANSPORTE VERTICAL. AF_06/2016 | M | 60,01
94227 | COBERTURA | CALHA EM CHAPA DE AÇO GALVANIZADO NÚMERO 24, DESENVOLVIMENTO DE 33 CM, INCLUSO TRANSPORTE VERTICAL. AF_06/2016 | M | 42,78
94228 | COBERTURA | CALHA EM CHAPA DE AÇO GALVANIZADO NÚMERO 24, DESENVOLVIMENTO DE 50 CM, INCLUSO TRANSPORTE VERTICAL. AF_06/2016 | M | 59,84
94229 | COBERTURA | CALHA EM CHAPA DE AÇO GALVANIZADO NÚMERO 24, DESENVOLVIMENTO DE 100 CM, INCLUSO TRANSPORTE VERTICAL. AF_06/2016 | M | 116,24
94231 | COBERTURA | RUFO EM CHAPA DE AÇO GALVANIZADO NÚMERO 24, CORTE DE 25 CM, INCLUSO TRANSPORTE VERTICAL. AF_06/2016 | M | 30,93
94450 | COBERTURA | RUFO EM FIBROCIMENTO PARA TELHA ONDULADA E = 6 MM, ABA DE 26 CM, INCLUSO TRANSPORTE VERTICAL. AF_06/2016 | M | 44,74
94449 | COBERTURA | TELHAMENTO COM TELHA ONDULADA DE FIBRA DE VIDRO E = 0,6 MM, PARA TELHADO COM INCLINAÇÃO MAIOR QUE 10°, COM ATÉ 2 ÁGUAS, INCLUSO IÇAMENTO. AF_06/2016 | M2 | 37,71
72110 | COBERTURA | ESTRUTURA METALICA EM TESOURAS OU TRELICAS, VAO LIVRE DE 12M, FORNECIMENTO E MONTAGEM, NAO SENDO CONSIDERADOS OS FECHAMENTOS METALICOS, AS COLUNAS, OS SERVICOS GERAIS EM ALVENARIA E CONCRETO, AS TELHAS DE COBERTURA E A PINTURA DE ACABAMENTO | M2 | 113,04
72111 | COBERTURA | ESTRUTURA METALICA EM TESOURAS OU TRELICAS, VAO LIVRE DE 15M, FORNECIMENTO E MONTAGEM, NAO SENDO CONSIDERADOS OS FECHAMENTOS METALICOS, AS COLUNAS, OS SERVICOS GERAIS EM ALVENARIA E CONCRETO, AS TELHAS DE COBERTURA E A PINTURA DE ACABAMENTO | M2 | 123,53
72112 | COBERTURA | ESTRUTURA METALICA EM TESOURAS OU TRELICAS, VAO LIVRE DE 20M, FORNECIMENTO E MONTAGEM, NAO SENDO CONSIDERADOS OS FECHAMENTOS METALICOS, AS COLUNAS, OS SERVICOS GERAIS EM ALVENARIA E CONCRETO, AS TELHAS DE COBERTURA E A PINTURA DE ACABAMENTO | M2 | 134,03
72113 | COBERTURA | ESTRUTURA METALICA EM TESOURAS OU TRELICAS, VAO LIVRE DE 25M, FORNECIMENTO E MONTAGEM, NAO SENDO CONSIDERADOS OS FECHAMENTOS METALICOS, AS COLUNAS, OS SERVICOS GERAIS EM ALVENARIA E CONCRETO, AS TELHAS DE COBERTURA E A PINTURA DE ACABAMENTO | M2 | 150,78
72114 | COBERTURA | ESTRUTURA METALICA EM TESOURAS OU TRELICAS, VAO LIVRE DE 30M, FORNECIMENTO E MONTAGEM, NAO SENDO CONSIDERADOS OS FECHAMENTOS METALICOS, AS COLUNAS, OS SERVICOS GERAIS EM ALVENARIA E CONCRETO, AS TELHAS DE COBERTURA E A PINTURA DE ACABAMENTO | M2 | 167,55
73970/1 | COBERTURA | ESTRUTURA METALICA EM ACO ESTRUTURAL PERFIL I 12 X 5 1/4 | KG | 14,76
73970/2 | COBERTURA | ESTRUTURA METALICA EM ACO ESTRUTURAL PERFIL I 6 X 3 3/8 | KG | 11,43
92255 | COBERTURA | INSTALAÇÃO DE TESOURA (INTEIRA OU MEIA), EM AÇO, PARA VÃOS MAIORES OU IGUAIS A 3,0 M E MENORES QUE 6,0 M, INCLUSO IÇAMENTO. AF_12/2015 | UN | 145,65
92256 | COBERTURA | INSTALAÇÃO DE TESOURA (INTEIRA OU MEIA), EM AÇO, PARA VÃOS MAIORES OU IGUAIS A 6,0 M E MENORES QUE 8,0 M, INCLUSO IÇAMENTO. AF_12/2015 | UN | 185,40
92257 | COBERTURA | INSTALAÇÃO DE TESOURA (INTEIRA OU MEIA), EM AÇO, PARA VÃOS MAIORES OU IGUAIS A 8,0 M E MENORES QUE 10,0 M, INCLUSO IÇAMENTO. AF_12/2015 | UN | 224,66
92258 | COBERTURA | INSTALAÇÃO DE TESOURA (INTEIRA OU MEIA), EM AÇO, PARA VÃOS MAIORES OU IGUAIS A 10,0 M E MENORES QUE 12,0 M, INCLUSO IÇAMENTO. AF_12/2015 | UN | 287,81
92568 | COBERTURA | TRAMA DE AÇO COMPOSTA POR RIPAS, CAIBROS E TERÇAS PARA TELHADOS DE ATÉ 2 ÁGUAS PARA TELHA DE ENCAIXE DE CERÂMICA OU DE CONCRETO, INCLUSO TRANSPORTE VERTICAL. AF_12/2015 | M2 | 97,66
92569 | COBERTURA | TRAMA DE AÇO COMPOSTA POR RIPAS E CAIBROS PARA TELHADOS DE ATÉ 2 ÁGUAS PARA TELHA DE ENCAIXE DE CERÂMICA OU DE CONCRETO, INCLUSO TRANSPORTE VERTICAL. AF_12/2015 | M2 | 44,54
92570 | COBERTURA | TRAMA DE AÇO COMPOSTA POR RIPAS PARA TELHADOS DE ATÉ 2 ÁGUAS PARA TELHA DE ENCAIXE DE CERÂMICA OU DE CONCRETO, INCLUSO TRANSPORTE VERTICAL. AF_12/2015 | M2 | 20,25
92571 | COBERTURA | TRAMA DE AÇO COMPOSTA POR RIPAS, CAIBROS E TERÇAS PARA TELHADOS DE MAIS DE 2 ÁGUAS PARA TELHA DE ENCAIXE DE CERÂMICA OU DE CONCRETO, INCLUSO TRANSPORTE VERTICAL. AF_12/2015 | M2 | 105,27
92572 | COBERTURA | TRAMA DE AÇO COMPOSTA POR RIPAS E CAIBROS PARA TELHADOS DE MAIS DE 2 ÁGUAS PARA TELHA DE ENCAIXE DE CERÂMICA OU DE CONCRETO, INCLUSO TRANSPORTE VERTICAL. AF_12/2015 | M2 | 49,08
92573 | COBERTURA | TRAMA DE AÇO COMPOSTA POR RIPAS PARA TELHADOS DE MAIS DE 2 ÁGUAS PARA TELHA DE ENCAIXE DE CERÂMICA OU DE CONCRETO, INCLUSO TRANSPORTE VERTICAL, INCLUSO TRANSPORTE VERTICAL. AF_12/2015 | M2 | 23,39
92574 | COBERTURA | TRAMA DE AÇO COMPOSTA POR RIPAS, CAIBROS E TERÇAS PARA TELHADOS DE ATÉ 2 ÁGUAS PARA TELHA CERÂMICA CAPA-CANAL, INCLUSO TRANSPORTE VERTICAL. AF_12/2015 | M2 | 106,85
92575 | COBERTURA | TRAMA DE AÇO COMPOSTA POR RIPAS E CAIBROS PARA TELHADOS DE ATÉ 2 ÁGUAS PARA TELHA CERÂMICA CAPA-CANAL, INCLUSO TRANSPORTE VERTICAL. AF_12/2015 | M2 | 44,64
92576 | COBERTURA | TRAMA DE AÇO COMPOSTA POR RIPAS PARA TELHADOS DE ATÉ 2 ÁGUAS PARA TELHA CERÂMICA CAPA-CANAL, INCLUSO TRANSPORTE VERTICAL. AF_12/2015 | M2 | 16,38
92577 | COBERTURA | TRAMA DE AÇO COMPOSTA POR RIPAS, CAIBROS E TERÇAS PARA TELHADOS DE MAIS DE 2 ÁGUAS PARA TELHA CERÂMICA CAPA-CANAL, INCLUSO TRANSPORTE VERTICAL. AF_12/2015 | M2 | 114,98
92578 | COBERTURA | TRAMA DE AÇO COMPOSTA POR RIPAS E CAIBROS PARA TELHADOS DE MAIS DE 2 ÁGUAS PARA TELHA CERÂMICA CAPA-CANAL, INCLUSO TRANSPORTE VERTICAL. AF_12/2015 | M2 | 49,09
92579 | COBERTURA | TRAMA DE AÇO COMPOSTA POR RIPAS PARA TELHADOS DE MAIS DE 2 ÁGUAS PARA TELHA CERÂMICA CAPA-CANAL, INCLUSO TRANSPORTE VERTICAL. AF_12/2015 | M2 | 18,91
92580 | COBERTURA | TRAMA DE AÇO COMPOSTA POR TERÇAS PARA TELHADOS DE ATÉ 2 ÁGUAS PARA TELHA ONDULADA DE FIBROCIMENTO, METÁLICA, PLÁSTICA OU TERMOACÚSTICA, INCLUSO TRANSPORTE VERTICAL. AF_12/2015 | M2 | 47,77
92581 | COBERTURA | TRAMA DE AÇO COMPOSTA POR TERÇAS PARA TELHADOS DE ATÉ 2 ÁGUAS PARA TELHA ESTRUTURAL DE FIBROCIMENTO, INCLUSO TRANSPORTE VERTICAL. AF_12/2015 | M2 | 49,96
92582 | COBERTURA | FABRICAÇÃO E INSTALAÇÃO DE TESOURA INTEIRA EM AÇO, VÃO DE 3 M, PARA TELHA CERÂMICA OU DE CONCRETO, INCLUSO IÇAMENTO. AF_12/2015 | UN | 652,16
92584 | COBERTURA | FABRICAÇÃO E INSTALAÇÃO DE TESOURA INTEIRA EM AÇO, VÃO DE 4 M, PARA TELHA CERÂMICA OU DE CONCRETO, INCLUSO IÇAMENTO. AF_12/2015 | UN | 770,14
92586 | COBERTURA | FABRICAÇÃO E INSTALAÇÃO DE TESOURA INTEIRA EM AÇO, VÃO DE 5 M, PARA TELHA CERÂMICA OU DE CONCRETO, INCLUSO IÇAMENTO. AF_12/2015 | UN | 888,14
92588 | COBERTURA | FABRICAÇÃO E INSTALAÇÃO DE TESOURA INTEIRA EM AÇO, VÃO DE 6 M, PARA TELHA CERÂMICA OU DE CONCRETO, INCLUSO IÇAMENTO. AF_12/2015 | UN | 1.115,18
92590 | COBERTURA | FABRICAÇÃO E INSTALAÇÃO DE TESOURA INTEIRA EM AÇO, VÃO DE 7 M, PARA TELHA CERÂMICA OU DE CONCRETO, INCLUSO IÇAMENTO. AF_12/2015 | UN | 1.233,18
92592 | COBERTURA | FABRICAÇÃO E INSTALAÇÃO DE TESOURA INTEIRA EM AÇO, VÃO DE 8 M, PARA TELHA CERÂMICA OU DE CONCRETO, INCLUSO IÇAMENTO. AF_12/2015 | UN | 1.390,42
92593 | COBERTURA | (COMPOSIÇÃO REPRESENTATIVA) FABRICAÇÃO E INSTALAÇÃO DE TESOURA INTEIRA EM AÇO, PARA VÃOS DE 3 A 12 M E PARA QUALQUER TIPO DE TELHA, INCLUSO IÇAMENTO. AF_12/2015 | KG | 10,56
92594 | COBERTURA | FABRICAÇÃO E INSTALAÇÃO DE TESOURA INTEIRA EM AÇO, VÃO DE 9 M, PARA TELHA CERÂMICA OU DE CONCRETO, INCLUSO IÇAMENTO. AF_12/2015 | UN | 1.600,71
92596 | COBERTURA | FABRICAÇÃO E INSTALAÇÃO DE TESOURA INTEIRA EM AÇO, VÃO DE 10 M, PARA TELHA CERÂMICA OU DE CONCRETO, INCLUSO IÇAMENTO. AF_12/2015 | UN | 1.785,75
92598 | COBERTURA | FABRICAÇÃO E INSTALAÇÃO DE TESOURA INTEIRA EM AÇO, VÃO DE 11 M, PARA TELHA CERÂMICA OU DE CONCRETO, INCLUSO IÇAMENTO. AF_12/2015 | UN | 1.903,75
92600 | COBERTURA | FABRICAÇÃO E INSTALAÇÃO DE TESOURA INTEIRA EM AÇO, VÃO DE 12 M, PARA TELHA CERÂMICA OU DE CONCRETO, INCLUSO IÇAMENTO. AF_12/2015 | UN | 2.044,72
92602 | COBERTURA | FABRICAÇÃO E INSTALAÇÃO DE TESOURA INTEIRA EM AÇO, VÃO DE 3 M, PARA TELHA ONDULADA DE FIBROCIMENTO, METÁLICA, PLÁSTICA OU TERMOACÚSTICA, INCLUSO IÇAMENTO.. AF_12/2015 | UN | 652,16
92604 | COBERTURA | FABRICAÇÃO E INSTALAÇÃO DE TESOURA INTEIRA EM AÇO, VÃO DE 4 M, PARA TELHA ONDULADA DE FIBROCIMENTO, METÁLICA, PLÁSTICA OU TERMOACÚSTICA, INCLUSO IÇAMENTO. AF_12/2015 | UN | 747,16
92606 | COBERTURA | FABRICAÇÃO E INSTALAÇÃO DE TESOURA INTEIRA EM AÇO, VÃO DE 5 M, PARA TELHA ONDULADA DE FIBROCIMENTO, METÁLICA, PLÁSTICA OU TERMOACÚSTICA, INCLUSO IÇAMENTO. AF_12/2015 | UN | 865,15
92608 | COBERTURA | FABRICAÇÃO E INSTALAÇÃO DE TESOURA INTEIRA EM AÇO, VÃO DE 6 M, PARA TELHA ONDULADA DE FIBROCIMENTO, METÁLICA, PLÁSTICA OU TERMOACÚSTICA, INCLUSO IÇAMENTO. AF_12/2015 | UN | 1.069,21
92610 | COBERTURA | FABRICAÇÃO E INSTALAÇÃO DE TESOURA INTEIRA EM AÇO, VÃO DE 7 M, PARA TELHA ONDULADA DE FIBROCIMENTO, METÁLICA, PLÁSTICA OU TERMOACÚSTICA, INCLUSO IÇAMENTO. AF_12/2015 | UN | 1.187,21
92612 | COBERTURA | FABRICAÇÃO E INSTALAÇÃO DE TESOURA INTEIRA EM AÇO, VÃO DE 8 M, PARA TELHA ONDULADA DE FIBROCIMENTO, METÁLICA, PLÁSTICA OU TERMOACÚSTICA, INCLUSO IÇAMENTO, INCLUSO IÇAMENTO. AF_12/2015 | UN | 1.344,45
92614 | COBERTURA | FABRICAÇÃO E INSTALAÇÃO DE TESOURA INTEIRA EM AÇO, VÃO DE 9 M, PARA TELHA ONDULADA DE FIBROCIMENTO, METÁLICA, PLÁSTICA OU TERMOACÚSTICA, INCLUSO IÇAMENTO. AF_12/2015 | UN | 1.508,77
92616 | COBERTURA | FABRICAÇÃO E INSTALAÇÃO DE TESOURA INTEIRA EM AÇO, VÃO DE 10 M, PARA TELHA ONDULADA DE FIBROCIMENTO, METÁLICA, PLÁSTICA OU TERMOACÚSTICA, INCLUSO IÇAMENTO. AF_12/2015 | UN | 1.716,80
92618 | COBERTURA | FABRICAÇÃO E INSTALAÇÃO DE TESOURA INTEIRA EM AÇO, VÃO DE 11 M, PARA TELHA ONDULADA DE FIBROCIMENTO, METÁLICA, PLÁSTICA OU TERMOACÚSTICA, INCLUSO IÇAMENTO. AF_12/2015 | UN | 1.834,79
92620 | COBERTURA | FABRICAÇÃO E INSTALAÇÃO DE TESOURA INTEIRA EM AÇO, VÃO DE 12 M, PARA TELHA ONDULADA DE FIBROCIMENTO, METÁLICA, PLÁSTICA OU TERMOACÚSTICA, INCLUSO IÇAMENTO. AF_12/2015 | UN | 1.952,78
94444 | COBERTURA | TELHAMENTO COM TELHA DE ENCAIXE, TIPO FRANCESA DE VIDRO, COM ATÉ 2 ÁGUAS, INCLUSO TRANSPORTE VERTICAL. AF_06/2016 | M2 | 394,24
73891/1 | DRENAGEM/OBRAS DE CONTENCAO/POCOS DE VISITA E CAIXAS | ESGOTAMENTO COM MOTO-BOMBA AUTOESCOVANTE | H | 5,41
73882/1 | DRENAGEM/OBRAS DE CONTENCAO/POCOS DE VISITA E CAIXAS | CALHA EM CONCRETO SIMPLES, EM MEIA CANA, DIAMETRO 200 MM | M | 22,41
73882/5 | DRENAGEM/OBRAS DE CONTENCAO/POCOS DE VISITA E CAIXAS | CALHA EM CONCRETO SIMPLES, EM MEIA CANA DE CONCRETO, DIAMETRO 600 MM | M | 64,29
73816/1 | DRENAGEM/OBRAS DE CONTENCAO/POCOS DE VISITA E CAIXAS | EXECUCAO DE DRENO COM TUBOS DE PVC CORRUGADO FLEXIVEL PERFURADO - DN 100 | M | 26,12
73816/2 | DRENAGEM/OBRAS DE CONTENCAO/POCOS DE VISITA E CAIXAS | EXECUCAO DE DRENO VERTICAL COM PEDRISCO, DIAMETRO 200MM | M | 26,31
73881/1 | DRENAGEM/OBRAS DE CONTENCAO/POCOS DE VISITA E CAIXAS | EXECUCAO DE DRENO COM MANTA GEOTEXTIL 200 G/M2 | M2 | 4,17
73881/3 | DRENAGEM/OBRAS DE CONTENCAO/POCOS DE VISITA E CAIXAS | EXECUCAO DE DRENO COM MANTA GEOTEXTIL 400 G/M2 | M2 | 8,00
73883/1 | DRENAGEM/OBRAS DE CONTENCAO/POCOS DE VISITA E CAIXAS | EXECUCAO DE DRENO FRANCES COM AREIA MEDIA | M3 | 89,62
73883/2 | DRENAGEM/OBRAS DE CONTENCAO/POCOS DE VISITA E CAIXAS | EXECUCAO DE DRENO FRANCES COM BRITA NUM 2 | M3 | 79,75
73883/3 | DRENAGEM/OBRAS DE CONTENCAO/POCOS DE VISITA E CAIXAS | EXECUCAO DE DRENO FRANCES COM CASCALHO | M3 | 49,93
73902/1 | DRENAGEM/OBRAS DE CONTENCAO/POCOS DE VISITA E CAIXAS | CAMADA DRENANTE COM BRITA NUM 3 | M3 | 86,94
73968/1 | DRENAGEM/OBRAS DE CONTENCAO/POCOS DE VISITA E CAIXAS | MANTA IMPERMEABILIZANTE A BASE DE ASFALTO - FORNECIMENTO E INSTALACAO | M2 | 33,13
73969/1 | DRENAGEM/OBRAS DE CONTENCAO/POCOS DE VISITA E CAIXAS | EXECUCAO DE DRENOS DE CHORUME EM TUBOS DRENANTES DE CONCRETO, DIAM=200MM, ENVOLTOS EM BRITA E GEOTEXTIL | M | 48,92
74017/1 | DRENAGEM/OBRAS DE CONTENCAO/POCOS DE VISITA E CAIXAS | EXECUCAO DE DRENOS DE CHORUME EM TUBOS DRENANTES, PVC, DIAM=100 MM, ENVOLTOS EM BRITA E GEOTEXTIL | M | 38,13
74017/2 | DRENAGEM/OBRAS DE CONTENCAO/POCOS DE VISITA E CAIXAS | EXECUCAO DE DRENOS DE CHORUME EM TUBOS DRENANTES, PVC, DIAM=150 MM, ENVOLTOS EM BRITA E GEOTEXTIL | M | 51,66
75029/1 | DRENAGEM/OBRAS DE CONTENCAO/POCOS DE VISITA E CAIXAS | TUBO PVC CORRUGADO RIGIDO PERFURADO DN 150 PARA DRENAGEM - FORNECIMENTO E INSTALACAO | M | 40,32
83651 | DRENAGEM/OBRAS DE CONTENCAO/POCOS DE VISITA E CAIXAS | TUBO PVC CORRUGADO PERFURADO 100 MM C/ JUNTA ELASTICA PARA DRENAGEM. | M | 31,48
83656 | DRENAGEM/OBRAS DE CONTENCAO/POCOS DE VISITA E CAIXAS | COLCHAO DRENANTE C/ 30CM PEDRA BRITADA N.3/FILTRO TRANSICAO MANTA GEOTEXTIL 100% POLIPROPILENO OU POLIESTER INCL FORNEC/COLOCMAT | M2 | 25,89
83658 | DRENAGEM/OBRAS DE CONTENCAO/POCOS DE VISITA E CAIXAS | EXECUCAO DRENO PROFUNDO, COM CORTE TRAPEZOIDAL EM SOLO, DE 70X80X150CM EXCL TUBO INCL MATERIAL EXECUCAO, COM SELO ENCHIMENTO MATERIAL DRENANTE E ESCAVACAO | M | 167,62
83661 | DRENAGEM/OBRAS DE CONTENCAO/POCOS DE VISITA E CAIXAS | EXECUCAO DE DRENO PROFUNDO, CORTE EM SOLO, COM TUBO POROSO D=0,20M | M | 93,54
83662 | DRENAGEM/OBRAS DE CONTENCAO/POCOS DE VISITA E CAIXAS | EXECUCAO DE DRENO CEGO | M3 | 80,17
83664 | DRENAGEM/OBRAS DE CONTENCAO/POCOS DE VISITA E CAIXAS | EXECUCAO DE DRENO DE TUBO DE CONRETO SIMPLES POROSO D=0,20 M (0,5MX0,5M) PARA GALERIAS DE AGUAS PLUVIAIS | M | 52,33
83665 | DRENAGEM/OBRAS DE CONTENCAO/POCOS DE VISITA E CAIXAS | FORNECIMENTO E INSTALACAO DE MANTA BIDIM RT - 14 | M2 | 5,42
83667 | DRENAGEM/OBRAS DE CONTENCAO/POCOS DE VISITA E CAIXAS | CAMADA DRENANTE COM AREIA MEDIA | M3 | 105,01
83668 | DRENAGEM/OBRAS DE CONTENCAO/POCOS DE VISITA E CAIXAS | CAMADA DRENANTE COM BRITA NUM 2 | M3 | 86,03
83669 | DRENAGEM/OBRAS DE CONTENCAO/POCOS DE VISITA E CAIXAS | FORNECIMENTO/INSTALACAO MANTA BIDIM RT-16 | M2 | 6,40
83670 | DRENAGEM/OBRAS DE CONTENCAO/POCOS DE VISITA E CAIXAS | TUBO PVC DN 75 MM PARA DRENAGEM - FORNECIMENTO E INSTALACAO | M | 53,32
83671 | DRENAGEM/OBRAS DE CONTENCAO/POCOS DE VISITA E CAIXAS | TUBO PVC DN 100 MM PARA DRENAGEM - FORNECIMENTO E INSTALACAO | M | 57,16
83675 | DRENAGEM/OBRAS DE CONTENCAO/POCOS DE VISITA E CAIXAS | TUBO CONCRETO SIMPLES DN 200 MM PARA DRENAGEM - FORNECIMENTO E INSTALACAO, INCLUSIVE ESCAVACAO MANUAL 1M3/M. | M | 88,14
83676 | DRENAGEM/OBRAS DE CONTENCAO/POCOS DE VISITA E CAIXAS | TUBO CONCRETO SIMPLES DN 300 MM PARA DRENAGEM - FORNECIMENTO E INSTALACAO INCLUSIVE ESCAVACAO MANUAL 1M3/M | M | 108,93
83677 | DRENAGEM/OBRAS DE CONTENCAO/POCOS DE VISITA E CAIXAS | TUBO CONCRETO SIMPLES DN 400 MM PARA DRENAGEM - FORNECIMENTO E INSTALACAO INCLUSIVE ESCAVACAO MANUAL 1,5M3/M | M | 135,12
83678 | DRENAGEM/OBRAS DE CONTENCAO/POCOS DE VISITA E CAIXAS | TUBO CONCRETO SIMPLES DN 500 MM PARA DRENAGEM - FORNECIMENTO E INSTALACAO INCLUSIVE ESCAVACAO MANUAL 2M3/M | M | 169,69
83679 | DRENAGEM/OBRAS DE CONTENCAO/POCOS DE VISITA E CAIXAS | TUBO PVC D=2 COM MATERIAL DRENANTE PARA DRENO/BARBACA - FORNECIMENTO E INSTALACAO | M | 15,23
83680 | DRENAGEM/OBRAS DE CONTENCAO/POCOS DE VISITA E CAIXAS | TUBO PVC D=3" COM MATERIAL DRENANTE PARA DRENO/BARBACA - FORNECIMENTO E INSTALACAO | M | 17,44
83681 | DRENAGEM/OBRAS DE CONTENCAO/POCOS DE VISITA E CAIXAS | TUBO PVC D=4" COM MATERIAL DRENANTE PARA DRENO/BARBACA - FORNECIMENTO E INSTALACAO | M | 18,63
83682 | DRENAGEM/OBRAS DE CONTENCAO/POCOS DE VISITA E CAIXAS | CAMADA VERTICAL DRENANTE C/ PEDRA BRITADA NUMS 1 E 2 | M3 | 86,94
83683 | DRENAGEM/OBRAS DE CONTENCAO/POCOS DE VISITA E CAIXAS | CAMADA HORIZONTAL DRENANTE C/ PEDRA BRITADA 1 E 2 | M3 | 97,53
83729 | DRENAGEM/OBRAS DE CONTENCAO/POCOS DE VISITA E CAIXAS | FORNECIMENTO/INSTALACAO DE MANTA BIDIM RT-31 | M2 | 12,33
83739 | DRENAGEM/OBRAS DE CONTENCAO/POCOS DE VISITA E CAIXAS | FORNECIMENTO/INSTALACAO DE MANTA BIDIM RT-10 | M2 | 4,46
6454 | DRENAGEM/OBRAS DE CONTENCAO/POCOS DE VISITA E CAIXAS | FORNECIMENTO E LANCAMENTO DE PEDRA DE MAO | M3 | 152,42
73611 | DRENAGEM/OBRAS DE CONTENCAO/POCOS DE VISITA E CAIXAS | ENROCAMENTO COM PEDRA ARGAMASSADA TRAÇO 1:4 COM PEDRA DE MÃO | M3 | 371,14
73697 | DRENAGEM/OBRAS DE CONTENCAO/POCOS DE VISITA E CAIXAS | ENROCAMENTO MANUAL, SEM ARRUMACAO DO MATERIAL | M3 | 151,06
73698 | DRENAGEM/OBRAS DE CONTENCAO/POCOS DE VISITA E CAIXAS | ENROCAMENTO MANUAL, COM ARRUMACAO DO MATERIAL | M3 | 213,44
73890/1 | DRENAGEM/OBRAS DE CONTENCAO/POCOS DE VISITA E CAIXAS | ENSECADEIRA DE MADEIRA COM PAREDE SIMPLES | M2 | 124,07
73890/2 | DRENAGEM/OBRAS DE CONTENCAO/POCOS DE VISITA E CAIXAS | ENSECADEIRA DE MADEIRA COM PAREDE DUPLA | M2 | 312,12
92743 | DRENAGEM/OBRAS DE CONTENCAO/POCOS DE VISITA E CAIXAS | MURO DE GABIÃO, ENCHIMENTO COM PEDRA DE MÃO TIPO RACHÃO, DE GRAVIDADE, COM GAIOLAS DE COMPRIMENTO IGUAL A 2 METROS, ALTURA DO MURO DE ATÉ 4 METROS - FORNECIMENTO E EXECUÇÃO. AF_12/2015 | M3 | 423,71
92744 | DRENAGEM/OBRAS DE CONTENCAO/POCOS DE VISITA E CAIXAS | MURO DE GABIÃO, ENCHIMENTO COM PEDRA DE MÃO TIPO RACHÃO, DE GRAVIDADE, COM GAIOLAS DE COMPRIMENTO IGUAL A 5 METROS, ALTURA DO MURO DE ATÉ 4 METROS - FORNECIMENTO E EXECUÇÃO. AF_12/2015 | M3 | 389,30
92745 | DRENAGEM/OBRAS DE CONTENCAO/POCOS DE VISITA E CAIXAS | MURO DE GABIÃO, ENCHIMENTO COM PEDRA DE MÃO TIPO RACHÃO, DE GRAVIDADE, COM GAIOLAS DE COMPRIMENTO IGUAL A 2 METROS, ALTURA DO MURO ACIMA DE 4 E ATÉ 6 METROS - FORNECIMENTO E EXECUÇÃO. AF_12/2015 | M3 | 531,17
92746 | DRENAGEM/OBRAS DE CONTENCAO/POCOS DE VISITA E CAIXAS | MURO DE GABIÃO, ENCHIMENTO COM PEDRA DE MÃO TIPO RACHÃO, DE GRAVIDADE, COM GAIOLAS DE COMPRIMENTO IGUAL A 5 METROS, ALTURA DO MURO ACIMA DE 4 E ATÉ 6 METROS - FORNECIMENTO E EXECUÇÃO. AF_12/2015 | M3 | 470,46
92747 | DRENAGEM/OBRAS DE CONTENCAO/POCOS DE VISITA E CAIXAS | MURO DE GABIÃO, ENCHIMENTO COM PEDRA DE MÃO TIPO RACHÃO, DE GRAVIDADE, COM GAIOLAS DE COMPRIMENTO IGUAL A 2 METROS, ALTURA DO MURO ACIMA DE 6 E ATÉ 10 METROS - FORNECIMENTO E EXECUÇÃO. AF_12/2015 | M3 | 592,65
92748 | DRENAGEM/OBRAS DE CONTENCAO/POCOS DE VISITA E CAIXAS | MURO DE GABIÃO, ENCHIMENTO COM PEDRA DE MÃO TIPO RACHÃO, DE GRAVIDADE, COM GAIOLAS DE COMPRIMENTO IGUAL A 5 METROS, ALTURA DO MURO MAIOR QUE 6 ATÉ 10 METROS - FORNECIMENTO E EXECUÇÃO. AF_12/2015 | M3 | 517,36
92749 | DRENAGEM/OBRAS DE CONTENCAO/POCOS DE VISITA E CAIXAS | MURO DE GABIÃO, ENCHIMENTO COM PEDRA DE MÃO TIPO RACHÃO, COM SOLO REFORÇADO, ALTURA DO MURO DE ATÉ 4 METROS - FORNECIMENTO E EXECUÇÃO. AF_12/2015 | M3 | 601,14
92750 | DRENAGEM/OBRAS DE CONTENCAO/POCOS DE VISITA E CAIXAS | MURO DE GABIÃO, ENCHIMENTO COM PEDRA DE MÃO TIPO RACHÃO, COM SOLO REFORÇADO, ALTURA DO MURO ACIMA DE 4 E ATÉ 12 METROS - FORNECIMENTO E EXECUÇÃO. AF_12/2015 | M3 | 1.042,31
92751 | DRENAGEM/OBRAS DE CONTENCAO/POCOS DE VISITA E CAIXAS | MURO DE GABIÃO, ENCHIMENTO COM PEDRA DE MÃO TIPO RACHÃO, COM SOLO REFORÇADO, ALTURA DO MURO ACIMA DE 12 E ATÉ 20 METROS - FORNECIMENTO E EXECUÇÃO. AF_12/2015 | M3 | 1.298,76
92752 | DRENAGEM/OBRAS DE CONTENCAO/POCOS DE VISITA E CAIXAS | MURO DE GABIÃO, ENCHIMENTO COM PEDRA DE MÃO TIPO RACHÃO, COM SOLO REFORÇADO, ALTURA DO MURO ACIMA DE 20 E ATÉ 28 METROS - FORNECIMENTO E EXECUÇÃO. AF_12/2015 | M3 | 1.554,00
92753 | DRENAGEM/OBRAS DE CONTENCAO/POCOS DE VISITA E CAIXAS | MURO DE GABIÃO, ENCHIMENTO COM RESÍDUO DE CONSTRUÇÃO E DEMOLIÇÃO, DE GRAVIDADE, COM GAIOLA TRAPEZOIDAL DE COMPRIMENTO IGUAL A 2 METROS, ALTURA DO MURO DE ATÉ 2 METROS - FORNECIMENTO E EXECUÇÃO. AF_12/2015 | M3 | 410,01
92754 | DRENAGEM/OBRAS DE CONTENCAO/POCOS DE VISITA E CAIXAS | MURO DE GABIÃO, ENCHIMENTO COM RESÍDUO DE CONSTRUÇÃO E DEMOLIÇÃO, DE GRAVIDADE, COM GAIOLA TRAPEZOIDAL DE COMPRIMENTO IGUAL A 2 METROS, ALTURA DO MURO ACIMA DE 2 E ATÉ 4 METROS - FORNECIMENTO E EXECUÇÃO. AF_12/2015 | M3 | 375,07
92755 | DRENAGEM/OBRAS DE CONTENCAO/POCOS DE VISITA E CAIXAS | PROTEÇÃO SUPERFICIAL DE CANAL EM GABIÃO TIPO COLCHÃO, ALTURA DE 17 CENTÍMETROS, ENCHIMENTO COM PEDRA DE MÃO TIPO RACHÃO - FORNECIMENTO E EXECUÇÃO. AF_12/2015 | M2 | 157,96
92756 | DRENAGEM/OBRAS DE CONTENCAO/POCOS DE VISITA E CAIXAS | PROTEÇÃO SUPERFICIAL DE CANAL EM GABIÃO TIPO COLCHÃO, ALTURA DE 23 CENTÍMETROS, ENCHIMENTO COM PEDRA DE MÃO TIPO RACHÃO - FORNECIMENTO E EXECUÇÃO. AF_12/2015 | M2 | 179,15
92757 | DRENAGEM/OBRAS DE CONTENCAO/POCOS DE VISITA E CAIXAS | PROTEÇÃO SUPERFICIAL DE CANAL EM GABIÃO TIPO COLCHÃO, ALTURA DE 30 CENTÍMETROS, ENCHIMENTO COM PEDRA DE MÃO TIPO RACHÃO - FORNECIMENTO E EXECUÇÃO. AF_12/2015 | M2 | 204,83
92758 | DRENAGEM/OBRAS DE CONTENCAO/POCOS DE VISITA E CAIXAS | PROTEÇÃO SUPERFICIAL DE CANAL EM GABIÃO TIPO SACO, DIÂMETRO DE 65 CENTÍMETROS, ENCHIMENTO MANUAL COM PEDRA DE MÃO TIPO RACHÃO - FORNECIMENTO E EXECUÇÃO. AF_12/2015 | M3 | 474,03
73843/1 | DRENAGEM/OBRAS DE CONTENCAO/POCOS DE VISITA E CAIXAS | MURO DE ARRIMO DE CONCRETO CICLOPICO COM 30% DE PEDRA DE MAO | M3 | 336,36
73844/1 | DRENAGEM/OBRAS DE CONTENCAO/POCOS DE VISITA E CAIXAS | MURO DE ARRIMO DE ALVENARIA DE PEDRA ARGAMASSADA | M3 | 526,75
73844/2 | DRENAGEM/OBRAS DE CONTENCAO/POCOS DE VISITA E CAIXAS | MURO DE ARRIMO DE ALVENARIA DE TIJOLOS | M3 | 464,20
73846/1 | DRENAGEM/OBRAS DE CONTENCAO/POCOS DE VISITA E CAIXAS | MURO DE ARRIMO CELULAR PECAS PRE-MOLDADAS CONCRETO EXCL FORMAS INCL CONFECCAO DAS PECAS MONTAGEM E COMPACTACAO DO SOLO DE ENCHIMENTO. | M3 | 275,06
73846/2 | DRENAGEM/OBRAS DE CONTENCAO/POCOS DE VISITA E CAIXAS | MURO DE ARRIMO CELULAR PECAS PRE-MOLDADAS CONCRETO EXCL MATERIAIS E FORMAS INCL CONFECCAO PECAS MONTAGEM E COMPACTACAO DO SOLO(ENCHIMENTO) | M3 | 145,22
91069 | DRENAGEM/OBRAS DE CONTENCAO/POCOS DE VISITA E CAIXAS | EXECUÇÃO DE REVESTIMENTO DE CONCRETO PROJETADO COM ESPESSURA DE 7 CM, ARMADO COM TELA, INCLINAÇÃO MENOR QUE 90°, APLICAÇÃO CONTÍNUA, UTILIZANDO EQUIPAMENTO DE PROJEÇÃO COM 6 M³/H DE CAPACIDADE. AF_01/2016 | M2 | 74,93
91070 | DRENAGEM/OBRAS DE CONTENCAO/POCOS DE VISITA E CAIXAS | EXECUÇÃO DE REVESTIMENTO DE CONCRETO PROJETADO COM ESPESSURA DE 10 CM, ARMADO COM TELA, INCLINAÇÃO MENOR QUE 90°, APLICAÇÃO CONTÍNUA, UTILIZANDO EQUIPAMENTO DE PROJEÇÃO COM 6 M³/H DE CAPACIDADE. AF_01/2016 | M2 | 82,92
91071 | DRENAGEM/OBRAS DE CONTENCAO/POCOS DE VISITA E CAIXAS | EXECUÇÃO DE REVESTIMENTO DE CONCRETO PROJETADO COM ESPESSURA DE 7 CM, ARMADO COM TELA, INCLINAÇÃO DE 90°, APLICAÇÃO CONTÍNUA, UTILIZANDO EQUIPAMENTO DE PROJEÇÃO COM 6 M³/H DE CAPACIDADE. AF_01/2016 | M2 | 111,90
91072 | DRENAGEM/OBRAS DE CONTENCAO/POCOS DE VISITA E CAIXAS | EXECUÇÃO DE REVESTIMENTO DE CONCRETO PROJETADO COM ESPESSURA DE 10 CM, ARMADO COM TELA, INCLINAÇÃO DE 90°, APLICAÇÃO CONTÍNUA, UTILIZANDO EQUIPAMENTO DE PROJEÇÃO COM 6 M³/H DE CAPACIDADE. AF_01/2016 | M2 | 119,91
91073 | DRENAGEM/OBRAS DE CONTENCAO/POCOS DE VISITA E CAIXAS | EXECUÇÃO DE REVESTIMENTO DE CONCRETO PROJETADO COM ESPESSURA DE 7 CM, ARMADO COM TELA, INCLINAÇÃO MENOR QUE 90°, APLICAÇÃO CONTÍNUA, UTILIZANDO EQUIPAMENTO DE PROJEÇÃO COM 3 M³/H DE CAPACIDADE. AF_01/2016 | M2 | 88,28
91074 | DRENAGEM/OBRAS DE CONTENCAO/POCOS DE VISITA E CAIXAS | EXECUÇÃO DE REVESTIMENTO DE CONCRETO PROJETADO COM ESPESSURA DE 10 CM, ARMADO COM TELA, INCLINAÇÃO MENOR QUE 90°, APLICAÇÃO CONTÍNUA, UTILIZANDO EQUIPAMENTO DE PROJEÇÃO COM 3 M³/H DE CAPACIDADE. AF_01/2016 | M2 | 97,66
91075 | DRENAGEM/OBRAS DE CONTENCAO/POCOS DE VISITA E CAIXAS | EXECUÇÃO DE REVESTIMENTO DE CONCRETO PROJETADO COM ESPESSURA DE 7 CM, ARMADO COM TELA, INCLINAÇÃO DE 90°, APLICAÇÃO CONTÍNUA, UTILIZANDO EQUIPAMENTO DE PROJEÇÃO COM 3 M³/H DE CAPACIDADE. AF_01/2016 | M2 | 128,14
91076 | DRENAGEM/OBRAS DE CONTENCAO/POCOS DE VISITA E CAIXAS | EXECUÇÃO DE REVESTIMENTO DE CONCRETO PROJETADO COM ESPESSURA DE 10 CM, ARMADO COM TELA, INCLINAÇÃO DE 90°, APLICAÇÃO CONTÍNUA, UTILIZANDO EQUIPAMENTO DE PROJEÇÃO COM 3 M³/H DE CAPACIDADE. AF_01/2016 | M2 | 137,56
91077 | DRENAGEM/OBRAS DE CONTENCAO/POCOS DE VISITA E CAIXAS | EXECUÇÃO DE REVESTIMENTO DE CONCRETO PROJETADO COM ESPESSURA DE 7 CM, ARMADO COM FIBRAS DE AÇO, INCLINAÇÃO MENOR QUE 90°, APLICAÇÃO CONTÍNUA, UTILIZANDO EQUIPAMENTO DE PROJEÇÃO COM 6 M³/H DE CAPACIDADE. AF_01/2016 | M2 | 107,79
91078 | DRENAGEM/OBRAS DE CONTENCAO/POCOS DE VISITA E CAIXAS | EXECUÇÃO DE REVESTIMENTO DE CONCRETO PROJETADO COM ESPESSURA DE 10 CM, ARMADO COM FIBRAS DE AÇO, INCLINAÇÃO MENOR QUE 90°, APLICAÇÃO CONTÍNUA, UTILIZANDO EQUIPAMENTO DE PROJEÇÃO COM 6 M³/H DE CAPACIDADE. AF_01/2016 | M2 | 126,84
91079 | DRENAGEM/OBRAS DE CONTENCAO/POCOS DE VISITA E CAIXAS | EXECUÇÃO DE REVESTIMENTO DE CONCRETO PROJETADO COM ESPESSURA DE 7 CM, ARMADO COM FIBRAS DE AÇO, INCLINAÇÃO DE 90°, APLICAÇÃO CONTÍNUA, UTILIZANDO EQUIPAMENTO DE PROJEÇÃO COM 6 M³/H DE CAPACIDADE. AF_01/2016 | M2 | 113,00
91080 | DRENAGEM/OBRAS DE CONTENCAO/POCOS DE VISITA E CAIXAS | EXECUÇÃO DE REVESTIMENTO DE CONCRETO PROJETADO COM ESPESSURA DE 10 CM, ARMADO COM FIBRAS DE AÇO, INCLINAÇÃO DE 90°, APLICAÇÃO CONTÍNUA, UTILIZANDO EQUIPAMENTO DE PROJEÇÃO COM 6 M³/H DE CAPACIDADE. AF_01/2016 | M2 | 131,93
91081 | DRENAGEM/OBRAS DE CONTENCAO/POCOS DE VISITA E CAIXAS | EXECUÇÃO DE REVESTIMENTO DE CONCRETO PROJETADO COM ESPESSURA DE 7 CM, ARMADO COM FIBRAS DE AÇO, INCLINAÇÃO MENOR QUE 90°, APLICAÇÃO CONTÍNUA, UTILIZANDO EQUIPAMENTO DE PROJEÇÃO COM 3 M³/H DE CAPACIDADE. AF_01/2016 | M2 | 122,51
91082 | DRENAGEM/OBRAS DE CONTENCAO/POCOS DE VISITA E CAIXAS | EXECUÇÃO DE REVESTIMENTO DE CONCRETO PROJETADO COM ESPESSURA DE 10 CM, ARMADO COM FIBRAS DE AÇO, INCLINAÇÃO MENOR QUE 90°, APLICAÇÃO CONTÍNUA, UTILIZANDO EQUIPAMENTO DE PROJEÇÃO COM 3 M³/H DE CAPACIDADE. AF_01/2016 | M2 | 142,76
91083 | DRENAGEM/OBRAS DE CONTENCAO/POCOS DE VISITA E CAIXAS | EXECUÇÃO DE REVESTIMENTO DE CONCRETO PROJETADO COM ESPESSURA DE 7 CM, ARMADO COM FIBRAS DE AÇO, INCLINAÇÃO DE 90°, APLICAÇÃO CONTÍNUA, UTILIZANDO EQUIPAMENTO DE PROJEÇÃO COM 3 M³/H DE CAPACIDADE. AF_01/2016 | M2 | 131,88
91084 | DRENAGEM/OBRAS DE CONTENCAO/POCOS DE VISITA E CAIXAS | EXECUÇÃO DE REVESTIMENTO DE CONCRETO PROJETADO COM ESPESSURA DE 10 CM, ARMADO COM FIBRAS DE AÇO, INCLINAÇÃO DE 90°, APLICAÇÃO CONTÍNUA, UTILIZANDO EQUIPAMENTO DE PROJEÇÃO COM 3 M³/H DE CAPACIDADE. AF_01/2016 | M2 | 151,94
91086 | DRENAGEM/OBRAS DE CONTENCAO/POCOS DE VISITA E CAIXAS | EXECUÇÃO DE REVESTIMENTO DE CONCRETO PROJETADO COM ESPESSURA DE 7 CM, ARMADO COM TELA, INCLINAÇÃO MENOR QUE 90°, APLICAÇÃO DESCONTÍNUA, UTILIZANDO EQUIPAMENTO DE PROJEÇÃO COM 6 M³/H DE CAPACIDADE. AF_01/2016 | M2 | 84,42
91087 | DRENAGEM/OBRAS DE CONTENCAO/POCOS DE VISITA E CAIXAS | EXECUÇÃO DE REVESTIMENTO DE CONCRETO PROJETADO COM ESPESSURA DE 10 CM, ARMADO COM TELA, INCLINAÇÃO MENOR QUE 90°, APLICAÇÃO DESCONTÍNUA, UTILIZANDO EQUIPAMENTO DE PROJEÇÃO COM 6 M³/H DE CAPACIDADE. AF_01/2016 | M2 | 92,71
91088 | DRENAGEM/OBRAS DE CONTENCAO/POCOS DE VISITA E CAIXAS | EXECUÇÃO DE REVESTIMENTO DE CONCRETO PROJETADO COM ESPESSURA DE 7 CM, ARMADO COM TELA, INCLINAÇÃO DE 90°, APLICAÇÃO DESCONTÍNUA, UTILIZANDO EQUIPAMENTO DE PROJEÇÃO COM 6 M³/H DE CAPACIDADE. AF_01/2016 | M2 | 122,78
91089 | DRENAGEM/OBRAS DE CONTENCAO/POCOS DE VISITA E CAIXAS | EXECUÇÃO DE REVESTIMENTO DE CONCRETO PROJETADO COM ESPESSURA DE 10 CM, ARMADO COM TELA, INCLINAÇÃO DE 90°, APLICAÇÃO DESCONTÍNUA, UTILIZANDO EQUIPAMENTO DE PROJEÇÃO COM 6 M³/H DE CAPACIDADE. AF_01/2016 | M2 | 131,23
91090 | DRENAGEM/OBRAS DE CONTENCAO/POCOS DE VISITA E CAIXAS | EXECUÇÃO DE REVESTIMENTO DE CONCRETO PROJETADO COM ESPESSURA DE 7 CM, ARMADO COM TELA, INCLINAÇÃO MENOR QUE 90°, APLICAÇÃO DESCONTÍNUA, UTILIZANDO EQUIPAMENTO DE PROJEÇÃO COM 3 M³/H DE CAPACIDADE. AF_01/2016 | M2 | 96,14
91091 | DRENAGEM/OBRAS DE CONTENCAO/POCOS DE VISITA E CAIXAS | EXECUÇÃO DE REVESTIMENTO DE CONCRETO PROJETADO COM ESPESSURA DE 10 CM, ARMADO COM TELA, INCLINAÇÃO MENOR QUE 90°, APLICAÇÃO DESCONTÍNUA, UTILIZANDO EQUIPAMENTO DE PROJEÇÃO COM 3 M³/H DE CAPACIDADE. AF_01/2016 | M2 | 105,97
91092 | DRENAGEM/OBRAS DE CONTENCAO/POCOS DE VISITA E CAIXAS | EXECUÇÃO DE REVESTIMENTO DE CONCRETO PROJETADO COM ESPESSURA DE 7 CM, ARMADO COM TELA, INCLINAÇÃO DE 90°, APLICAÇÃO DESCONTÍNUA, UTILIZANDO EQUIPAMENTO DE PROJEÇÃO COM 3 M³/H DE CAPACIDADE. AF_01/2016 | M2 | 136,93
91093 | DRENAGEM/OBRAS DE CONTENCAO/POCOS DE VISITA E CAIXAS | EXECUÇÃO DE REVESTIMENTO DE CONCRETO PROJETADO COM ESPESSURA DE 10 CM, ARMADO COM TELA, INCLINAÇÃO DE 90°, APLICAÇÃO DESCONTÍNUA, UTILIZANDO EQUIPAMENTO DE PROJEÇÃO COM 3 M³/H DE CAPACIDADE. AF_01/2016 | M2 | 147,09
91094 | DRENAGEM/OBRAS DE CONTENCAO/POCOS DE VISITA E CAIXAS | EXECUÇÃO DE REVESTIMENTO DE CONCRETO PROJETADO COM ESPESSURA DE 7 CM, ARMADO COM FIBRAS DE AÇO, INCLINAÇÃO MENOR QUE 90°, APLICAÇÃO DESCONTÍNUA, UTILIZANDO EQUIPAMENTO DE PROJEÇÃO COM 6 M³/H DE CAPACIDADE. AF_01/2016 | M2 | 113,74
91095 | DRENAGEM/OBRAS DE CONTENCAO/POCOS DE VISITA E CAIXAS | EXECUÇÃO DE REVESTIMENTO DE CONCRETO PROJETADO COM ESPESSURA DE 10 CM, ARMADO COM FIBRAS DE AÇO, INCLINAÇÃO MENOR QUE 90°, APLICAÇÃO DESCONTÍNUA, UTILIZANDO EQUIPAMENTO DE PROJEÇÃO COM 6 M³/H DE CAPACIDADE. AF_01/2016 | M2 | 133,12
91096 | DRENAGEM/OBRAS DE CONTENCAO/POCOS DE VISITA E CAIXAS | EXECUÇÃO DE REVESTIMENTO DE CONCRETO PROJETADO COM ESPESSURA DE 7 CM, ARMADO COM FIBRAS DE AÇO, INCLINAÇÃO DE 90°, APLICAÇÃO DESCONTÍNUA, UTILIZANDO EQUIPAMENTO DE PROJEÇÃO COM 6 M³/H DE CAPACIDADE. AF_01/2016 | M2 | 116,41
91097 | DRENAGEM/OBRAS DE CONTENCAO/POCOS DE VISITA E CAIXAS | EXECUÇÃO DE REVESTIMENTO DE CONCRETO PROJETADO COM ESPESSURA DE 10 CM, ARMADO COM FIBRAS DE AÇO, INCLINAÇÃO DE 90°, APLICAÇÃO DESCONTÍNUA, UTILIZANDO EQUIPAMENTO DE PROJEÇÃO COM 6 M³/H DE CAPACIDADE. AF_01/2016 | M2 | 135,66
91098 | DRENAGEM/OBRAS DE CONTENCAO/POCOS DE VISITA E CAIXAS | EXECUÇÃO DE REVESTIMENTO DE CONCRETO PROJETADO COM ESPESSURA DE 7 CM, ARMADO COM FIBRAS DE AÇO, INCLINAÇÃO MENOR QUE 90°, APLICAÇÃO DESCONTÍNUA, UTILIZANDO EQUIPAMENTO DE PROJEÇÃO COM 3 M³/H DE CAPACIDADE. AF_01/2016 | M2 | 128,45
91099 | DRENAGEM/OBRAS DE CONTENCAO/POCOS DE VISITA E CAIXAS | EXECUÇÃO DE REVESTIMENTO DE CONCRETO PROJETADO COM ESPESSURA DE 10 CM, ARMADO COM FIBRAS DE AÇO, INCLINAÇÃO MENOR QUE 90°, APLICAÇÃO DESCONTÍNUA, UTILIZANDO EQUIPAMENTO DE PROJEÇÃO COM 3 M³/H DE CAPACIDADE. AF_01/2016 | M2 | 149,11
91100 | DRENAGEM/OBRAS DE CONTENCAO/POCOS DE VISITA E CAIXAS | EXECUÇÃO DE REVESTIMENTO DE CONCRETO PROJETADO COM ESPESSURA DE 7 CM, ARMADO COM FIBRAS DE AÇO, INCLINAÇÃO DE 90°, APLICAÇÃO DESCONTÍNUA, UTILIZANDO EQUIPAMENTO DE PROJEÇÃO COM 3 M³/H DE CAPACIDADE. AF_01/2016 | M2 | 135,92
91101 | DRENAGEM/OBRAS DE CONTENCAO/POCOS DE VISITA E CAIXAS | EXECUÇÃO DE REVESTIMENTO DE CONCRETO PROJETADO COM ESPESSURA DE 10 CM, ARMADO COM FIBRAS DE AÇO, INCLINAÇÃO DE 90°, APLICAÇÃO DESCONTÍNUA, UTILIZANDO EQUIPAMENTO DE PROJEÇÃO COM 3 M³/H DE CAPACIDADE. AF_01/2016 | M2 | 156,52
93952 | DRENAGEM/OBRAS DE CONTENCAO/POCOS DE VISITA E CAIXAS | EXECUÇÃO DE GRAMPO PARA SOLO GRAMPEADO COM COMPRIMENTO MENOR OU IGUAL A 4 M, DIÂMETRO DE 10 CM, PERFURAÇÃO COM EQUIPAMENTO MANUAL E ARMADURA COM DIÂMETRO DE 16 MM. AF_05/2016 | M | 157,76
93953 | DRENAGEM/OBRAS DE CONTENCAO/POCOS DE VISITA E CAIXAS | EXECUÇÃO DE GRAMPO PARA SOLO GRAMPEADO COM COMPRIMENTO MAIOR QUE 4 M E MENOR OU IGUAL A 6 M, DIÂMETRO DE 10 CM, PERFURAÇÃO COM EQUIPAMENTO MANUAL E ARMADURA COM DIÂMETRO DE 16 MM. AF_05/2016 | M | 145,42
93954 | DRENAGEM/OBRAS DE CONTENCAO/POCOS DE VISITA E CAIXAS | EXECUÇÃO DE GRAMPO PARA SOLO GRAMPEADO COM COMPRIMENTO MAIOR QUE 6 M E MENOR OU IGUAL A 8 M, DIÂMETRO DE 10 CM, PERFURAÇÃO COM EQUIPAMENTO MANUAL E ARMADURA COM DIÂMETRO DE 16 MM. AF_05/2016 | M | 138,06
93955 | DRENAGEM/OBRAS DE CONTENCAO/POCOS DE VISITA E CAIXAS | EXECUÇÃO DE GRAMPO PARA SOLO GRAMPEADO COM COMPRIMENTO MAIOR QUE 8 M E MENOR OU IGUAL A 10 M, DIÂMETRO DE 10 CM, PERFURAÇÃO COM EQUIPAMENTO MANUAL E ARMADURA COM DIÂMETRO DE 16 MM. AF_05/2016 | M | 132,88
93956 | DRENAGEM/OBRAS DE CONTENCAO/POCOS DE VISITA E CAIXAS | EXECUÇÃO DE GRAMPO PARA SOLO GRAMPEADO COM COMPRIMENTO MAIOR QUE 10 M, DIÂMETRO DE 10 CM, PERFURAÇÃO COM EQUIPAMENTO MANUAL E ARMADURA COM DIÂMETRO DE 16 MM. AF_05/2016 | M | 128,82
93957 | DRENAGEM/OBRAS DE CONTENCAO/POCOS DE VISITA E CAIXAS | EXECUÇÃO DE GRAMPO PARA SOLO GRAMPEADO COM COMPRIMENTO MENOR OU IGUAL A 4 M, DIÂMETRO DE 10 CM, PERFURAÇÃO COM EQUIPAMENTO MANUAL E ARMADURA COM DIÂMETRO DE 20 MM. AF_05/2016 | M | 162,94
93958 | DRENAGEM/OBRAS DE CONTENCAO/POCOS DE VISITA E CAIXAS | EXECUÇÃO DE GRAMPO PARA SOLO GRAMPEADO COM COMPRIMENTO MAIOR QUE 4 M E MENOR OU IGUAL A 6 M, DIÂMETRO DE 10 CM, PERFURAÇÃO COM EQUIPAMENTO MANUAL E ARMADURA COM DIÂMETRO DE 20 MM. AF_05/2016 | M | 149,95
93959 | DRENAGEM/OBRAS DE CONTENCAO/POCOS DE VISITA E CAIXAS | EXECUÇÃO DE GRAMPO PARA SOLO GRAMPEADO COM COMPRIMENTO MAIOR QUE 6 M E MENOR OU IGUAL A 8 M, DIÂMETRO DE 10 CM, PERFURAÇÃO COM EQUIPAMENTO MANUAL E ARMADURA COM DIÂMETRO DE 20 MM. AF_05/2016 | M | 142,28
93960 | DRENAGEM/OBRAS DE CONTENCAO/POCOS DE VISITA E CAIXAS | EXECUÇÃO DE GRAMPO PARA SOLO GRAMPEADO COM COMPRIMENTO MAIOR QUE 8 M E MENOR OU IGUAL A 10 M, DIÂMETRO DE 10 CM, PERFURAÇÃO COM EQUIPAMENTO MANUAL E ARMADURA COM DIÂMETRO DE 20 MM. AF_05/2016 | M | 136,91
93961 | DRENAGEM/OBRAS DE CONTENCAO/POCOS DE VISITA E CAIXAS | EXECUÇÃO DE GRAMPO PARA SOLO GRAMPEADO COM COMPRIMENTO MAIOR QUE 10 M, DIÂMETRO DE 10 CM, PERFURAÇÃO COM EQUIPAMENTO MANUAL E ARMADURA COM DIÂMETRO DE 20 MM. AF_05/2016 | M | 132,68
93962 | DRENAGEM/OBRAS DE CONTENCAO/POCOS DE VISITA E CAIXAS | EXECUÇÃO DE GRAMPO PARA SOLO GRAMPEADO COM COMPRIMENTO MENOR OU IGUAL A 4 M, DIÂMETRO DE 7 CM, PERFURAÇÃO COM EQUIPAMENTO MANUAL E ARMADURA COM DIÂMETRO DE 16 MM. AF_05/2016 | M | 148,52
93963 | DRENAGEM/OBRAS DE CONTENCAO/POCOS DE VISITA E CAIXAS | EXECUÇÃO DE GRAMPO PARA SOLO GRAMPEADO COM COMPRIMENTO MAIOR QUE 4 E MENOR OU IGUAL A 6 M, DIÂMETRO DE 7 CM, PERFURAÇÃO COM EQUIPAMENTO MANUAL E ARMADURA COM DIÂMETRO DE 16 MM. AF_05/2016 | M | 136,17
93964 | DRENAGEM/OBRAS DE CONTENCAO/POCOS DE VISITA E CAIXAS | EXECUÇÃO DE GRAMPO PARA SOLO GRAMPEADO COM COMPRIMENTO MAIOR QUE 6 M E MENOR OU IGUAL A 8 M, DIÂMETRO DE 7 CM, PERFURAÇÃO COM EQUIPAMENTO MANUAL E ARMADURA COM DIÂMETRO DE 16 MM. AF_05/2016 | M | 128,86
93965 | DRENAGEM/OBRAS DE CONTENCAO/POCOS DE VISITA E CAIXAS | EXECUÇÃO DE GRAMPO PARA SOLO GRAMPEADO COM COMPRIMENTO MAIOR QUE 8 M E MENOR OU IGUAL A 10 M, DIÂMETRO DE 7 CM, PERFURAÇÃO COM EQUIPAMENTO MANUAL E ARMADURA COM DIÂMETRO DE 16 MM. AF_05/2016 | M | 121,37
93966 | DRENAGEM/OBRAS DE CONTENCAO/POCOS DE VISITA E CAIXAS | EXECUÇÃO DE GRAMPO PARA SOLO GRAMPEADO COM COMPRIMENTO MAIOR QUE 10 M, DIÂMETRO DE 7 CM, PERFURAÇÃO COM EQUIPAMENTO MANUAL E ARMADURA COM DIÂMETRO DE 16 MM. AF_05/2016 | M | 119,67
93967 | DRENAGEM/OBRAS DE CONTENCAO/POCOS DE VISITA E CAIXAS | EXECUÇÃO DE GRAMPO PARA SOLO GRAMPEADO COM COMPRIMENTO MENOR OU IGUAL A 4 M, DIÂMETRO DE 7 CM, PERFURAÇÃO COM EQUIPAMENTO MANUAL E ARMADURA COM DIÂMETRO DE 20 MM. AF_05/2016 | M | 153,70
93968 | DRENAGEM/OBRAS DE CONTENCAO/POCOS DE VISITA E CAIXAS | EXECUÇÃO DE GRAMPO PARA SOLO GRAMPEADO COM COMPRIMENTO MAIOR QUE 4 E MENOR OU IGUAL A 6 M, DIÂMETRO DE 7 CM, PERFURAÇÃO COM EQUIPAMENTO MANUAL E ARMADURA COM DIÂMETRO DE 20 MM. AF_05/2016 | M | 140,72
93969 | DRENAGEM/OBRAS DE CONTENCAO/POCOS DE VISITA E CAIXAS | EXECUÇÃO DE GRAMPO PARA SOLO GRAMPEADO COM COMPRIMENTO MAIOR QUE 6 M E MENOR OU IGUAL A 8 M, DIÂMETRO DE 7 CM, PERFURAÇÃO COM EQUIPAMENTO MANUAL E ARMADURA COM DIÂMETRO DE 20 MM. AF_05/2016 | M | 133,08
93970 | DRENAGEM/OBRAS DE CONTENCAO/POCOS DE VISITA E CAIXAS | EXECUÇÃO DE GRAMPO PARA SOLO GRAMPEADO COM COMPRIMENTO MAIOR QUE 8 MENOR OU IGUAL A 10 M, DIÂMETRO DE 7 CM, PERFURAÇÃO COM EQUIPAMENTO MANUAL E ARMADURA COM DIÂMETRO DE 20 MM. AF_05/2016 | M | 127,71
93971 | DRENAGEM/OBRAS DE CONTENCAO/POCOS DE VISITA E CAIXAS | EXECUÇÃO DE GRAMPO PARA SOLO GRAMPEADO COM COMPRIMENTO MAIOR QUE 10 M, DIÂMETRO DE 7 CM, PERFURAÇÃO COM EQUIPAMENTO MANUAL E ARMADURA COM DIÂMETRO DE 20 MM. AF_05/2016 | M | 119,73
95108 | DRENAGEM/OBRAS DE CONTENCAO/POCOS DE VISITA E CAIXAS | EXECUÇÃO DE PROTEÇÃO DA CABEÇA DO TIRANTE COM USO DE FÔRMAS EM CHAPA COMPENSADA PLASTIFICADA DE MADEIRA E CONCRETO FCK =15 MPA. AF_07/2016 | UN | 25,04
83690 | DRENAGEM/OBRAS DE CONTENCAO/POCOS DE VISITA E CAIXAS | DISSIPADOR DE ENERGIA EM PEDRA ARGAMASSADA ESPESSURA 6CM INCL MATERIAIS E COLOCACAO MEDIDO P/ VOLUME DE PEDRA ARGAMASSADA | M3 | 526,43
73799/1 | DRENAGEM/OBRAS DE CONTENCAO/POCOS DE VISITA E CAIXAS | GRELHA EM FERRO FUNDIDO SIMPLES COM REQUADRO, CARGA MÁXIMA 12,5 T, 300 X 1000 MM, E = 15 MM, FORNECIDA E ASSENTADA COM ARGAMASSA 1:4 CIMENTO:AREIA. | UN | 334,18
73856/1 | DRENAGEM/OBRAS DE CONTENCAO/POCOS DE VISITA E CAIXAS | BOCA P/BUEIRO SIMPLES TUBULAR D=0,40M EM CONCRETO CICLOPICO, INCLINDO FORMAS, ESCAVACAO, REATERRO E MATERIAIS, EXCLUINDO MATERIAL REATERRO JAZIDA E TRANSPORTE | UN | 597,19
73856/2 | DRENAGEM/OBRAS DE CONTENCAO/POCOS DE VISITA E CAIXAS | BOCA PARA BUEIRO SIMPLES TUBULAR, DIAMETRO =0,60M, EM CONCRETO CICLOPICO, INCLUINDO FORMAS, ESCAVACAO, REATERRO E MATERIAIS, EXCLUINDO MATERIAL REATERRO JAZIDA E TRANSPORTE. | UN | 974,45
73856/3 | DRENAGEM/OBRAS DE CONTENCAO/POCOS DE VISITA E CAIXAS | BOCA PARA BUEIRO SIMPLES TUBULAR, DIAMETRO =0,80M, EM CONCRETO CICLOPICO, INCLUINDO FORMAS, ESCAVACAO, REATERRO E MATERIAIS, EXCLUINDO MATERIAL REATERRO JAZIDA E TRANSPORTE. | UN | 1.455,18
73856/4 | DRENAGEM/OBRAS DE CONTENCAO/POCOS DE VISITA E CAIXAS | BOCA PARA BUEIRO SIMPLES TUBULAR, DIAMETRO =1,00M, EM CONCRETO CICLOPICO, INCLUINDO FORMAS, ESCAVACAO, REATERRO E MATERIAIS, EXCLUINDO MATERIAL REATERRO JAZIDA E TRANSPORTE. | UN | 2.045,81
73856/5 | DRENAGEM/OBRAS DE CONTENCAO/POCOS DE VISITA E CAIXAS | BOCA PARA BUEIRO SIMPLES TUBULAR, DIAMETRO =1,20M, EM CONCRETO CICLOPICO, INCLUINDO FORMAS, ESCAVACAO, REATERRO E MATERIAIS, EXCLUINDO MATERIAL REATERRO JAZIDA E TRANSPORTE. | UN | 2.751,45
73856/6 | DRENAGEM/OBRAS DE CONTENCAO/POCOS DE VISITA E CAIXAS | BOCA PARA BUEIRO DUPLO TUBULAR, DIAMETRO =0,40M, EM CONCRETO CICLOPICO, INCLUINDO FORMAS, ESCAVACAO, REATERRO E MATERIAIS, EXCLUINDO MATERIAL REATERRO JAZIDA E TRANSPORTE. | UN | 840,94
73856/7 | DRENAGEM/OBRAS DE CONTENCAO/POCOS DE VISITA E CAIXAS | BOCA PARA BUEIRO DUPLO TUBULAR, DIAMETRO =0,60M, EM CONCRETO CICLOPICO, INCLUINDO FORMAS, ESCAVACAO, REATERRO E MATERIAIS, EXCLUINDO MATERIAL REATERRO JAZIDA E TRANSPORTE. | UN | 1.380,75
73856/8 | DRENAGEM/OBRAS DE CONTENCAO/POCOS DE VISITA E CAIXAS | BOCA PARA BUEIRO DUPLO TUBULAR, DIAMETRO =0,80M, EM CONCRETO CICLOPICO, INCLUINDO FORMAS, ESCAVACAO, REATERRO E MATERIAIS, EXCLUINDO MATERIAL REATERRO JAZIDA E TRANSPORTE. | UN | 2.066,35
73856/9 | DRENAGEM/OBRAS DE CONTENCAO/POCOS DE VISITA E CAIXAS | BOCA PARA BUEIRO DUPLO TUBULAR, DIAMETRO =1,00M, EM CONCRETO CICLOPICO, INCLUINDO FORMAS, ESCAVACAO, REATERRO E MATERIAIS, EXCLUINDO MATERIAL REATERRO JAZIDA E TRANSPORTE. | UN | 2.557,81
73856/10 | DRENAGEM/OBRAS DE CONTENCAO/POCOS DE VISITA E CAIXAS | BOCA PARA BUEIRO DUPLOTUBULAR, DIAMETRO =1,20M, EM CONCRETO CICLOPICO, INCLUINDO FORMAS, ESCAVACAO, REATERRO E MATERIAIS, EXCLUINDO MATERIAL REATERRO JAZIDA E TRANSPORTE. | UN | 3.903,09
73856/11 | DRENAGEM/OBRAS DE CONTENCAO/POCOS DE VISITA E CAIXAS | BOCA PARA BUEIRO TRIPLO TUBULAR, DIAMETRO =0,40M, EM CONCRETO CICLOPICO, INCLUINDO FORMAS, ESCAVACAO, REATERRO E MATERIAIS, EXCLUINDO MATERIAL REATERRO JAZIDA E TRANSPORTE. | UN | 1.084,25
73856/12 | DRENAGEM/OBRAS DE CONTENCAO/POCOS DE VISITA E CAIXAS | BOCA PARA BUEIRO TRIPLO TUBULAR, DIAMETRO =0,60M, EM CONCRETO CICLOPICO, INCLUINDO FORMAS, ESCAVACAO, REATERRO E MATERIAIS, EXCLUINDO MATERIAL REATERRO JAZIDA E TRANSPORTE. | UN | 1.786,60
73856/13 | DRENAGEM/OBRAS DE CONTENCAO/POCOS DE VISITA E CAIXAS | BOCA PARA BUEIRO TRIPLO TUBULAR, DIAMETRO =0,80M, EM CONCRETO CICLOPICO, INCLUINDO FORMAS, ESCAVACAO, REATERRO E MATERIAIS, EXCLUINDO MATERIAL REATERRO JAZIDA E TRANSPORTE. | UN | 2.677,16
73856/14 | DRENAGEM/OBRAS DE CONTENCAO/POCOS DE VISITA E CAIXAS | BOCA PARA BUEIRO TRIPLO TUBULAR, DIAMETRO =1,00M, EM CONCRETO CICLOPICO, INCLUINDO FORMAS, ESCAVACAO, REATERRO E MATERIAIS, EXCLUINDO MATERIAL REATERRO JAZIDA E TRANSPORTE. | UN | 3.764,00
73856/15 | DRENAGEM/OBRAS DE CONTENCAO/POCOS DE VISITA E CAIXAS | BOCA PARA BUEIRO TRIPLO TUBULAR, DIAMETRO =1,20M, EM CONCRETO CICLOPICO, INCLUINDO FORMAS, ESCAVACAO, REATERRO E MATERIAIS, EXCLUINDO MATERIAL REATERRO JAZIDA E TRANSPORTE. | UN | 5.054,85
73963/1 | DRENAGEM/OBRAS DE CONTENCAO/POCOS DE VISITA E CAIXAS | POCO DE VISITA PARA REDE DE ESG. SANIT., EM ANEIS DE CONCRETO, DIÂMETRO = 60CM, PROF=80CM, INCLUINDO DEGRAU, EXCLUINDO TAMPAO FERRO FUNDIDO. | UN | 314,97
73963/2 | DRENAGEM/OBRAS DE CONTENCAO/POCOS DE VISITA E CAIXAS | POCO DE VISITA PARA REDE DE ESG. SANIT., EM ANEIS DE CONCRETO, DIÂMETRO = 60CM, PROF = 100CM, EXCLUINDO TAMPAO FERRO FUNDIDO. | UN | 330,23
73963/3 | DRENAGEM/OBRAS DE CONTENCAO/POCOS DE VISITA E CAIXAS | POCO DE VISITA PARA REDE DE ESG. SANIT., EM ANEIS DE CONCRETO, DIÂMETRO = 60CM, PROF = 60CM, INCLUINDO DEGRAU, EXCLUINDO TAMPAO FERRO FUNDIDO. | UN | 292,83
73963/5 | DRENAGEM/OBRAS DE CONTENCAO/POCOS DE VISITA E CAIXAS | POCO DE VISITA PARA REDE DE ESG. SANIT., EM ANEIS DE CONCRETO, DIÂMETRO = 60CM E 110CM, PROF = 120CM, EXCLUINDO TAMPAO FERRO FUNDIDO. | UN | 1.013,76
73963/6 | DRENAGEM/OBRAS DE CONTENCAO/POCOS DE VISITA E CAIXAS | POCO DE VISITA PARA REDE DE ESG. SANIT., EM ANEIS DE CONCRETO, DIÂMETRO = 60CM E 110CM, PROF = 140CM, EXCLUINDO TAMPAO FERRO FUNDIDO. | UN | 1.077,04
73963/7 | DRENAGEM/OBRAS DE CONTENCAO/POCOS DE VISITA E CAIXAS | POCO DE VISITA PARA REDE DE ESG. SANIT., EM ANEIS DE CONCRETO, DIÂMETRO = 60CM E 110CM, PROF = 150CM, EXCLUINDO TAMPAO FERRO FUNDIDO. | UN | 1.134,96
73963/8 | DRENAGEM/OBRAS DE CONTENCAO/POCOS DE VISITA E CAIXAS | POCO DE VISITA PARA REDE DE ESG. SANIT., EM ANEIS DE CONCRETO, DIÂMETRO = 60CM E 110CM, PROF = 160CM, EXCLUINDO TAMPAO FERRO FUNDIDO. | UN | 1.141,36
73963/9 | DRENAGEM/OBRAS DE CONTENCAO/POCOS DE VISITA E CAIXAS | POCO DE VISITA PARA REDE DE ESG. SANIT., EM ANEIS DE CONCRETO, DIÂMETRO = 110CM, PROF = 170CM, EXCLUINDO TAMPAO FERRO FUNDIDO. | UN | 1.186,57
73963/10 | DRENAGEM/OBRAS DE CONTENCAO/POCOS DE VISITA E CAIXAS | POCO DE VISITA PARA REDE DE ESG. SANIT., EM ANEIS DE CONCRETO, DIÂMETRO = 60CM E 110CM, PROF = 200CM, EXCLUINDO TAMPAO FERRO FUNDIDO. | UN | 1.275,56
73963/11 | DRENAGEM/OBRAS DE CONTENCAO/POCOS DE VISITA E CAIXAS | POCO DE VISITA PARA REDE DE ESG. SANIT., EM ANEIS DE CONCRETO, DIÂMETRO = 60CM E 110CM, PROF = 230CM, EXCLUINDO TAMPAO FERRO FUNDIDO. | UN | 1.332,51
73963/12 | DRENAGEM/OBRAS DE CONTENCAO/POCOS DE VISITA E CAIXAS | POCO DE VISITA PARA REDE DE ESG. SANIT., EM ANEIS DE CONCRETO, DIÂMETRO = 60CM E 110CM, PROF = 260CM, EXCLUINDO TAMPAO FERRO FUNDIDO. | UN | 1.467,00
73963/13 | DRENAGEM/OBRAS DE CONTENCAO/POCOS DE VISITA E CAIXAS | POCO DE VISITA PARA REDE DE ESG. SANIT., EM ANEIS DE CONCRETO, DIÂMETRO = 60CM E 110CM, PROF = 290CM, EXCLUINDO TAMPAO FERRO FUNDIDO. | UN | 1.576,16
73963/14 | DRENAGEM/OBRAS DE CONTENCAO/POCOS DE VISITA E CAIXAS | POCO DE VISITA PARA REDE DE ESG. SANIT., EM ANEIS DE CONCRETO, DIÂMETRO = 60CM E 110CM, PROF = 320CM, EXCLUINDO TAMPAO FERRO FUNDIDO. | UN | 1.659,16
73963/15 | DRENAGEM/OBRAS DE CONTENCAO/POCOS DE VISITA E CAIXAS | POCO DE VISITA PARA REDE DE ESG. SANIT., EM ANEIS DE CONCRETO, DIÂMETRO = 60CM E 110CM, PROF = 350CM, EXCLUINDO TAMPAO FERRO FUNDIDO. | UN | 1.791,52
73963/16 | DRENAGEM/OBRAS DE CONTENCAO/POCOS DE VISITA E CAIXAS | POCO DE VISITA PARA REDE DE ESG. SANIT., EM ANEIS DE CONCRETO, DIÂMETRO = 60CM E 110CM, PROF = 380CM, EXCLUINDO TAMPAO FERRO FUNDIDO. | UN | 1.877,76
73963/17 | DRENAGEM/OBRAS DE CONTENCAO/POCOS DE VISITA E CAIXAS | POCO DE VISITA PARA REDE DE ESG. SANIT., EM ANEIS DE CONCRETO, DIÂMETRO = 60CM E 110CM, PROF = 410CM, EXCLUINDO TAMPAO FERRO FUNDIDO. | UN | 1.996,46
73963/18 | DRENAGEM/OBRAS DE CONTENCAO/POCOS DE VISITA E CAIXAS | POCO DE VISITA PARA REDE DE ESG. SANIT., EM ANEIS DE CONCRETO, DIÂMETRO = 60CM E 110CM, PROF = 440CM, EXCLUINDO TAMPAO FERRO FUNDIDO. | UN | 2.105,23
73963/19 | DRENAGEM/OBRAS DE CONTENCAO/POCOS DE VISITA E CAIXAS | POCO DE VISITA PARA REDE DE ESG. SANIT., EM ANEIS DE CONCRETO, DIÂMETRO = 60CM E 110CM, PROF = 470CM, EXCLUINDO TAMPAO FERRO FUNDIDO. | UN | 2.214,94
73963/20 | DRENAGEM/OBRAS DE CONTENCAO/POCOS DE VISITA E CAIXAS | POCO DE VISITA PARA REDE DE ESG. SANIT., EM ANEIS DE CONCRETO, DIÂMETRO = 60CM E 110CM, PROF = 500CM, EXCLUINDO TAMPAO FERRO FUNDIDO. | UN | 2.323,72
73963/21 | DRENAGEM/OBRAS DE CONTENCAO/POCOS DE VISITA E CAIXAS | POCO DE VISITA PARA REDE DE ESG. SANIT., EM ANEIS DE CONCRETO, DIÂMETRO = 60CM E 110CM, PROF = 530CM, EXCLUINDO TAMPAO FERRO FUNDIDO. | UN | 2.440,96
73963/22 | DRENAGEM/OBRAS DE CONTENCAO/POCOS DE VISITA E CAIXAS | POCO DE VISITA PARA REDE DE ESG. SANIT., EM ANEIS DE CONCRETO, DIÂMETRO = 60CM E 110CM, PROF = 560CM, EXCLUINDO TAMPAO FERRO FUNDIDO. | UN | 2.549,74
73963/23 | DRENAGEM/OBRAS DE CONTENCAO/POCOS DE VISITA E CAIXAS | POCO DE VISITA PARA REDE DE ESG. SANIT., EM ANEIS DE CONCRETO, DIÂMETRO = 60CM E 110CM, PROF = 590CM, EXCLUINDO TAMPAO FERRO FUNDIDO. | UN | 2.658,52
73963/24 | DRENAGEM/OBRAS DE CONTENCAO/POCOS DE VISITA E CAIXAS | POCO DE VISITA PARA REDE DE ESG. SANIT., EM ANEIS DE CONCRETO, DIÂMETRO = 60CM E 110CM, PROF = 690CM, EXCLUINDO TAMPAO FERRO FUNDIDO. | UN | 2.882,82
73963/25 | DRENAGEM/OBRAS DE CONTENCAO/POCOS DE VISITA E CAIXAS | POCO DE VISITA PARA REDE DE ESG. SANIT., EM ANEIS DE CONCRETO, DIÂMETRO = 60CM E 110CM, PROF = 650CM, EXCLUINDO TAMPAO FERRO FUNDIDO. | UN | 2.877,32
73963/26 | DRENAGEM/OBRAS DE CONTENCAO/POCOS DE VISITA E CAIXAS | POCO DE VISITA PARA REDE DE ESG. SANIT., EM ANEIS DE CONCRETO, DIÂMETRO = 60CM E 110CM, PROF = 680CM, EXCLUINDO TAMPAO FERRO FUNDIDO. | UN | 2.987,04
73963/27 | DRENAGEM/OBRAS DE CONTENCAO/POCOS DE VISITA E CAIXAS | POCO DE VISITA PARA REDE DE ESG. SANIT., EM ANEIS DE CONCRETO, DIÂMETRO = 60CM E 110CM, PROF = 710CM, EXCLUINDO TAMPAO FERRO FUNDIDO. | UN | 3.095,82
73963/28 | DRENAGEM/OBRAS DE CONTENCAO/POCOS DE VISITA E CAIXAS | POCO VISITA ESG SANIT ANEL CONC PRE-MOLD PROF=1,20M C/ TAMPAO FOFO ARTICULADO, CLASSE B125 CARGA MAX 12,5 T, REDONDO TAMPA 600 MM, REDE PLUVIAL /ESGOTO / REJUNTAMENTO ANEIS / REVEST LISO CALHA INTERNA C/ARG CIM/AREIA 1:4. BASE/BANQUETA EM CONCR FCK=10MPA | UN | 1.303,41
73963/29 | DRENAGEM/OBRAS DE CONTENCAO/POCOS DE VISITA E CAIXAS | POCO VISITA ESG SANIT ANEL CONC PRE-MOLD PROF=1,40M C/ TAMPAO FOFO ARTICULADO, CLASSE B125 CARGA MAX 12,5 T, REDONDO TAMPA 600 MM, REDE PLUVIAL/ESGOTO / REJUNTAMENTO ANEIS / REVEST LISO CALHA INTERNA C/ARG CIM/AREIA 1:4. BASE/BANQUETA EM CONCR FCK=10MPA | UN | 1.355,74
73963/30 | DRENAGEM/OBRAS DE CONTENCAO/POCOS DE VISITA E CAIXAS | POCO VISITA ESG SANIT ANEL CONC PRE-MOLD PROF=1,50M C/ TAMPAO FOFO ARTICULADO, CLASSE B125 CARGA MAX 12,5 T, REDONDO TAMPA 600 MM, REDE PLUVIAL/ESGOTO / REJUNTAMENTO ANEIS / REVEST LISO CALHA INTERNA C/ARG CIM/AREIA 1:4. BASE/BANQUETA EM CONCRFCK=10MPA | UN | 1.453,18
73963/31 | DRENAGEM/OBRAS DE CONTENCAO/POCOS DE VISITA E CAIXAS | POCO VISITA ESG SANIT ANEL CONC PRE-MOLD PROF=1,60M C/ TAMPAO FOFO ARTICULADO, CLASSE B125 CARGA MAX 12,5 T, REDONDO TAMPA 600 MM, REDE PLUVIAL / REJUNTAMENTO ANEIS / REVEST LISO CALHA INTERNA C/ARG CIM/AREIA 1:4. BASE/BANQUETA EM CONCR FCK=10MPA | UN | 1.461,09
73963/32 | DRENAGEM/OBRAS DE CONTENCAO/POCOS DE VISITA E CAIXAS | POCO VISITA ESG SANIT ANEL CONC PRE-MOLD PROF=1,70M C/ TAMPAO FOFO ARTICULADO, CLASSE B125 CARGA MAX 12,5 T, REDONDO TAMPA 600 MM, REDE PLUVIAL/ESGOTO / REJUNTAMENTO ANEIS / REVEST LISO CALHA INTERNA C/ARG CIM/AREIA 1:4. BASE/BANQUETA EM CONCR FCK=10MPA | UN | 1.471,07
73963/33 | DRENAGEM/OBRAS DE CONTENCAO/POCOS DE VISITA E CAIXAS | POCO VISITA ESG SANIT ANEL CONC PRE-MOLD PROF=2,00M C/ TAMPAO FOFO ARTICULADO, CLASSE B125 CARGA MAX 12,5 T, REDONDO TAMPA 600 MM, REDE PLUVIAL/ESGOTO / REJUNTAMENTO ANEIS / REVEST LISO CALHA INTERNA C/ARG CIM/AREIA 1:4. BASE/BANQUETA EM CONCR FCK=10MPA | UN | 1.581,71
73963/34 | DRENAGEM/OBRAS DE CONTENCAO/POCOS DE VISITA E CAIXAS | POCO VISITA ESG SANIT ANEL CONC PRE MOLD PROF=2,30M C/ TAMPAO FOFO ARTICULADO, CLASSE B125 CARGA MAX 12,5 T, REDONDO TAMPA 600 MM, REDE PLUVIAL/ESGOTO / REJUNTAMENTO ANEIS / REVEST LISO CALHA INTERNA C/ARG CIM/AREIA 1:4. BASE/BANQUETA EM CONCRFCK=10MPA | UN | 1.648,52
73963/35 | DRENAGEM/OBRAS DE CONTENCAO/POCOS DE VISITA E CAIXAS | POCO VISITA ESG SANIT ANEL CONC PRE-MOLD PROF=2,60M C/ TAMPAO FOFO SIMPLES COM BASE, CLASSE B125 CARGA MAX 12,5 T, REDONDO TAMPA 600 MM, REDE PLUVIAL/ESGOTO / REJUNTAMENTO ANEIS / REVEST LISO CALHA INTERNA C/ARG CIM/AREIA 1:4. BASE/BANQUETAEM CONCR FCK=10MPA | UN | 1.759,15
73963/36 | DRENAGEM/OBRAS DE CONTENCAO/POCOS DE VISITA E CAIXAS | POCO VISITA ESG SANIT ANEL CONC PRE-MOLD PROF=2,90M C/ TAMPAO FOFO ARTICULADO, CLASSE B125 CARGA MAX 12,5 T, REDONDO TAMPA 600 MM, REDE PLUVIAL / REJUNTAMENTO ANEIS / REVEST LISO CALHA INTERNA C/ARG CIM/AREIA 1:4. BASE/BANQUETA EM CONCR FCK=10MPA | UN | 1.869,78
73963/37 | DRENAGEM/OBRAS DE CONTENCAO/POCOS DE VISITA E CAIXAS | POCO VISITA ESG SANIT ANEL CONC PRE-MOLD PROF=3,20M C/ TAMPAO FOFO ARTICULADO, CLASSE B125 CARGA MAX 12,5 T, REDONDO TAMPA 600 MM, REDE PLUVIAL / REJUNTAMENTOANEIS / REVEST LISO CALHA INTERNA C/ARG CIM/AREIA 1:4. BASE / BANQUETA EM CONCR FCK=10MPA | UN | 1.980,42
73963/38 | DRENAGEM/OBRAS DE CONTENCAO/POCOS DE VISITA E CAIXAS | POCO VISITA ESG SANIT ANEL CONC PRE-MOLD PROF=3,50M C/ TAMPAO FOFO ARTICULADO, CLASSE B125 CARGA MAX 12,5 T, REDONDO TAMPA 600 MM, REDE PLUVIAL/ESGOTO / REJUNTAMENTO / ANEIS / REVEST LISO CALHA INTERNA C/ARG CIM/AREIA 1:4. BASE/BANQUETA EM CONCR FCK=10MPA | UN | 2.091,89
73963/39 | DRENAGEM/OBRAS DE CONTENCAO/POCOS DE VISITA E CAIXAS | POCO VISITA ESG SANIT ANEL CONC PRE-MOLD PROF=3,80M C/ TAMPAO FOFO ARTICULADO, CLASSE B125 CARGA MAX 12,5 T, REDONDO TAMPA 600 MM, REDE PLUVIAL / REJUNTAMENTO ANEIS / REVEST LISO CALHA INTERNA C/ARG CIM/AREIA 1:4. BASE/BANQUETA EM CONCR FCK=10MPA | UN | 2.203,08
73963/40 | DRENAGEM/OBRAS DE CONTENCAO/POCOS DE VISITA E CAIXAS | POCO VISITA ESG SANIT ANEL CONC PRE-MOLD PROF=4,10M C/ TAMPAO FOFO ARTICULADO, CLASSE B125 CARGA MAX 12,5 T, REDONDO TAMPA 600 MM, REDE PLUVIAL / REJUNTAMENTO ANEIS / REVEST LISO CALHA INTERNA C/ARG CIM/AREIA 1:4. BASE/BANQUETA EM CONCR FCK=10MPA | UN | 2.310,76
73963/41 | DRENAGEM/OBRAS DE CONTENCAO/POCOS DE VISITA E CAIXAS | POCO VISITA ESG SANIT ANEL CONC PRE MOLD PROF=4,40M C/ TAMPAO FOFO ARTICULADO, CLASSE B125 CARGA MAX 12,5 T, REDONDO TAMPA 600 MM, REDE PLUVIAL / REJUNTAMENTO ANEIS / REVEST LISO CALHA INTERNA C/ARG CIM/AREIA 1:4. BASE/BANQUETA EM CONCR FCK=10MPA | UN | 2.415,34
73963/42 | DRENAGEM/OBRAS DE CONTENCAO/POCOS DE VISITA E CAIXAS | POCO VISITA ESG SANIT ANEL CONC PRE-MOLD PROF=4,70M C/ TAMPAO FOFO ARTICULADO, CLASSE B125 CARGA MAX 12,5 T, REDONDO TAMPA 600 MM, REDE PLUVIAL/ESGOTO / REJUNTAMENTO ANEIS / REVEST LISO CALHA INTERNA C/ARG CIM/AREIA 1:4. BASE/BANQUETA EM CONCRFCK=10MPA | UN | 2.535,63
73963/43 | DRENAGEM/OBRAS DE CONTENCAO/POCOS DE VISITA E CAIXAS | POCO VISITA ESG SANIT ANEL CONC PRE-MOLD PROF=5,00M C/ TAMPAO FOFO ARTICULADO, CLASSE B125 CARGA MAX 12,5 T, REDONDO TAMPA 600 MM, REDE PLUVIAL / ESGOTO / REJUNTAMENTO ANEIS/ REVEST LISO CALHA INTERNA C/ARG CIM/AREIA 1:4. BASE/BANQUETA EM CONCR FCK=10MPA | UN | 2.596,77
73963/44 | DRENAGEM/OBRAS DE CONTENCAO/POCOS DE VISITA E CAIXAS | POCO VISITA ESG SANIT ANEL CONC PRE-MOLD PROF=0,80M C/ TAMPAO FOFO ARTICULADO, CLASSE B125 CARGA MAX 12,5 T, REDONDO TAMPA 600 MM, REDE PLUVIAL/ESGOTO / DEGRAUS FF / REJUNTAMENTO ANEIS / REVEST LISO CALHA INTERNA C/ARG CIM/AREIA 1:4. BASE / BANQUETA EM CONCR FCK=10MPA | UN | 668,52
73963/45 | DRENAGEM/OBRAS DE CONTENCAO/POCOS DE VISITA E CAIXAS | POCO DE VISITA PARA REDE DE ESG. SANIT., EM ANEIS DE CONCRETO, DIÂMETRO = 60CM E 110CM, PROF = 240CM, EXCLUINDO TAMPAO FERRO FUNDIDO. | UN | 1.400,74
73963/46 | DRENAGEM/OBRAS DE CONTENCAO/POCOS DE VISITA E CAIXAS | POCO DE VISITA PARA REDE DE ESG. SANIT., EM ANEIS DE CONCRETO, DIÂMETRO = 60CM E 110CM, PROF = 250CM, EXCLUINDO TAMPAO FERRO FUNDIDO. | UN | 1.422,16
73963/47 | DRENAGEM/OBRAS DE CONTENCAO/POCOS DE VISITA E CAIXAS | POCO DE VISITA PARA REDE DE ESG. SANIT., EM ANEIS DE CONCRETO, DIÂMETRO = 60CM E 110CM, PROF = 280CM, EXCLUINDO TAMPAO FERRO FUNDIDO. | UN | 1.539,77
73963/48 | DRENAGEM/OBRAS DE CONTENCAO/POCOS DE VISITA E CAIXAS | POCO DE VISITA PARA REDE DE ESG. SANIT., EM ANEIS DE CONCRETO, DIÂMETRO = 60CM E 110CM, PROF = 310CM, EXCLUINDO TAMPAO FERRO FUNDIDO. | UN | 1.631,48
74124/1 | DRENAGEM/OBRAS DE CONTENCAO/POCOS DE VISITA E CAIXAS | POCO VISITA AG PLUV:CONC ARM 1X1X1,40M COLETOR D=40 A 50CM PAREDE E=15CM BASE CONC FCK=10MPA REVEST C/ARG CIM/AREIA 1:4 INCL FORN TODOS MATERIAIS | UN | 2.255,48
74124/2 | DRENAGEM/OBRAS DE CONTENCAO/POCOS DE VISITA E CAIXAS | POCO VISITA AG PLUV:CONC ARM 1,10X1,10X1,40M COLETOR D=60CM PAREDE E=15CM BASE CONC FCK=10MPA REVEST C/ARG CIM/AREIA 1:4 INCL FORN TODOS MATERIAIS | UN | 2.569,79
74124/3 | DRENAGEM/OBRAS DE CONTENCAO/POCOS DE VISITA E CAIXAS | POCO VISITA AG PLUV:CONC ARM 1,20X1,20X1,40M COLETOR D=70CM PAREDE E=15CM BASE CONC FCK=10MPA REVEST C/ARG CIM/AREIA 1:4 INCL FORN TODOS MATERIAIS | UN | 2.776,01
74124/4 | DRENAGEM/OBRAS DE CONTENCAO/POCOS DE VISITA E CAIXAS | POCO VISITA AG PLUV:CONC ARM 1,30X1,30X1,40M COLETOR D=80CM PAREDE E=15CM BASE CONC FCK=10MPA REVEST C/ARG CIM/AREIA 1:4 INCL FORN TODOS MATERIAIS | UN | 3.185,36
74124/5 | DRENAGEM/OBRAS DE CONTENCAO/POCOS DE VISITA E CAIXAS | POCO VISITA CONCRETO ARMADO P/AG PLUV 1,40X1,40X1,50M COLETOR D=90CM PAREDE E=15CM BASE CONCRETO FCK=10MPA REVESTIDO C/ARG CIM/AREIA 1:4 INCL FORN TODOS MATERIAIS | UN | 3.698,43
74124/6 | DRENAGEM/OBRAS DE CONTENCAO/POCOS DE VISITA E CAIXAS | POCO VISITA AG PLUV:CONC ARM 1,50X1,50X1,60M COLETOR D=1M PA REDE E=15CM BASE CONC FCK=10MPA REVEST C/ARG CIM/AREIA 1:4 INCL FORN TODOS MATERIAIS | UN | 4.139,05
74124/7 | DRENAGEM/OBRAS DE CONTENCAO/POCOS DE VISITA E CAIXAS | POCO VISITA AG PLUV:CONC ARM 1,60X1,60X1,70M COLETOR D=1,10M PAREDE E=15CM BASE CONC FCK=10MPA REVEST C/ARG CIM/AREIA 1:4 INCL FORN TODOS MATERIAIS | UN | 4.502,32
74124/8 | DRENAGEM/OBRAS DE CONTENCAO/POCOS DE VISITA E CAIXAS | POCO VISITA AG PLUV:CONC ARM 1,70X1,70X1,80M COLETOR D=1,20M PAREDE E=15CM BASE CONC FCK=10MPA REVEST C/ARG CIM/AREIA 1:4 DEGRAUS FF INCL FORN TODOS MATERIAIS | UN | 4.825,82
74162/1 | DRENAGEM/OBRAS DE CONTENCAO/POCOS DE VISITA E CAIXAS | CAIXA DE CONCRETO, ALTURA = 1,00 METRO, DIAMETRO REGISTRO < 150 MM | UN | 111,32
74206/1 | DRENAGEM/OBRAS DE CONTENCAO/POCOS DE VISITA E CAIXAS | CAIXA COLETORA, 1,20X1,20X1,50M, COM FUNDO E TAMPA DE CONCRETO E PAREDES EM ALVENARIA | UN | 1.439,63
74206/2 | DRENAGEM/OBRAS DE CONTENCAO/POCOS DE VISITA E CAIXAS | CAIXA COLETORA, 0,25 X 0,85 X 1,00 M, COM FUNDO E PAREDES EM ALVENARIA | UN | 842,21
74212/1 | DRENAGEM/OBRAS DE CONTENCAO/POCOS DE VISITA E CAIXAS | POCO DE VISITA PARA REDE DE ESGOTO SANITARIO, EM ALVENARIA, DIAMETRO = 60 CM, PROF 160 CM, INCLUINDO TAMPAO FERRO FUNDIDO | UN | 3.688,14
74214/1 | DRENAGEM/OBRAS DE CONTENCAO/POCOS DE VISITA E CAIXAS | POCO DE VISITA PARA REDE DE ESGOTO SANITÁRIO, EM ALVENARIA, DIAMETRO 120 CM, PROF ATE 200 CM, INCLUINDO TAMPAO FERRO FUNDIDO | UN | 5.458,42
74214/2 | DRENAGEM/OBRAS DE CONTENCAO/POCOS DE VISITA E CAIXAS | POCO DE VISITA PARA REDE DE ESGOTO SANITÁRIO, EM ALVENARIA, DIAMETRO 120 CM, PROF ATE 400 CM, INCLUINDO TAMPAO FERRO FUNDIDO | UN | 8.185,85
74224/1 | DRENAGEM/OBRAS DE CONTENCAO/POCOS DE VISITA E CAIXAS | POCO DE VISITA PARA DRENAGEM PLUVIAL, EM CONCRETO ESTRUTURAL, DIMENSOES INTERNAS DE 90X150X80CM (LARGXCOMPXALT), PARA REDE DE 600 MM, EXCLUSOS TAMPAO E CHAMINE. | UN | 1.383,92
83621 | DRENAGEM/OBRAS DE CONTENCAO/POCOS DE VISITA E CAIXAS | ASSENTAMENTO TAMPAO FERRO FUNDIDO (FOFO), 30 X 90 CM PARA CAIXA DE RALO, C/ ARG CIM/AREIA 1:4 EM VOLUME, EXCLUSIVE TAMPAO. | UN | 110,71
83659 | DRENAGEM/OBRAS DE CONTENCAO/POCOS DE VISITA E CAIXAS | BOCA DE LOBO EM ALVENARIA TIJOLO MACICO, REVESTIDA C/ ARGAMASSA DE CIMENTO E AREIA 1:3, SOBRE LASTRO DE CONCRETO 10CM E TAMPA DE CONCRETO ARMADO | UN | 776,04
83708 | DRENAGEM/OBRAS DE CONTENCAO/POCOS DE VISITA E CAIXAS | POCO DE VISITA EM ALVENARIA, PARA REDE D=0,40 M, PARTE FIXA C/ 1,00 M DE ALTURA | UN | 1.234,69
83709 | DRENAGEM/OBRAS DE CONTENCAO/POCOS DE VISITA E CAIXAS | POCO DE VISITA EM ALVENARIA, PARA REDE D=0,60 M, PARTE FIXA C/ 1,00 M DE ALTURA | UN | 1.518,53
83710 | DRENAGEM/OBRAS DE CONTENCAO/POCOS DE VISITA E CAIXAS | POCO DE VISITA EM ALVENARIA, PARA REDE D=0,80 M, PARTE FIXA C/ 1,00 M DE ALTURA | UN | 3.136,50
83711 | DRENAGEM/OBRAS DE CONTENCAO/POCOS DE VISITA E CAIXAS | POÇO DE VISITA EM ALVENARIA, PARA REDE D=1,00 M, PARTE FIXA C/ 1,00 M DE ALTURA E USO DE RETROESCAVADEIRA | UN | 3.606,63
83712 | DRENAGEM/OBRAS DE CONTENCAO/POCOS DE VISITA E CAIXAS | POCO DE VISITA EM ALVENARIA, PARA REDE D=1,20 M, PARTE FIXA C/ 1,00 M DE ALTURA E USO DE ESCAVADEIRA HIDRAULICA | UN | 4.738,02
83713 | DRENAGEM/OBRAS DE CONTENCAO/POCOS DE VISITA E CAIXAS | POCO DE VISITA EM ALVENARIA, PARA REDE D=1,50 M, PARTE FIXA C/ 1,00 M DE ALTURA E USO DE ESCAVADEIRA HIDRAULICA | UN | 5.794,07
83714 | DRENAGEM/OBRAS DE CONTENCAO/POCOS DE VISITA E CAIXAS | ACRESCIMO NA ALTURA DO POCO DE VISITA EM ALVENARIA PARA REDE D=0,40 M | M | 659,45
83715 | DRENAGEM/OBRAS DE CONTENCAO/POCOS DE VISITA E CAIXAS | CHAMINE P/ POCO DE VISITA EM ALVENARIA, EXCLUSOS TAMPAO E ANEL | M | 631,40
83716 | DRENAGEM/OBRAS DE CONTENCAO/POCOS DE VISITA E CAIXAS | GRELHA FF 30X90CM, 135KG, P/ CX RALO COM ASSENTAMENTO DE ARGAMASSA CIMENTO/AREIA 1:4 - FORNECIMENTO E INSTALAÇÃO | UN | 333,26
94263 | DRENAGEM/OBRAS DE CONTENCAO/POCOS DE VISITA E CAIXAS | GUIA (MEIO-FIO) CONCRETO, MOLDADA IN LOCO EM TRECHO RETO COM EXTRUSORA, 11,5 CM BASE X 22 CM ALTURA. AF_06/2016 | M | 23,68
94264 | DRENAGEM/OBRAS DE CONTENCAO/POCOS DE VISITA E CAIXAS | GUIA (MEIO-FIO) CONCRETO, MOLDADA IN LOCO EM TRECHO CURVO COM EXTRUSORA, 11,5 CM BASE X 22 CM ALTURA. AF_06/2016 | M | 27,20
94265 | DRENAGEM/OBRAS DE CONTENCAO/POCOS DE VISITA E CAIXAS | GUIA (MEIO-FIO) CONCRETO, MOLDADA IN LOCO EM TRECHO RETO COM EXTRUSORA, 14 CM BASE X 30 CM ALTURA. AF_06/2016 | M | 29,10
94266 | DRENAGEM/OBRAS DE CONTENCAO/POCOS DE VISITA E CAIXAS | GUIA (MEIO-FIO) CONCRETO, MOLDADA IN LOCO EM TRECHO CURVO COM EXTRUSORA, 14 CM BASE X 30 CM ALTURA. AF_06/2016 | M | 33,11
94267 | DRENAGEM/OBRAS DE CONTENCAO/POCOS DE VISITA E CAIXAS | GUIA (MEIO-FIO) E SARJETA CONJUGADOS DE CONCRETO, MOLDADA IN LOCO EM TRECHO RETO COM EXTRUSORA, GUIA 13 CM BASE X 22 CM ALTURA, SARJETA 30 CM BASE X 8,5 CM ALTURA. AF_06/2016 | M | 33,57
94268 | DRENAGEM/OBRAS DE CONTENCAO/POCOS DE VISITA E CAIXAS | GUIA (MEIO-FIO) E SARJETA CONJUGADOS DE CONCRETO, MOLDADA IN LOCO EM TRECHO CURVO COM EXTRUSORA, GUIA 12,5 CM BASE X 22 CM ALTURA, SARJETA 30 CM BASE X 8,5 CM ALTURA. AF_06/2016 | M | 38,01
94269 | DRENAGEM/OBRAS DE CONTENCAO/POCOS DE VISITA E CAIXAS | GUIA (MEIO-FIO) E SARJETA CONJUGADOS DE CONCRETO, MOLDADA IN LOCO EM TRECHO RETO COM EXTRUSORA, GUIA 13,5 CM BASE X 26 CM ALTURA, SARJETA 45 CM BASE X 11 CM ALTURA. AF_06/2016 | M | 46,09
94270 | DRENAGEM/OBRAS DE CONTENCAO/POCOS DE VISITA E CAIXAS | GUIA (MEIO-FIO) E SARJETA CONJUGADOS DE CONCRETO, MOLDADA IN LOCO EM TRECHO CURVO COM EXTRUSORA, GUIA 13,5 CM BASE X 26 CM ALTURA, SARJETA 45 CM BASE X 11 CM ALTURA. AF_06/2016 | M | 52,28
94271 | DRENAGEM/OBRAS DE CONTENCAO/POCOS DE VISITA E CAIXAS | GUIA (MEIO-FIO) E SARJETA CONJUGADOS DE CONCRETO, MOLDADA IN LOCO EM TRECHO RETO COM EXTRUSORA, GUIA 13,5 CM BASE X 30 CM ALTURA, SARJETA 50 CM BASE X 12,5 CM ALTURA. AF_06/2016 | M | 56,20
94272 | DRENAGEM/OBRAS DE CONTENCAO/POCOS DE VISITA E CAIXAS | GUIA (MEIO-FIO) E SARJETA CONJUGADOS DE CONCRETO, MOLDADA IN LOCO EM TRECHO CURVO COM EXTRUSORA, GUIA 13,5 CM BASE X 30 CM ALTURA, SARJETA 50 CM BASE X 12,5 CM ALTURA. AF_06/2016 | M | 64,44
94273 | DRENAGEM/OBRAS DE CONTENCAO/POCOS DE VISITA E CAIXAS | ASSENTAMENTO DE GUIA (MEIO-FIO) EM TRECHO RETO, CONFECCIONADA EM CONCRETO PRÉ-FABRICADO, DIMENSÕES 100X15X13X30 CM (COMPRIMENTO X BASE INFERIOR X BASE SUPERIOR X ALTURA), PARA VIAS URBANAS (USO VIÁRIO). AF_06/2016 | M | 35,20
94274 | DRENAGEM/OBRAS DE CONTENCAO/POCOS DE VISITA E CAIXAS | ASSENTAMENTO DE GUIA (MEIO-FIO) EM TRECHO CURVO, CONFECCIONADA EM CONCRETO PRÉ-FABRICADO, DIMENSÕES 100X15X13X30 CM (COMPRIMENTO X BASE INFERIOR X BASE SUPERIOR X ALTURA), PARA VIAS URBANAS (USO VIÁRIO). AF_06/2016 | M | 38,91
94275 | DRENAGEM/OBRAS DE CONTENCAO/POCOS DE VISITA E CAIXAS | ASSENTAMENTO DE GUIA (MEIO-FIO) EM TRECHO RETO, CONFECCIONADA EM CONCRETO PRÉ-FABRICADO, DIMENSÕES 100X15X13X20 CM (COMPRIMENTO X BASE INFERIOR X BASE SUPERIOR X ALTURA), PARA URBANIZAÇÃO INTERNA DE EMPREENDIMENTOS. AF_06/2016_P | M | 33,37
94276 | DRENAGEM/OBRAS DE CONTENCAO/POCOS DE VISITA E CAIXAS | ASSENTAMENTO DE GUIA (MEIO-FIO) EM TRECHO CURVO, CONFECCIONADA EM CONCRETO PRÉ-FABRICADO, DIMENSÕES 100X15X13X20 CM (COMPRIMENTO X BASE INFERIOR X BASE SUPERIOR X ALTURA), PARA URBANIZAÇÃO INTERNA DE EMPREENDIMENTOS. AF_06/2016_P | M | 37,07
94281 | DRENAGEM/OBRAS DE CONTENCAO/POCOS DE VISITA E CAIXAS | EXECUÇÃO DE SARJETA DE CONCRETO USINADO, MOLDADA IN LOCO EM TRECHO RETO, 30 CM BASE X 15 CM ALTURA. AF_06/2016 | M | 34,31
94282 | DRENAGEM/OBRAS DE CONTENCAO/POCOS DE VISITA E CAIXAS | EXECUÇÃO DE SARJETA DE CONCRETO USINADO, MOLDADA IN LOCO EM TRECHO CURVO, 30 CM BASE X 15 CM ALTURA. AF_06/2016 | M | 45,60
94283 | DRENAGEM/OBRAS DE CONTENCAO/POCOS DE VISITA E CAIXAS | EXECUÇÃO DE SARJETA DE CONCRETO USINADO, MOLDADA IN LOCO EM TRECHO RETO, 45 CM BASE X 15 CM ALTURA. AF_06/2016 | M | 42,35
94284 | DRENAGEM/OBRAS DE CONTENCAO/POCOS DE VISITA E CAIXAS | EXECUÇÃO DE SARJETA DE CONCRETO USINADO, MOLDADA IN LOCO EM TRECHO CURVO, 45 CM BASE X 15 CM ALTURA. AF_06/2016 | M | 53,65
94285 | DRENAGEM/OBRAS DE CONTENCAO/POCOS DE VISITA E CAIXAS | EXECUÇÃO DE SARJETA DE CONCRETO USINADO, MOLDADA IN LOCO EM TRECHO RETO, 60 CM BASE X 15 CM ALTURA. AF_06/2016 | M | 49,86
94286 | DRENAGEM/OBRAS DE CONTENCAO/POCOS DE VISITA E CAIXAS | EXECUÇÃO DE SARJETA DE CONCRETO USINADO, MOLDADA IN LOCO EM TRECHO CURVO, 60 CM BASE X 15 CM ALTURA. AF_06/2016 | M | 61,15
94287 | DRENAGEM/OBRAS DE CONTENCAO/POCOS DE VISITA E CAIXAS | EXECUÇÃO DE SARJETA DE CONCRETO USINADO, MOLDADA IN LOCO EM TRECHO RETO, 30 CM BASE X 10 CM ALTURA. AF_06/2016 | M | 28,17
94288 | DRENAGEM/OBRAS DE CONTENCAO/POCOS DE VISITA E CAIXAS | EXECUÇÃO DE SARJETA DE CONCRETO USINADO, MOLDADA IN LOCO EM TRECHO CURVO, 30 CM BASE X 10 CM ALTURA. AF_06/2016 | M | 38,05
94289 | DRENAGEM/OBRAS DE CONTENCAO/POCOS DE VISITA E CAIXAS | EXECUÇÃO DE SARJETA DE CONCRETO USINADO, MOLDADA IN LOCO EM TRECHO RETO, 45 CM BASE X 10 CM ALTURA. AF_06/2016 | M | 34,11
94290 | DRENAGEM/OBRAS DE CONTENCAO/POCOS DE VISITA E CAIXAS | EXECUÇÃO DE SARJETA DE CONCRETO USINADO, MOLDADA IN LOCO EM TRECHO CURVO, 45 CM BASE X 10 CM ALTURA. AF_06/2016 | M | 43,99
94291 | DRENAGEM/OBRAS DE CONTENCAO/POCOS DE VISITA E CAIXAS | EXECUÇÃO DE SARJETA DE CONCRETO USINADO, MOLDADA IN LOCO EM TRECHO RETO, 60 CM BASE X 10 CM ALTURA. AF_06/2016 | M | 39,56
94292 | DRENAGEM/OBRAS DE CONTENCAO/POCOS DE VISITA E CAIXAS | EXECUÇÃO DE SARJETA DE CONCRETO USINADO, MOLDADA IN LOCO EM TRECHO CURVO, 60 CM BASE X 10 CM ALTURA. AF_06/2016 | M | 49,44
94293 | DRENAGEM/OBRAS DE CONTENCAO/POCOS DE VISITA E CAIXAS | EXECUÇÃO DE SARJETÃO DE CONCRETO USINADO, MOLDADA IN LOCO EM TRECHO RETO, 100 CM BASE X 20 CM ALTURA. AF_06/2016 | M | 92,09
94294 | DRENAGEM/OBRAS DE CONTENCAO/POCOS DE VISITA E CAIXAS | EXECUÇÃO DE ESCORAS DE CONCRETO PARA CONTENÇÃO DE GUIAS PRÉ-FABRICADAS. AF_06/2016 | M | 6,09
94037 | ESCORAMENTO | ESCORAMENTO DE VALA, TIPO PONTALETEAMENTO, COM PROFUNDIDADE DE 0 A 1,5 M, LARGURA MENOR QUE 1,5 M, EM LOCAL COM NÍVEL ALTO DE INTERFERÊNCIA. AF_06/2016 | M2 | 17,42
94038 | ESCORAMENTO | ESCORAMENTO DE VALA, TIPO PONTALETEAMENTO, COM PROFUNDIDADE DE 0 A 1,5 M, LARGURA MAIOR OU IGUAL A 1,5 M E MENOR QUE 2,5 M, EM LOCAL COM NÍVEL ALTO DE INTERFERÊNCIA. AF_06/2016 | M2 | 24,67
94039 | ESCORAMENTO | ESCORAMENTO DE VALA, TIPO PONTALETEAMENTO, COM PROFUNDIDADE DE 1,5 A 3,0 M, LARGURA MENOR QUE 1,5 M, EM LOCAL COM NÍVEL ALTO DE INTERFERÊNCIA. AF_06/2016 | M2 | 13,54
94040 | ESCORAMENTO | ESCORAMENTO DE VALA, TIPO PONTALETEAMENTO, COM PROFUNDIDADE DE 1,5 A 3,0 M, LARGURA MAIOR OU IGUAL A 1,5 M E MENOR QUE 2,5 M, EM LOCAL COM NÍVEL ALTO DE INTERFERÊNCIA. AF_06/2016 | M2 | 20,84
94041 | ESCORAMENTO | ESCORAMENTO DE VALA, TIPO PONTALETEAMENTO, COM PROFUNDIDADE DE 3,0 A 4,5 M, LARGURA MENOR QUE 1,5 M EM LOCAL COM NÍVEL ALTO DE INTERFERÊNCIA. AF_06/2016 | M2 | 10,00
94042 | ESCORAMENTO | ESCORAMENTO DE VALA, TIPO PONTALETEAMENTO, COM PROFUNDIDADE DE 3,0 A 4,5 M, LARGURA MAIOR OU IGUAL A 1,5 M E MENOR QUE 2,5 M, EM LOCAL COM NÍVEL ALTO DE INTERFERÊNCIA. AF_06/2016 | M2 | 17,44
94043 | ESCORAMENTO | ESCORAMENTO DE VALA, TIPO PONTALETEAMENTO, COM PROFUNDIDADE DE 0 A 1,5 M, LARGURA MENOR QUE 1,5 M, EM LOCAL COM NÍVEL BAIXO DE INTERFERÊNCIA. AF_06/2016 | M2 | 16,26
94044 | ESCORAMENTO | ESCORAMENTO DE VALA, TIPO PONTALETEAMENTO, COM PROFUNDIDADE DE 0 A 1,5 M, LARGURA MAIOR OU IGUAL A 1,5 M E MENOR QUE 2,5 M, EM LOCAL COM NÍVEL BAIXO DE INTERFERÊNCIA. AF_06/2016 | M2 | 23,56
94045 | ESCORAMENTO | ESCORAMENTO DE VALA, TIPO PONTALETEAMENTO, COM PROFUNDIDADE DE 1,5 A 3,0 M, LARGURA MENOR QUE 1,5 M, EM LOCAL COM NÍVEL BAIXO DE INTERFERÊNCIA. AF_06/2016 | M2 | 12,43
94046 | ESCORAMENTO | ESCORAMENTO DE VALA, TIPO PONTALETEAMENTO, COM PROFUNDIDADE DE 1,5 A 3,0 M, LARGURA MAIOR OU IGUAL A 1,5 M E MENOR QUE 2,5 M, EM LOCAL COM NÍVEL BAIXO DE INTERFERÊNCIA. AF_06/2016 | M2 | 19,68
94047 | ESCORAMENTO | ESCORAMENTO DE VALA, TIPO PONTALETEAMENTO, COM PROFUNDIDADE DE 3,0 A 4,5 M, LARGURA MENOR QUE 1,5 M EM LOCAL COM NÍVEL BAIXO DE INTERFERÊNCIA. AF_06/2016 | M2 | 8,89
94048 | ESCORAMENTO | ESCORAMENTO DE VALA, TIPO PONTALETEAMENTO, COM PROFUNDIDADE DE 3,0 A 4,5 M, LARGURA MAIOR OU IGUAL A 1,5 M E MENOR QUE 2,5 M, EM LOCAL COM NÍVEL BAIXO DE INTERFERÊNCIA. AF_06/2016 | M2 | 16,29
94049 | ESCORAMENTO | ESCORAMENTO DE VALA, TIPO DESCONTÍNUO, COM PROFUNDIDADE DE 0 A 1,5 M, LARGURA MENOR QUE 1,5 M, EM LOCAL COM NÍVEL ALTO DE INTERFERÊNCIA. AF_06/2016 | M2 | 26,41
94050 | ESCORAMENTO | ESCORAMENTO DE VALA, TIPO DESCONTÍNUO, COM PROFUNDIDADE DE 0 A 1,5 M, LARGURA MAIOR OU IGUAL A 1,5 M E MENOR QUE 2,5 M, EM LOCAL COM NÍVEL ALTO DE INTERFERÊNCIA. AF_06/2016 | M2 | 35,80
94051 | ESCORAMENTO | ESCORAMENTO DE VALA, TIPO DESCONTÍNUO, COM PROFUNDIDADE DE 1,5 M A 3,0 M, LARGURA MENOR QUE 1,5 M, EM LOCAL COM NÍVEL ALTO DE INTERFERÊNCIA. AF_06/2016 | M2 | 21,21
94052 | ESCORAMENTO | ESCORAMENTO DE VALA, TIPO DESCONTÍNUO, COM PROFUNDIDADE DE 1,5 A 3,0 M, LARGURA MAIOR OU IGUAL A 1,5 M E MENOR QUE 2,5 M, EM LOCAL COM NÍVEL ALTO DE INTERFERÊNCIA. AF_06/2016 | M2 | 30,50
94053 | ESCORAMENTO | ESCORAMENTO DE VALA, TIPO DESCONTÍNUO, COM PROFUNDIDADE DE 3,0 A 4,5 M, LARGURA MENOR QUE 1,5 M, EM LOCAL COM NÍVEL ALTO DE INTERFERÊNCIA. AF_06/2016 | M2 | 17,23
94054 | ESCORAMENTO | ESCORAMENTO DE VALA, TIPO DESCONTÍNUO, COM PROFUNDIDADE DE 3,0 A 4,5 M, LARGURA MAIOR OU IGUAL A 1,5 E MENOR QUE 2,5 M, EM LOCAL COM NÍVEL ALTO DE INTERFERÊNCIA. AF_06/2016 | M2 | 26,68
94055 | ESCORAMENTO | ESCORAMENTO DE VALA, TIPO DESCONTÍNUO, COM PROFUNDIDADE DE 0 A 1,5 M, LARGURA MENOR QUE 1,5 M, EM LOCAL COM NÍVEL BAIXO DE INTERFERÊNCIA. AF_06/2016 | M2 | 24,92
94056 | ESCORAMENTO | ESCORAMENTO DE VALA, TIPO DESCONTÍNUO, COM PROFUNDIDADE DE 0 A 1,5 M, LARGURA MAIOR OU IGUAL A 1,5 M E MENOR QUE 2,5 M, EM LOCAL COM NÍVEL BAIXO DE INTERFERÊNCIA. AF_06/2016 | M2 | 34,34
94057 | ESCORAMENTO | ESCORAMENTO DE VALA, TIPO DESCONTÍNUO, COM PROFUNDIDADE DE 1,5 M A 3,0 M, LARGURA MENOR QUE 1,5 M, EM LOCAL COM NÍVEL BAIXO DE INTERFERÊNCIA. AF_06/2016 | M2 | 19,75
94058 | ESCORAMENTO | ESCORAMENTO DE VALA, TIPO DESCONTÍNUO, COM PROFUNDIDADE DE 1,5 A 3,0 M, LARGURA MAIOR OU IGUAL A 1,5 M E MENOR QUE 2,5 M, EM LOCAL COM NÍVEL BAIXO DE INTERFERÊNCIA. AF_06/2016 | M2 | 29,03
94059 | ESCORAMENTO | ESCORAMENTO DE VALA, TIPO DESCONTÍNUO, COM PROFUNDIDADE DE 3,0 A 4,5 M, LARGURA MENOR QUE 1,5 M, EM LOCAL COM NÍVEL BAIXO DE INTERFERÊNCIA. AF_06/2016 | M2 | 15,77
94060 | ESCORAMENTO | ESCORAMENTO DE VALA, TIPO DESCONTÍNUO, COM PROFUNDIDADE DE 3,0 A 4,5 M, LARGURA MAIOR OU IGUAL A 1,5 E MENOR QUE 2,5 M, EM LOCAL COM NÍVEL BAIXO DE INTERFERÊNCIA. AF_06/2016 | M2 | 25,20
73877/1 | ESCORAMENTO | ESCORAMENTO DE VALAS COM PRANCHOES METALICOS - AREA CRAVADA | M2 | 66,53
73877/2 | ESCORAMENTO | ESCORAMENTO DE VALAS COM PRANCHOES METALICOS - AREA NAO CRAVADA | M2 | 47,61
83770 | ESCORAMENTO | ESCORAMENTO CONTINUO DE VALAS, MISTO, COM PERFIL I DE 8" | M2 | 151,89
73301 | ESCORAMENTO | ESCORAMENTO FORMAS ATE H = 3,30M, COM MADEIRA DE 3A QUALIDADE, NAO APARELHADA, APROVEITAMENTO TABUAS 3X E PRUMOS 4X. | M3 | 11,11
83515 | ESCORAMENTO | ESCORAMENTO FORMAS DE H=3,30 A 3,50 M, COM MADEIRA 3A QUALIDADE, NAO APARELHADA, APROVEITAMENTO TABUAS 3X E PRUMOS 4X | M3 | 13,24
83516 | ESCORAMENTO | ESCORAMENTO FORMAS H=3,50 A 4,00 M, COM MADEIRA DE 3A QUALIDADE, NAO APARELHADA, APROVEITAMENTO TABUAS 3X E PRUMOS 4X. | M3 | 15,28
72144 | ESQUADRIAS/FERRAGENS/VIDROS | RECOLOCACAO DE FOLHAS DE PORTA DE PASSAGEM OU JANELA, CONSIDERANDO REAPROVEITAMENTO DO MATERIAL | UN | 84,82
73910/8 | ESQUADRIAS/FERRAGENS/VIDROS | PORTA DE MADEIRA COMPENSADA LISA PARA PINTURA, 120X210X3,5CM, 2 FOLHAS, INCLUSO ADUELA 2A, ALIZAR 2A E DOBRADICAS | UN | 681,20
73910/9 | ESQUADRIAS/FERRAGENS/VIDROS | PORTA DE MADEIRA COMPENSADA LISA PARA CERA OU VERNIZ, 120X210X3,5CM, 2 FOLHAS, INCLUSO ADUELA 1A, ALIZAR 1A E DOBRADICAS COM ANEL | UN | 878,33
84874 | ESQUADRIAS/FERRAGENS/VIDROS | ALCAPAO EM COMPENSADO DE MADEIRA CEDRO/VIROLA, 60X60X2CM, COM MARCO 7X3CM, ALIZAR DE 2A, DOBRADICAS EM LATAO CROMADO E TARJETA CROMADA | UN | 228,80
84876 | ESQUADRIAS/FERRAGENS/VIDROS | PORTA MADEIRA 1A CORRER P/VIDRO 30MM/ GUARNICAO 15CM/ALIZAR | M2 | 715,99
90800 | ESQUADRIAS/FERRAGENS/VIDROS | ADUELA / MARCO / BATENTE PARA PORTA DE 60X210CM, PADRÃO MÉDIO - FORNECIMENTO E MONTAGEM. AF_08/2015 | UN | 201,35
90801 | ESQUADRIAS/FERRAGENS/VIDROS | ADUELA / MARCO / BATENTE PARA PORTA DE 70X210CM, PADRÃO MÉDIO - FORNECIMENTO E MONTAGEM. AF_08/2015 | UN | 208,82
90802 | ESQUADRIAS/FERRAGENS/VIDROS | ADUELA / MARCO / BATENTE PARA PORTA DE 80X210CM, PADRÃO MÉDIO - FORNECIMENTO E MONTAGEM. AF_08/2015 | UN | 216,31
90803 | ESQUADRIAS/FERRAGENS/VIDROS | ADUELA / MARCO / BATENTE PARA PORTA DE 90X210CM, PADRÃO MÉDIO - FORNECIMENTO E MONTAGEM. AF_08/2015 | UN | 223,78
90804 | ESQUADRIAS/FERRAGENS/VIDROS | ADUELA / MARCO / BATENTE PARA PORTA DE 60X210CM, FIXAÇÃO COM ARGAMASSA, PADRÃO MÉDIO - FORNECIMENTO E INSTALAÇÃO. AF_08/2015_P | UN | 268,49
90805 | ESQUADRIAS/FERRAGENS/VIDROS | ADUELA / MARCO / BATENTE PARA PORTA DE 60X210CM, FIXAÇÃO COM ARGAMASSA - SOMENTE INSTALAÇÃO. AF_08/2015_P | UN | 67,14
90806 | ESQUADRIAS/FERRAGENS/VIDROS | ADUELA / MARCO / BATENTE PARA PORTA DE 70X210CM, FIXAÇÃO COM ARGAMASSA, PADRÃO MÉDIO - FORNECIMENTO E INSTALAÇÃO. AF_08/2015_P | UN | 281,76
90807 | ESQUADRIAS/FERRAGENS/VIDROS | ADUELA / MARCO / BATENTE PARA PORTA DE 70X210CM, FIXAÇÃO COM ARGAMASSA - SOMENTE INSTALAÇÃO. AF_08/2015_P | UN | 72,94
90816 | ESQUADRIAS/FERRAGENS/VIDROS | ADUELA / MARCO / BATENTE PARA PORTA DE 80X210CM, FIXAÇÃO COM ARGAMASSA, PADRÃO MÉDIO - FORNECIMENTO E INSTALAÇÃO. AF_08/2015_P | UN | 295,06
90817 | ESQUADRIAS/FERRAGENS/VIDROS | ADUELA / MARCO / BATENTE PARA PORTA DE 80X210CM, FIXAÇÃO COM ARGAMASSA - SOMENTE INSTALAÇÃO. AF_08/2015_P | UN | 78,75
90818 | ESQUADRIAS/FERRAGENS/VIDROS | ADUELA / MARCO / BATENTE PARA PORTA DE 90X210CM, FIXAÇÃO COM ARGAMASSA, PADRÃO MÉDIO - FORNECIMENTO E INSTALAÇÃO. AF_08/2015_P | UN | 308,37
90819 | ESQUADRIAS/FERRAGENS/VIDROS | ADUELA / MARCO / BATENTE PARA PORTA DE 90X210CM, FIXAÇÃO COM ARGAMASSA - SOMENTE INSTALAÇÃO. AF_08/2015_P | UN | 84,59
90820 | ESQUADRIAS/FERRAGENS/VIDROS | PORTA DE MADEIRA PARA PINTURA, SEMI-OCA (LEVE OU MÉDIA), 60X210CM, ESPESSURA DE 3,5CM, INCLUSO DOBRADIÇAS - FORNECIMENTO E INSTALAÇÃO. AF_08/2015 | UN | 291,38
90821 | ESQUADRIAS/FERRAGENS/VIDROS | PORTA DE MADEIRA PARA PINTURA, SEMI-OCA (LEVE OU MÉDIA), 70X210CM, ESPESSURA DE 3,5CM, INCLUSO DOBRADIÇAS - FORNECIMENTO E INSTALAÇÃO. AF_08/2015 | UN | 314,79
90822 | ESQUADRIAS/FERRAGENS/VIDROS | PORTA DE MADEIRA PARA PINTURA, SEMI-OCA (LEVE OU MÉDIA), 80X210CM, ESPESSURA DE 3,5CM, INCLUSO DOBRADIÇAS - FORNECIMENTO E INSTALAÇÃO. AF_08/2015 | UN | 312,21
90823 | ESQUADRIAS/FERRAGENS/VIDROS | PORTA DE MADEIRA PARA PINTURA, SEMI-OCA (LEVE OU MÉDIA), 90X210CM, ESPESSURA DE 3,5CM, INCLUSO DOBRADIÇAS - FORNECIMENTO E INSTALAÇÃO. AF_08/2015 | UN | 327,26
90826 | ESQUADRIAS/FERRAGENS/VIDROS | ALIZAR / GUARNIÇÃO DE 5X1,5CM PARA PORTA DE 60X210CM FIXADO COM PREGOS, PADRÃO MÉDIO - FORNECIMENTO E INSTALAÇÃO. AF_08/2015 | UN | 30,75
90827 | ESQUADRIAS/FERRAGENS/VIDROS | ALIZAR / GUARNIÇÃO DE 5X1,5CM PARA PORTA DE 70X210CM FIXADO COM PREGOS, PADRÃO MÉDIO - FORNECIMENTO E INSTALAÇÃO. AF_08/2015 | UN | 32,24
90828 | ESQUADRIAS/FERRAGENS/VIDROS | ALIZAR / GUARNIÇÃO DE 5X1,5CM PARA PORTA DE 80X210CM FIXADO COM PREGOS, PADRÃO MÉDIO - FORNECIMENTO E INSTALAÇÃO. AF_08/2015 | UN | 33,76
90829 | ESQUADRIAS/FERRAGENS/VIDROS | ALIZAR / GUARNIÇÃO DE 5X1,5CM PARA PORTA DE 90X210CM FIXADO COM PREGOS, PADRÃO MÉDIO - FORNECIMENTO E INSTALAÇÃO. AF_08/2015 | UN | 35,29
90830 | ESQUADRIAS/FERRAGENS/VIDROS | FECHADURA DE EMBUTIR COM CILINDRO, EXTERNA, COMPLETA, ACABAMENTO PADRÃO MÉDIO, INCLUSO EXECUÇÃO DE FURO - FORNECIMENTO E INSTALAÇÃO. AF_08/2015 | UN | 89,39
90831 | ESQUADRIAS/FERRAGENS/VIDROS | FECHADURA DE EMBUTIR PARA PORTA DE BANHEIRO, COMPLETA, ACABAMENTO PADRÃO MÉDIO, INCLUSO EXECUÇÃO DE FURO - FORNECIMENTO E INSTALAÇÃO. AF_08/2015 | UN | 69,93
90841 | ESQUADRIAS/FERRAGENS/VIDROS | KIT DE PORTA DE MADEIRA PARA PINTURA, SEMI-OCA (LEVE OU MÉDIA), PADRÃO MÉDIO, 60X210CM, ESPESSURA DE 3,5CM, ITENS INCLUSOS: DOBRADIÇAS, MONTAGEM E INSTALAÇÃO DO BATENTE, FECHADURA COM EXECUÇÃO DO FURO - FORNECIMENTO E INSTALAÇÃO. AF_08/2015 | UN | 691,30
90842 | ESQUADRIAS/FERRAGENS/VIDROS | KIT DE PORTA DE MADEIRA PARA PINTURA, SEMI-OCA (LEVE OU MÉDIA), PADRÃO MÉDIO, 70X210CM, ESPESSURA DE 3,5CM, ITENS INCLUSOS: DOBRADIÇAS, MONTAGEM E INSTALAÇÃO DO BATENTE, FECHADURA COM EXECUÇÃO DO FURO - FORNECIMENTO E INSTALAÇÃO. AF_08/2015 | UN | 736,77
90843 | ESQUADRIAS/FERRAGENS/VIDROS | KIT DE PORTA DE MADEIRA PARA PINTURA, SEMI-OCA (LEVE OU MÉDIA), PADRÃO MÉDIO, 80X210CM, ESPESSURA DE 3,5CM, ITENS INCLUSOS: DOBRADIÇAS, MONTAGEM E INSTALAÇÃO DO BATENTE, FECHADURA COM EXECUÇÃO DO FURO - FORNECIMENTO E INSTALAÇÃO. AF_08/2015 | UN | 764,18
90844 | ESQUADRIAS/FERRAGENS/VIDROS | KIT DE PORTA DE MADEIRA PARA PINTURA, SEMI-OCA (LEVE OU MÉDIA), PADRÃO MÉDIO, 90X210CM, ESPESSURA DE 3,5CM, ITENS INCLUSOS: DOBRADIÇAS, MONTAGEM E INSTALAÇÃO DO BATENTE, FECHADURA COM EXECUÇÃO DO FURO - FORNECIMENTO E INSTALAÇÃO. AF_08/2015 | UN | 795,60
90847 | ESQUADRIAS/FERRAGENS/VIDROS | KIT DE PORTA DE MADEIRA PARA PINTURA, SEMI-OCA (LEVE OU MÉDIA), PADRÃO MÉDIO, 60X210CM, ESPESSURA DE 3,5CM, ITENS INCLUSOS: DOBRADIÇAS, MONTAGEM E INSTALAÇÃO DO BATENTE, SEM FECHADURA - FORNECIMENTO E INSTALAÇÃO. AF_08/2015 | UN | 621,37
90848 | ESQUADRIAS/FERRAGENS/VIDROS | KIT DE PORTA DE MADEIRA PARA PINTURA, SEMI-OCA (LEVE OU MÉDIA), PADRÃO MÉDIO, 70X210CM, ESPESSURA DE 3,5CM, ITENS INCLUSOS: DOBRADIÇAS, MONTAGEM E INSTALAÇÃO DO BATENTE, SEM FECHADURA - FORNECIMENTO E INSTALAÇÃO. AF_08/2015 | UN | 661,03
90849 | ESQUADRIAS/FERRAGENS/VIDROS | KIT DE PORTA DE MADEIRA PARA PINTURA, SEMI-OCA (LEVE OU MÉDIA), PADRÃO MÉDIO, 80X210CM, ESPESSURA DE 3,5CM, ITENS INCLUSOS: DOBRADIÇAS, MONTAGEM E INSTALAÇÃO DO BATENTE, SEM FECHADURA - FORNECIMENTO E INSTALAÇÃO. AF_08/2015 | UN | 674,79
90850 | ESQUADRIAS/FERRAGENS/VIDROS | KIT DE PORTA DE MADEIRA PARA PINTURA, SEMI-OCA (LEVE OU MÉDIA), PADRÃO MÉDIO, 90X210CM, ESPESSURA DE 3,5CM, ITENS INCLUSOS: DOBRADIÇAS, MONTAGEM E INSTALAÇÃO DO BATENTE, SEM FECHADURA - FORNECIMENTO E INSTALAÇÃO. AF_08/2015 | UN | 706,21
91009 | ESQUADRIAS/FERRAGENS/VIDROS | PORTA DE MADEIRA PARA VERNIZ, SEMI-OCA (LEVE OU MÉDIA), 60X210CM, ESPESSURA DE 3,5CM, INCLUSO DOBRADIÇAS - FORNECIMENTO E INSTALAÇÃO. AF_08/2015 | UN | 297,48
91010 | ESQUADRIAS/FERRAGENS/VIDROS | PORTA DE MADEIRA PARA VERNIZ, SEMI-OCA (LEVE OU MÉDIA), 70X210CM, ESPESSURA DE 3,5CM, INCLUSO DOBRADIÇAS - FORNECIMENTO E INSTALAÇÃO. AF_08/2015 | UN | 247,88
91011 | ESQUADRIAS/FERRAGENS/VIDROS | PORTA DE MADEIRA PARA VERNIZ, SEMI-OCA (LEVE OU MÉDIA), 80X210CM, ESPESSURA DE 3,5CM, INCLUSO DOBRADIÇAS - FORNECIMENTO E INSTALAÇÃO. AF_08/2015 | UN | 335,07
91012 | ESQUADRIAS/FERRAGENS/VIDROS | PORTA DE MADEIRA PARA VERNIZ, SEMI-OCA (LEVE OU MÉDIA), 90X210CM, ESPESSURA DE 3,5CM, INCLUSO DOBRADIÇAS - FORNECIMENTO E INSTALAÇÃO. AF_08/2015 | UN | 322,57
91013 | ESQUADRIAS/FERRAGENS/VIDROS | KIT DE PORTA DE MADEIRA PARA VERNIZ, SEMI-OCA (LEVE OU MÉDIA), PADRÃO MÉDIO, 60X210CM, ESPESSURA DE 3,5CM, ITENS INCLUSOS: DOBRADIÇAS, MONTAGEM E INSTALAÇÃO DO BATENTE, SEM FECHADURA - FORNECIMENTO E INSTALAÇÃO. AF_08/2015 | UN | 627,47
91014 | ESQUADRIAS/FERRAGENS/VIDROS | KIT DE PORTA DE MADEIRA PARA VERNIZ, SEMI-OCA (LEVE OU MÉDIA), PADRÃO MÉDIO, 70X210CM, ESPESSURA DE 3,5CM, ITENS INCLUSOS: DOBRADIÇAS, MONTAGEM E INSTALAÇÃO DO BATENTE, SEM FECHADURA - FORNECIMENTO E INSTALAÇÃO. AF_08/2015 | UN | 594,12
91015 | ESQUADRIAS/FERRAGENS/VIDROS | KIT DE PORTA DE MADEIRA PARA VERNIZ, SEMI-OCA (LEVE OU MÉDIA), PADRÃO MÉDIO, 80X210CM, ESPESSURA DE 3,5CM, ITENS INCLUSOS: DOBRADIÇAS, MONTAGEM E INSTALAÇÃO DO BATENTE, SEM FECHADURA - FORNECIMENTO E INSTALAÇÃO. AF_08/2015 | UN | 697,65
91016 | ESQUADRIAS/FERRAGENS/VIDROS | KIT DE PORTA DE MADEIRA PARA VERNIZ, SEMI-OCA (LEVE OU MÉDIA), PADRÃO MÉDIO, 90X210CM, ESPESSURA DE 3,5CM, ITENS INCLUSOS: DOBRADIÇAS, MONTAGEM E INSTALAÇÃO DO BATENTE, SEM FECHADURA - FORNECIMENTO E INSTALAÇÃO. AF_08/2015 | UN | 701,52
91286 | ESQUADRIAS/FERRAGENS/VIDROS | ADUELA / MARCO / BATENTE PARA PORTA DE 60X210CM, PADRÃO POPULAR - FORNECIMENTO E MONTAGEM. AF_08/2015 | UN | 157,78
91287 | ESQUADRIAS/FERRAGENS/VIDROS | ADUELA / MARCO / BATENTE PARA PORTA DE 70X210CM, PADRÃO POPULAR - FORNECIMENTO E MONTAGEM. AF_08/2015 | UN | 165,25
91288 | ESQUADRIAS/FERRAGENS/VIDROS | ADUELA / MARCO / BATENTE PARA PORTA DE 80X210CM, PADRÃO POPULAR - FORNECIMENTO E MONTAGEM. AF_08/2015 | UN | 172,74
91290 | ESQUADRIAS/FERRAGENS/VIDROS | ADUELA / MARCO / BATENTE PARA PORTA DE 90X210CM, PADRÃO POPULAR - FORNECIMENTO E MONTAGEM. AF_08/2015 | UN | 180,21
91291 | ESQUADRIAS/FERRAGENS/VIDROS | ADUELA / MARCO / BATENTE PARA PORTA DE 60X210CM, FIXAÇÃO COM ARGAMASSA, PADRÃO POPULAR - FORNECIMENTO E INSTALAÇÃO. AF_08/2015_P | UN | 224,92
91292 | ESQUADRIAS/FERRAGENS/VIDROS | ADUELA / MARCO / BATENTE PARA PORTA DE 70X210CM, FIXAÇÃO COM ARGAMASSA, PADRÃO POPULAR - FORNECIMENTO E INSTALAÇÃO. AF_08/2015_P | UN | 238,19
91293 | ESQUADRIAS/FERRAGENS/VIDROS | ADUELA / MARCO / BATENTE PARA PORTA DE 80X210CM, FIXAÇÃO COM ARGAMASSA, PADRÃO POPULAR - FORNECIMENTO E INSTALAÇÃO. AF_08/2015_P | UN | 251,49
91294 | ESQUADRIAS/FERRAGENS/VIDROS | ADUELA / MARCO / BATENTE PARA PORTA DE 90X210CM, FIXAÇÃO COM ARGAMASSA, PADRÃO POPULAR - FORNECIMENTO E INSTALAÇÃO. AF_08/2015_P | UN | 264,80
91295 | ESQUADRIAS/FERRAGENS/VIDROS | PORTA DE MADEIRA FRISADA, SEMI-OCA (LEVE OU MÉDIA), 60X210CM, ESPESSURA DE 3CM, INCLUSO DOBRADIÇAS - FORNECIMENTO E INSTALAÇÃO. AF_08/2015 | UN | 281,08
91296 | ESQUADRIAS/FERRAGENS/VIDROS | PORTA DE MADEIRA FRISADA, SEMI-OCA (LEVE OU MÉDIA), 70X210CM, ESPESSURA DE 3CM, INCLUSO DOBRADIÇAS - FORNECIMENTO E INSTALAÇÃO. AF_08/2015 | UN | 296,95
91297 | ESQUADRIAS/FERRAGENS/VIDROS | PORTA DE MADEIRA FRISADA, SEMI-OCA (LEVE OU MÉDIA), 80X210CM, ESPESSURA DE 3,5CM, INCLUSO DOBRADIÇAS - FORNECIMENTO E INSTALAÇÃO. AF_08/2015 | UN | 336,75
91298 | ESQUADRIAS/FERRAGENS/VIDROS | PORTA DE MADEIRA TIPO VENEZIANA, 80X210CM, ESPESSURA DE 3CM, INCLUSO DOBRADIÇAS - FORNECIMENTO E INSTALAÇÃO. AF_08/2015 | UN | 633,85
91299 | ESQUADRIAS/FERRAGENS/VIDROS | PORTA DE MADEIRA, TIPO MEXICANA, MACIÇA (PESADA OU SUPERPESADA), 80X210CM, ESPESSURA DE 3,5CM, INCLUSO DOBRADIÇAS - FORNECIMENTO E INSTALAÇÃO. AF_08/2015 | UN | 870,20
91300 | ESQUADRIAS/FERRAGENS/VIDROS | ALIZAR / GUARNIÇÃO DE 5X1,5CM PARA PORTA DE 60X210CM FIXADO COM PREGOS, PADRÃO POPULAR - FORNECIMENTO E INSTALAÇÃO. AF_08/2015 | UN | 25,65
91301 | ESQUADRIAS/FERRAGENS/VIDROS | ALIZAR / GUARNIÇÃO DE 5X1,5CM PARA PORTA DE 70X210CM FIXADO COM PREGOS, PADRÃO POPULAR - FORNECIMENTO E INSTALAÇÃO. AF_08/2015 | UN | 27,05
91302 | ESQUADRIAS/FERRAGENS/VIDROS | ALIZAR / GUARNIÇÃO DE 5X1,5CM PARA PORTA DE 80X210CM FIXADO COM PREGOS, PADRÃO POPULAR - FORNECIMENTO E INSTALAÇÃO. AF_08/2015 | UN | 28,48
91303 | ESQUADRIAS/FERRAGENS/VIDROS | ALIZAR / GUARNIÇÃO DE 5X1,5CM PARA PORTA DE 90X210CM FIXADO COM PREGOS, PADRÃO POPULAR - FORNECIMENTO E INSTALAÇÃO. AF_08/2015 | UN | 29,92
91304 | ESQUADRIAS/FERRAGENS/VIDROS | FECHADURA DE EMBUTIR COM CILINDRO, EXTERNA, COMPLETA, ACABAMENTO PADRÃO POPULAR, INCLUSO EXECUÇÃO DE FURO - FORNECIMENTO E INSTALAÇÃO. AF_08/2015 | UN | 69,08
91305 | ESQUADRIAS/FERRAGENS/VIDROS | FECHADURA DE EMBUTIR PARA PORTA DE BANHEIRO, COMPLETA, ACABAMENTO PADRÃO POPULAR, INCLUSO EXECUÇÃO DE FURO - FORNECIMENTO E INSTALAÇÃO. AF_08/2015 | UN | 52,19
91306 | ESQUADRIAS/FERRAGENS/VIDROS | FECHADURA DE EMBUTIR PARA PORTAS INTERNAS, COMPLETA, ACABAMENTO PADRÃO MÉDIO, COM EXECUÇÃO DE FURO - FORNECIMENTO E INSTALAÇÃO. AF_08/2015 | UN | 75,74
91307 | ESQUADRIAS/FERRAGENS/VIDROS | FECHADURA DE EMBUTIR PARA PORTAS INTERNAS, COMPLETA, ACABAMENTO PADRÃO POPULAR, COM EXECUÇÃO DE FURO - FORNECIMENTO E INSTALAÇÃO. AF_08/2015 | UN | 54,58
91312 | ESQUADRIAS/FERRAGENS/VIDROS | KIT DE PORTA DE MADEIRA PARA PINTURA, SEMI-OCA (LEVE OU MÉDIA), PADRÃO POPULAR, 60X210CM, ESPESSURA DE 3,5CM, ITENS INCLUSOS: DOBRADIÇAS, MONTAGEM E INSTALAÇÃO DO BATENTE, FECHADURA COM EXECUÇÃO DO FURO - FORNECIMENTO E INSTALAÇÃO. AF_08/2015 | UN | 619,79
91313 | ESQUADRIAS/FERRAGENS/VIDROS | KIT DE PORTA DE MADEIRA PARA PINTURA, SEMI-OCA (LEVE OU MÉDIA), PADRÃO POPULAR, 70X210CM, ESPESSURA DE 3,5CM, ITENS INCLUSOS: DOBRADIÇAS, MONTAGEM E INSTALAÇÃO DO BATENTE, FECHADURA COM EXECUÇÃO DO FURO - FORNECIMENTO E INSTALAÇÃO. AF_08/2015 | UN | 661,66
91314 | ESQUADRIAS/FERRAGENS/VIDROS | KIT DE PORTA DE MADEIRA PARA PINTURA, SEMI-OCA (LEVE OU MÉDIA), PADRÃO POPULAR, 80X210CM, ESPESSURA DE 3,5CM, ITENS INCLUSOS: DOBRADIÇAS, MONTAGEM E INSTALAÇÃO DO BATENTE, FECHADURA COM EXECUÇÃO DO FURO - FORNECIMENTO E INSTALAÇÃO. AF_08/2015 | UN | 689,74
91315 | ESQUADRIAS/FERRAGENS/VIDROS | KIT DE PORTA DE MADEIRA PARA PINTURA, SEMI-OCA (LEVE OU MÉDIA), PADRÃO POPULAR, 90X210CM, ESPESSURA DE 3,5CM, ITENS INCLUSOS: DOBRADIÇAS, MONTAGEM E INSTALAÇÃO DO BATENTE, FECHADURA COM EXECUÇÃO DO FURO - FORNECIMENTO E INSTALAÇÃO. AF_08/2015 | UN | 720,98
91318 | ESQUADRIAS/FERRAGENS/VIDROS | KIT DE PORTA DE MADEIRA PARA PINTURA, SEMI-OCA (LEVE OU MÉDIA), PADRÃO POPULAR, 60X210CM, ESPESSURA DE 3,5CM, ITENS INCLUSOS: DOBRADIÇAS, MONTAGEM E INSTALAÇÃO DO BATENTE, SEM FECHADURA - FORNECIMENTO E INSTALAÇÃO. AF_08/2015 | UN | 567,60
91319 | ESQUADRIAS/FERRAGENS/VIDROS | KIT DE PORTA DE MADEIRA PARA PINTURA, SEMI-OCA (LEVE OU MÉDIA), PADRÃO POPULAR, 70X210CM, ESPESSURA DE 3,5CM, ITENS INCLUSOS: DOBRADIÇAS, MONTAGEM E INSTALAÇÃO DO BATENTE, SEM FECHADURA - FORNECIMENTO E INSTALAÇÃO. AF_08/2015 | UN | 607,08
91320 | ESQUADRIAS/FERRAGENS/VIDROS | KIT DE PORTA DE MADEIRA PARA PINTURA, SEMI-OCA (LEVE OU MÉDIA), PADRÃO POPULAR, 80X210CM, ESPESSURA DE 3,5CM, ITENS INCLUSOS: DOBRADIÇAS, MONTAGEM E INSTALAÇÃO DO BATENTE, SEM FECHADURA - FORNECIMENTO E INSTALAÇÃO. AF_08/2015 | UN | 620,66
91321 | ESQUADRIAS/FERRAGENS/VIDROS | KIT DE PORTA DE MADEIRA PARA PINTURA, SEMI-OCA (LEVE OU MÉDIA), PADRÃO POPULAR, 90X210CM, ESPESSURA DE 3,5CM, ITENS INCLUSOS: DOBRADIÇAS, MONTAGEM E INSTALAÇÃO DO BATENTE, SEM FECHADURA - FORNECIMENTO E INSTALAÇÃO. AF_08/2015 | UN | 651,90
91324 | ESQUADRIAS/FERRAGENS/VIDROS | KIT DE PORTA DE MADEIRA PARA VERNIZ, SEMI-OCA (LEVE OU MÉDIA), PADRÃO POPULAR, 60X210CM, ESPESSURA DE 3,5CM, ITENS INCLUSOS: DOBRADIÇAS, MONTAGEM E INSTALAÇÃO DO BATENTE, SEM FECHADURA - FORNECIMENTO E INSTALAÇÃO. AF_08/2015 | UN | 573,70
91325 | ESQUADRIAS/FERRAGENS/VIDROS | KIT DE PORTA DE MADEIRA PARA VERNIZ, SEMI-OCA (LEVE OU MÉDIA), PADRÃO POPULAR, 70X210CM, ESPESSURA DE 3,5CM, ITENS INCLUSOS: DOBRADIÇAS, MONTAGEM E INSTALAÇÃO DO BATENTE, SEM FECHADURA - FORNECIMENTO E INSTALAÇÃO. AF_08/2015 | UN | 540,17
91326 | ESQUADRIAS/FERRAGENS/VIDROS | KIT DE PORTA DE MADEIRA PARA VERNIZ, SEMI-OCA (LEVE OU MÉDIA), PADRÃO POPULAR, 80X210CM, ESPESSURA DE 3,5CM, ITENS INCLUSOS: DOBRADIÇAS, MONTAGEM E INSTALAÇÃO DO BATENTE, SEM FECHADURA - FORNECIMENTO E INSTALAÇÃO. AF_08/2015 | UN | 643,52
91327 | ESQUADRIAS/FERRAGENS/VIDROS | KIT DE PORTA DE MADEIRA PARA VERNIZ, SEMI-OCA (LEVE OU MÉDIA), PADRÃO POPULAR, 90X210CM, ESPESSURA DE 3,5CM, ITENS INCLUSOS: DOBRADIÇAS, MONTAGEM E INSTALAÇÃO DO BATENTE, SEM FECHADURA - FORNECIMENTO E INSTALAÇÃO. AF_08/2015 | UN | 647,21
91328 | ESQUADRIAS/FERRAGENS/VIDROS | KIT DE PORTA DE MADEIRA FRISADA, SEMI-OCA (LEVE OU MÉDIA), PADRÃO MÉDIO 60X210CM, ESPESSURA DE 3CM, ITENS INCLUSOS: DOBRADIÇAS, MONTAGEM E INSTALAÇÃO DO BATENTE, SEM FECHADURA - FORNECIMENTO E INSTALAÇÃO. AF_08/2015 | UN | 611,07
91329 | ESQUADRIAS/FERRAGENS/VIDROS | KIT DE PORTA DE MADEIRA FRISADA, SEMI-OCA (LEVE OU MÉDIA), PADRÃO POPULAR, 60X210CM, ESPESSURA DE 3CM, ITENS INCLUSOS: DOBRADIÇAS, MONTAGEM E INSTALAÇÃO DO BATENTE, SEM FECHADURA - FORNECIMENTO E INSTALAÇÃO. AF_08/2015 | UN | 557,30
91330 | ESQUADRIAS/FERRAGENS/VIDROS | KIT DE PORTA DE MADEIRA FRISADA, SEMI-OCA (LEVE OU MÉDIA), PADRÃO MÉDIO, 70X210CM, ESPESSURA DE 3CM, ITENS INCLUSOS: DOBRADIÇAS, MONTAGEM E INSTALAÇÃO DO BATENTE, SEM FECHADURA - FORNECIMENTO E INSTALAÇÃO. AF_08/2015 | UN | 643,19
91331 | ESQUADRIAS/FERRAGENS/VIDROS | KIT DE PORTA DE MADEIRA FRISADA, SEMI-OCA (LEVE OU MÉDIA), PADRÃO POPULAR, 70X210CM, ESPESSURA DE 3CM, ITENS INCLUSOS: DOBRADIÇAS, MONTAGEM E INSTALAÇÃO DO BATENTE, SEM FECHADURA - FORNECIMENTO E INSTALAÇÃO. AF_08/2015 | UN | 589,24
91332 | ESQUADRIAS/FERRAGENS/VIDROS | KIT DE PORTA DE MADEIRA FRISADA, SEMI-OCA (LEVE OU MÉDIA), PADRÃO MÉDIO, 80X210CM, ESPESSURA DE 3,5CM, ITENS INCLUSOS: DOBRADIÇAS, MONTAGEM E INSTALAÇÃO DO BATENTE, SEM FECHADURA - FORNECIMENTO E INSTALAÇÃO. AF_08/2015 | UN | 699,33
91333 | ESQUADRIAS/FERRAGENS/VIDROS | KIT DE PORTA DE MADEIRA FRISADA, SEMI-OCA (LEVE OU MÉDIA), PADRÃO POPULAR, 80X210CM, ESPESSURA DE 3,5CM, ITENS INCLUSOS: DOBRADIÇAS, MONTAGEM E INSTALAÇÃO DO BATENTE, SEM FECHADURA - FORNECIMENTO E INSTALAÇÃO. AF_08/2015 | UN | 645,20
91334 | ESQUADRIAS/FERRAGENS/VIDROS | KIT DE PORTA DE MADEIRA TIPO VENEZIANA, PADRÃO MÉDIO, 80X210CM, ESPESSURA DE 3CM, ITENS INCLUSOS: DOBRADIÇAS, MONTAGEM E INSTALAÇÃO DO BATENTE, SEM FECHADURA - FORNECIMENTO E INSTALAÇÃO. AF_08/2015 | UN | 996,43
91335 | ESQUADRIAS/FERRAGENS/VIDROS | KIT DE PORTA DE MADEIRA TIPO VENEZIANA, PADRÃO POPULAR, 80X210CM, ESPESSURA DE 3CM, ITENS INCLUSOS: DOBRADIÇAS, MONTAGEM E INSTALAÇÃO DO BATENTE, SEM FECHADURA - FORNECIMENTO E INSTALAÇÃO. AF_08/2015 | UN | 942,30
91336 | ESQUADRIAS/FERRAGENS/VIDROS | KIT DE PORTA DE MADEIRA TIPO MEXICANA, MACIÇA (PESADA OU SUPERPESADA), PADRÃO MÉDIO, 80X210CM, ESPESSURA DE 3CM, ITENS INCLUSOS: DOBRADIÇAS, MONTAGEM E INSTALAÇÃO DO BATENTE, SEM FECHADURA - FORNECIMENTO E INSTALAÇÃO. AF_08/2015 | UN | 1.232,78
91337 | ESQUADRIAS/FERRAGENS/VIDROS | KIT DE PORTA DE MADEIRA TIPO MEXICANA, MACIÇA (PESADA OU SUPERPESADA), PADRÃO POPULAR, 80X210CM, ESPESSURA DE 3CM, ITENS INCLUSOS: DOBRADIÇAS, MONTAGEM E INSTALAÇÃO DO BATENTE, SEM FECHADURA - FORNECIMENTO E INSTALAÇÃO. AF_08/2015 | UN | 1.178,65
73813/1 | ESQUADRIAS/FERRAGENS/VIDROS | JANELA DE MADEIRA ALMOFADADA 1A, 1,5X1,5M, DE ABRIR, INCLUSO GUARNICOES E DOBRADICAS | UN | 1.536,49
84844 | ESQUADRIAS/FERRAGENS/VIDROS | JANELA DE MADEIRA TIPO GUILHOTINA, DE ABRIR , INCLUSAS GUARNICOES SEM FERRAGENS | M2 | 442,73
84845 | ESQUADRIAS/FERRAGENS/VIDROS | JANELA DE MADEIRA TIPO VENEZIANA. DE ABRIR, INCLUSAS GUARNICOES E FERRAGENS | M2 | 661,26
84846 | ESQUADRIAS/FERRAGENS/VIDROS | JANELA DE MADEIRA TIPO VENEZIANA/VIDRO, DE ABRIR, INCLUSAS GUARNICOES SEM FERRAGENS | M2 | 674,21
84847 | ESQUADRIAS/FERRAGENS/VIDROS | JANELA DE MADEIRA ALMOFADADA, DE ABRIR, INCLUSAS GUARNICOES SEM FERRAGENS | M2 | 674,21
84848 | ESQUADRIAS/FERRAGENS/VIDROS | JANELA DE MADEIRA TIPO VENEZIANA/GUILHOTINA, DE ABRIR, INCLUSAS GUARNICOES SEM FERRAGENS | M2 | 538,63
84849 | ESQUADRIAS/FERRAGENS/VIDROS | CAIXA MADEIRA 57X43CM COM GUARNICAO 13CM P/ FECHAMENTO DE AR CONDICIONAL | UN | 100,73
73933/1 | ESQUADRIAS/FERRAGENS/VIDROS | PORTA DE FERRO, DE ABRIR, TIPO GRADE COM CHAPA, 87X210CM, COM GUARNICOES | M2 | 561,18
73933/3 | ESQUADRIAS/FERRAGENS/VIDROS | PORTA DE FERRO TIPO VENEZIANA, DE ABRIR, SEM BANDEIRA SEM FERRAGENS | M2 | 388,13
73933/4 | ESQUADRIAS/FERRAGENS/VIDROS | PORTA DE FERRO DE ABRIR TIPO BARRA CHATA, COM REQUADRO E GUARNICAO COMPLETA | M2 | 524,23
74073/1 | ESQUADRIAS/FERRAGENS/VIDROS | ALCAPAO EM FERRO 60X60CM, INCLUSO FERRAGENS | UN | 109,72
74073/2 | ESQUADRIAS/FERRAGENS/VIDROS | ALCAPAO EM FERRO 70X70CM, INCLUSO FERRAGENS | UN | 123,02
74136/1 | ESQUADRIAS/FERRAGENS/VIDROS | PORTA DE ACO DE ENROLAR TIPO GRADE, CHAPA 16 | M2 | 960,88
74136/2 | ESQUADRIAS/FERRAGENS/VIDROS | PORTA DE ACO CHAPA 24, DE ENROLAR, VAZADA TIJOLINHO OU EQUIVALENTE COM RETANGULO OU CIRCULO, ACABAMENTO GALVANIZADO NATURAL | M2 | 805,23
74136/3 | ESQUADRIAS/FERRAGENS/VIDROS | PORTA DE ACO CHAPA 24, DE ENROLAR, RAIADA, LARGA COM ACABAMENTO GALVANIZADO NATURAL | M2 | 550,83
84854 | ESQUADRIAS/FERRAGENS/VIDROS | BATENTE FERRO 1X1/8" | M | 36,63
94559 | ESQUADRIAS/FERRAGENS/VIDROS | JANELA DE AÇO BASCULANTE, FIXAÇÃO COM ARGAMASSA, SEM VIDROS, PADRONIZADA. AF_07/2016 | M2 | 976,64
94560 | ESQUADRIAS/FERRAGENS/VIDROS | JANELA DE AÇO DE CORRER, 2 FOLHAS, FIXAÇÃO COM ARGAMASSA, COM VIDROS, PADRONIZADA. AF_07/2016 | M2 | 933,99
94562 | ESQUADRIAS/FERRAGENS/VIDROS | JANELA DE AÇO DE CORRER, 4 FOLHAS, FIXAÇÃO COM ARGAMASSA, SEM VIDROS, PADRONIZADA. AF_07/2016 | M2 | 976,27
94563 | ESQUADRIAS/FERRAGENS/VIDROS | JANELA DE AÇO DE CORRER, 6 FOLHAS, FIXAÇÃO COM ARGAMASSA, COM VIDROS, PADRONIZADA. AF_07/2016 | M2 | 1.232,03
94564 | ESQUADRIAS/FERRAGENS/VIDROS | JANELA DE AÇO BASCULANTE, FIXAÇÃO COM PARAFUSO SOBRE CONTRAMARCO (EXCLUSIVE CONTRAMARCO), SEM VIDROS, PADRONIZADA. AF_07/2016 | M2 | 912,23
94565 | ESQUADRIAS/FERRAGENS/VIDROS | JANELA DE AÇO DE CORRER, 2 FOLHAS, FIXAÇÃO COM PARAFUSO SOBRE CONTRAMARCO (EXCLUSIVE CONTRAMARCO), COM VIDROS, PADRONIZADA. AF_07/2016 | M2 | 911,61
94567 | ESQUADRIAS/FERRAGENS/VIDROS | JANELA DE AÇO DE CORRER, 4 FOLHAS, FIXAÇÃO COM PARAFUSO SOBRE CONTRAMARCO (EXCLUSIVE CONTRAMARCO), SEM VIDROS, PADRONIZADA. AF_07/2016 | M2 | 947,64
94568 | ESQUADRIAS/FERRAGENS/VIDROS | JANELA DE AÇO DE CORRER, 6 FOLHAS, FIXAÇÃO COM PARAFUSO SOBRE CONTRAMARCO (EXCLUSIVE CONTRAMARCO), COM VIDROS, PADRONIZADA. AF_07/2016 | M2 | 1.198,79
73932/1 | ESQUADRIAS/FERRAGENS/VIDROS | GRADE DE FERRO EM BARRA CHATA 3/16" | M2 | 250,86
73631 | ESQUADRIAS/FERRAGENS/VIDROS | GUARDA-CORPO EM TUBO DE ACO GALVANIZADO 1 1/2" | M2 | 359,55
74195/1 | ESQUADRIAS/FERRAGENS/VIDROS | GUARDA-CORPO COM CORRIMAO EM FERRO BARRA CHATA 3/16" | M | 295,82
73665 | ESQUADRIAS/FERRAGENS/VIDROS | ESCADA TIPO MARINHEIRO EM ACO CA-50 9,52MM INCLUSO PINTURA COM FUNDO ANTICORROSIVO TIPO ZARCAO | M | 66,66
73669 | ESQUADRIAS/FERRAGENS/VIDROS | CORRIMAO EM MADEIRA 1A 2,5X30CM | M | 75,45
74072/1 | ESQUADRIAS/FERRAGENS/VIDROS | CORRIMAO EM TUBO ACO GALVANIZADO 3/4" COM BRACADEIRA | M | 77,46
74072/2 | ESQUADRIAS/FERRAGENS/VIDROS | CORRIMAO EM TUBO ACO GALVANIZADO 2 1/2" COM BRACADEIRA | M | 117,87
74072/3 | ESQUADRIAS/FERRAGENS/VIDROS | CORRIMAO EM TUBO ACO GALVANIZADO 1 1/4" COM BRACADEIRA | M | 89,26
74194/1 | ESQUADRIAS/FERRAGENS/VIDROS | ESCADA TIPO MARINHEIRO EM TUBO ACO GALVANIZADO 1 1/2" 5 DEGRAUS | M | 260,33
84862 | ESQUADRIAS/FERRAGENS/VIDROS | GUARDA-CORPO COM CORRIMAO EM TUBO DE ACO GALVANIZADO 1 1/2" | M | 222,04
84863 | ESQUADRIAS/FERRAGENS/VIDROS | GUARDA-CORPO COM CORRIMAO EM TUBO DE ACO GALVANIZADO 3/4" | M | 113,32
68050 | ESQUADRIAS/FERRAGENS/VIDROS | PORTA DE CORRER EM ALUMINIO, COM DUAS FOLHAS PARA VIDRO, INCLUSO VIDRO LISO INCOLOR, FECHADURA E PUXADOR, SEM GUARNICAO/ALIZAR/VISTA | M2 | 731,61
90838 | ESQUADRIAS/FERRAGENS/VIDROS | PORTA CORTA-FOGO 90X210X4CM - FORNECIMENTO E INSTALAÇÃO. AF_08/2015 | UN | 1.065,33
91338 | ESQUADRIAS/FERRAGENS/VIDROS | PORTA DE ALUMÍNIO DE ABRIR COM LAMBRI, COM GUARNIÇÃO, FIXAÇÃO COM PARAFUSOS - FORNECIMENTO E INSTALAÇÃO. AF_08/2015 | M2 | 1.147,30
91341 | ESQUADRIAS/FERRAGENS/VIDROS | PORTA EM ALUMÍNIO DE ABRIR TIPO VENEZIANA COM GUARNIÇÃO, FIXAÇÃO COM PARAFUSOS - FORNECIMENTO E INSTALAÇÃO. AF_08/2015 | M2 | 822,78
94805 | ESQUADRIAS/FERRAGENS/VIDROS | PORTA DE ALUMÍNIO DE ABRIR PARA VIDRO SEM GUARNIÇÃO, 87X210CM, FIXAÇÃO COM PARAFUSOS, INCLUSIVE VIDROS - FORNECIMENTO E INSTALAÇÃO. AF_08/2015 | UN | 1.371,30
94806 | ESQUADRIAS/FERRAGENS/VIDROS | PORTA EM AÇO DE ABRIR PARA VIDRO SEM GUARNIÇÃO, 87X210CM, FIXAÇÃO COM PARAFUSOS, EXCLUSIVE VIDROS - FORNECIMENTO E INSTALAÇÃO. AF_08/2015 | UN | 497,05
94807 | ESQUADRIAS/FERRAGENS/VIDROS | PORTA EM AÇO DE ABRIR TIPO VENEZIANA SEM GUARNIÇÃO, 87X210CM, FIXAÇÃO COM PARAFUSOS - FORNECIMENTO E INSTALAÇÃO. AF_08/2015 | UN | 598,17
73737/1 | ESQUADRIAS/FERRAGENS/VIDROS | GRADIL DE ALUMINIO ANODIZADO TIPO BARRA CHATA PARA VARANDAS, ALTURA 0,4M | M | 146,33
73737/2 | ESQUADRIAS/FERRAGENS/VIDROS | GRADIL DE ALUMINIO ANODIZADO TIPO BARRA CHATA PARA VARANDAS, ALTURA 1,0M | M | 291,02
73737/3 | ESQUADRIAS/FERRAGENS/VIDROS | GRADIL DE ALUMINIO ANODIZADO TIPO BARRA CHATA PARA VARANDAS, ALTURA 1,2M | M | 337,70
85096 | ESQUADRIAS/FERRAGENS/VIDROS | GRADIL DE ALUMINIO ANODIZADO TIPO BARRA CHATA | M2 | 293,88
73736/1 | ESQUADRIAS/FERRAGENS/VIDROS | DOBRADICA TIPO VAI E VEM EM LATAO POLIDO 3" | UN | 102,49
84885 | ESQUADRIAS/FERRAGENS/VIDROS | JOGO DE FERRAGENS CROMADAS PARA PORTA DE VIDRO TEMPERADO, UMA FOLHA COMPOSTO DE DOBRADICAS SUPERIOR E INFERIOR, TRINCO, FECHADURA, CONTRA FECHADURA COM CAPUCHINHO SEM MOLA E PUXADOR | UN | 647,53
84886 | ESQUADRIAS/FERRAGENS/VIDROS | MOLA HIDRAULICA DE PISO PARA PORTA DE VIDRO TEMPERADO | UN | 1.023,21
84889 | ESQUADRIAS/FERRAGENS/VIDROS | PUXADOR CENTRAL PARA ESQUADRIA DE ALUMINIO | UN | 17,20
84891 | ESQUADRIAS/FERRAGENS/VIDROS | CREMONA EM LATAO CROMADO OU POLIDO, COMPLETA, COM VARA H=1,50M | UN | 202,99
74046/2 | ESQUADRIAS/FERRAGENS/VIDROS | TARJETA TIPO LIVRE/OCUPADO PARA PORTA DE BANHEIRO | UN | 32,53
74047/2 | ESQUADRIAS/FERRAGENS/VIDROS | DOBRADICA EM ACO/FERRO, 3" X 21/2", E=1,9 A 2 MM, SEM ANEL, CROMADO OU ZINCADO, TAMPA BOLA, COM PARAFUSOS | UN | 29,87
74084/1 | ESQUADRIAS/FERRAGENS/VIDROS | PORTA CADEADO ZINCADO OXIDADO PRETO COM CADEADO DE ACO INOX, LARGURA DE *50* MM | UN | 130,79
84950 | ESQUADRIAS/FERRAGENS/VIDROS | FECHO EMBUTIR TIPO UNHA 40CM C/COLOCACAO | UN | 45,90
84952 | ESQUADRIAS/FERRAGENS/VIDROS | FECHO EMBUTIR TIPO UNHA 22CM C/COLOCACAO | UN | 35,62
72116 | ESQUADRIAS/FERRAGENS/VIDROS | VIDRO LISO COMUM TRANSPARENTE, ESPESSURA 3MM | M2 | 96,90
72117 | ESQUADRIAS/FERRAGENS/VIDROS | VIDRO LISO COMUM TRANSPARENTE, ESPESSURA 4MM | M2 | 123,07
72118 | ESQUADRIAS/FERRAGENS/VIDROS | VIDRO TEMPERADO INCOLOR, ESPESSURA 6MM, FORNECIMENTO E INSTALACAO, INCLUSIVE MASSA PARA VEDACAO | M2 | 156,88
72119 | ESQUADRIAS/FERRAGENS/VIDROS | VIDRO TEMPERADO INCOLOR, ESPESSURA 8MM, FORNECIMENTO E INSTALACAO, INCLUSIVE MASSA PARA VEDACAO | M2 | 195,21
72120 | ESQUADRIAS/FERRAGENS/VIDROS | VIDRO TEMPERADO INCOLOR, ESPESSURA 10MM, FORNECIMENTO E INSTALACAO, INCLUSIVE MASSA PARA VEDACAO | M2 | 244,05
72122 | ESQUADRIAS/FERRAGENS/VIDROS | VIDRO FANTASIA TIPO CANELADO, ESPESSURA 4MM | M2 | 106,92
72123 | ESQUADRIAS/FERRAGENS/VIDROS | VIDRO ARAMADO, ESPESSURA 7MM | M2 | 270,26
73838/1 | ESQUADRIAS/FERRAGENS/VIDROS | PORTA DE VIDRO TEMPERADO, 0,9X2,10M, ESPESSURA 10MM, INCLUSIVE ACESSORIOS | UN | 1.752,95
74125/1 | ESQUADRIAS/FERRAGENS/VIDROS | ESPELHO CRISTAL ESPESSURA 4MM, COM MOLDURA DE MADEIRA | M2 | 372,18
74125/2 | ESQUADRIAS/FERRAGENS/VIDROS | ESPELHO CRISTAL ESPESSURA 4MM, COM MOLDURA EM ALUMINIO E COMPENSADO 6MM PLASTIFICADO COLADO | M2 | 410,24
84957 | ESQUADRIAS/FERRAGENS/VIDROS | VIDRO LISO COMUM TRANSPARENTE, ESPESSURA 5MM | M2 | 151,25
84959 | ESQUADRIAS/FERRAGENS/VIDROS | VIDRO LISO COMUM TRANSPARENTE, ESPESSURA 6MM | M2 | 174,59
85001 | ESQUADRIAS/FERRAGENS/VIDROS | VIDRO LISO FUME, ESPESSURA 4MM | M2 | 166,81
85002 | ESQUADRIAS/FERRAGENS/VIDROS | VIDRO LISO FUME, ESPESSURA 6MM | M2 | 229,03
85004 | ESQUADRIAS/FERRAGENS/VIDROS | VIDRO FANTASIA MARTELADO 4MM | M2 | 120,14
85005 | ESQUADRIAS/FERRAGENS/VIDROS | ESPELHO CRISTAL, ESPESSURA 4MM, COM PARAFUSOS DE FIXACAO, SEM MOLDURA | M2 | 340,13
68054 | ESQUADRIAS/FERRAGENS/VIDROS | PORTAO DE FERRO EM CHAPA GALVANIZADA PLANA 14 GSG | M2 | 257,35
74100/1 | ESQUADRIAS/FERRAGENS/VIDROS | PORTAO DE FERRO COM VARA 1/2", COM REQUADRO | M2 | 473,13
74238/2 | ESQUADRIAS/FERRAGENS/VIDROS | PORTAO EM TELA ARAME GALVANIZADO N.12 MALHA 2" E MOLDURA EM TUBOS DE ACO COM DUAS FOLHAS DE ABRIR, INCLUSO FERRAGENS | M2 | 1.036,61
85188 | ESQUADRIAS/FERRAGENS/VIDROS | PORTAO EM TUBO DE ACO GALVANIZADO DIN 2440/NBR 5580, PAINEL UNICO, DIMENSOES 1,0X1,6M, INCLUSIVE CADEADO | UN | 638,70
85189 | ESQUADRIAS/FERRAGENS/VIDROS | PORTAO EM TUBO DE ACO GALVANIZADO DIN 2440/NBR 5580, PAINEL UNICO, DIMENSOES 4,0X1,2M, INCLUSIVE CADEADO | UN | 1.287,65
85010 | ESQUADRIAS/FERRAGENS/VIDROS | CAIXILHO FIXO, DE ALUMINIO, PARA VIDRO | M2 | 315,91
85014 | ESQUADRIAS/FERRAGENS/VIDROS | CAIXILHO FIXO, DE ALUMINIO, COM TELA DE METAL FIO 12 MALHA 3X3CM | M2 | 414,91
94569 | ESQUADRIAS/FERRAGENS/VIDROS | JANELA DE ALUMÍNIO MAXIM-AR, FIXAÇÃO COM PARAFUSO SOBRE CONTRAMARCO (EXCLUSIVE CONTRAMARCO), COM VIDROS, PADRONIZADA. AF_07/2016 | M2 | 429,52
94570 | ESQUADRIAS/FERRAGENS/VIDROS | JANELA DE ALUMÍNIO DE CORRER, 2 FOLHAS, FIXAÇÃO COM PARAFUSO SOBRE CONTRAMARCO (EXCLUSIVE CONTRAMARCO), COM VIDROS PADRONIZADA. AF_07/2016 | M2 | 266,49
94572 | ESQUADRIAS/FERRAGENS/VIDROS | JANELA DE ALUMÍNIO DE CORRER, 3 FOLHAS, FIXAÇÃO COM PARAFUSO SOBRE CONTRAMARCO (EXCLUSIVE CONTRAMARCO), COM VIDROS, PADRONIZADA. AF_07/2016 | M2 | 400,92
94573 | ESQUADRIAS/FERRAGENS/VIDROS | JANELA DE ALUMÍNIO DE CORRER, 4 FOLHAS, FIXAÇÃO COM PARAFUSO SOBRE CONTRAMARCO (EXCLUSIVE CONTRAMARCO), COM VIDROS, PADRONIZADA. AF_07/2016 | M2 | 311,38
94574 | ESQUADRIAS/FERRAGENS/VIDROS | JANELA DE ALUMÍNIO DE CORRER, 6 FOLHAS, FIXAÇÃO COM PARAFUSO SOBRE CONTRAMARCO (EXCLUSIVE CONTRAMARCO), COM VIDROS, PADRONIZADA. AF_07/2016 | M2 | 456,36
94575 | ESQUADRIAS/FERRAGENS/VIDROS | JANELA DE ALUMÍNIO MAXIM-AR, FIXAÇÃO COM PARAFUSO, VEDAÇÃO COM ESPUMA EXPANSIVA PU, COM VIDROS, PADRONIZADA. AF_07/2016 | M2 | 473,85
94576 | ESQUADRIAS/FERRAGENS/VIDROS | JANELA DE ALUMÍNIO DE CORRER, 2 FOLHAS, FIXAÇÃO COM PARAFUSO, VEDAÇÃO COM ESPUMA EXPANSIVA PU, COM VIDROS, PADRONIZADA. AF_07/2016 | M2 | 278,39
94578 | ESQUADRIAS/FERRAGENS/VIDROS | JANELA DE ALUMÍNIO DE CORRER, 3 FOLHAS, FIXAÇÃO COM PARAFUSO, VEDAÇÃO COM ESPUMA EXPANSIVA PU, COM VIDROS, PADRONIZADA. AF_07/2016 | M2 | 413,03
94579 | ESQUADRIAS/FERRAGENS/VIDROS | JANELA DE ALUMÍNIO DE CORRER, 4 FOLHAS, FIXAÇÃO COM PARAFUSO, VEDAÇÃO COM ESPUMA EXPANSIVA PU, COM VIDROS, PADRONIZADA. AF_07/2016 | M2 | 324,63
94580 | ESQUADRIAS/FERRAGENS/VIDROS | JANELA DE ALUMÍNIO DE CORRER, 6 FOLHAS, FIXAÇÃO COM PARAFUSO, VEDAÇÃO COM ESPUMA EXPANSIVA PU, COM VIDROS, PADRONIZADA. AF_07/2016 | M2 | 469,15
94581 | ESQUADRIAS/FERRAGENS/VIDROS | JANELA DE ALUMÍNIO MAXIM-AR, FIXAÇÃO COM ARGAMASSA, COM VIDROS, PADRONIZADA. AF_07/2016 | M2 | 478,44
94582 | ESQUADRIAS/FERRAGENS/VIDROS | JANELA DE ALUMÍNIO DE CORRER, 2 FOLHAS, FIXAÇÃO COM ARGAMASSA, COM VIDROS, PADRONIZADA. AF_07/2016 | M2 | 281,56
94584 | ESQUADRIAS/FERRAGENS/VIDROS | JANELA DE ALUMÍNIO DE CORRER, 3 FOLHAS, FIXAÇÃO COM ARGAMASSA, COM VIDROS, PADRONIZADA. AF_07/2016 | M2 | 423,45
94585 | ESQUADRIAS/FERRAGENS/VIDROS | JANELA DE ALUMÍNIO DE CORRER, 4 FOLHAS, FIXAÇÃO COM ARGAMASSA, COM VIDROS, PADRONIZADA. AF_07/2016 | M2 | 326,61
94586 | ESQUADRIAS/FERRAGENS/VIDROS | JANELA DE ALUMÍNIO 6 FOLHAS, FIXAÇÃO COM ARGAMASSA, COM VIDROS, PADRONIZADA. AF_07/2016 | M2 | 480,43
73908/1 | ESQUADRIAS/FERRAGENS/VIDROS | CANTONEIRA DE ALUMINIO 2"X2", PARA PROTECAO DE QUINA DE PAREDE | M | 42,51
73908/2 | ESQUADRIAS/FERRAGENS/VIDROS | CANTONEIRA DE ALUMINIO 1"X1, PARA PROTECAO DE QUINA DE PAREDE | M | 33,85
85015 | ESQUADRIAS/FERRAGENS/VIDROS | CANTONEIRA DE MADEIRA 3,0X3,0X1,0CM | M | 24,37
85016 | ESQUADRIAS/FERRAGENS/VIDROS | CANTONEIRA DE MADEIRA COM LAMINADO MELAMINICO FOSCO 3,0X3,0X1,0CM | M | 29,01
79475 | FUNDACOES E ESTRUTURAS | ESCAVACAO MANUAL CAMPO ABERTO P/TUBULAO - FUSTE E/OU BASE (PARA TODAS AS PROFUNDIDADES) | M3 | 369,60
97751 | FUNDACOES E ESTRUTURAS | TUBULÃO A CÉU ABERTO, DIÂMETRO DO FUSTE DE 70 CM, PROFUNDIDADE MENOR OU IGUAL A 5 M, ESCAVAÇÃO MANUAL, SEM ALARGAMENTO DE BASE, CONCRETO FEITO EM OBRA E LANÇADO COM JERICA. AF_01/2018 | M3 | 632,51
97752 | FUNDACOES E ESTRUTURAS | TUBULÃO A CÉU ABERTO, DIÂMETRO DO FUSTE DE 80 CM, PROFUNDIDADE MENOR OU IGUAL A 5 M, ESCAVAÇÃO MANUAL, SEM ALARGAMENTO DE BASE, CONCRETO FEITO EM OBRA E LANÇADO COM JERICA. AF_01/2018 | M3 | 597,96
97753 | FUNDACOES E ESTRUTURAS | TUBULÃO A CÉU ABERTO, DIÂMETRO DO FUSTE DE 100 CM, PROFUNDIDADE MENOR OU IGUAL A 5 M, ESCAVAÇÃO MANUAL, SEM ALARGAMENTO DE BASE, CONCRETO FEITO EM OBRA E LANÇADO COM JERICA. AF_01/2018 | M3 | 549,93
97754 | FUNDACOES E ESTRUTURAS | TUBULÃO A CÉU ABERTO, DIÂMETRO DO FUSTE DE 120 CM, PROFUNDIDADE MENOR OU IGUAL A 5 M, ESCAVAÇÃO MANUAL, SEM ALARGAMENTO DE BASE, CONCRETO FEITO EM OBRA E LANÇADO COM JERICA. AF_01/2018 | M3 | 518,43
97755 | FUNDACOES E ESTRUTURAS | TUBULÃO A CÉU ABERTO, DIÂMETRO DO FUSTE DE 70 CM, PROFUNDIDADE MAIOR QUE 5 M E MENOR OU IGUAL A 10 M, ESCAVAÇÃO MANUAL, SEM ALARGAMENTO DE BASE, CONCRETO FEITO EM OBRA E LANÇADO COM JERICA. AF_01/2018 | M3 | 614,96
97756 | FUNDACOES E ESTRUTURAS | TUBULÃO A CÉU ABERTO, DIÂMETRO DO FUSTE DE 80 CM, PROFUNDIDADE MAIOR QUE 5 M E MENOR OU IGUAL A 10 M, ESCAVAÇÃO MANUAL, SEM ALARGAMENTO DE BASE, CONCRETO FEITO EM OBRA E LANÇADO COM JERICA. AF_01/2018 | M3 | 583,07
97757 | FUNDACOES E ESTRUTURAS | TUBULÃO A CÉU ABERTO, DIÂMETRO DO FUSTE DE 100 CM, PROFUNDIDADE MAIOR QUE 5 M E MENOR OU IGUAL A 10 M, ESCAVAÇÃO MANUAL, SEM ALARGAMENTO DE BASE, CONCRETO FEITO EM OBRA E LANÇADO COM JERICA. AF_01/2018 | M3 | 532,28
97758 | FUNDACOES E ESTRUTURAS | TUBULÃO A CÉU ABERTO, DIÂMETRO DO FUSTE DE 120 CM, PROFUNDIDADE MAIOR QUE 5 M E MENOR OU IGUAL A 10 M, ESCAVAÇÃO MANUAL, SEM ALARGAMENTO DE BASE, CONCRETO FEITO EM OBRA E LANÇADO COM JERICA. AF_01/2018 | M3 | 495,36
97759 | FUNDACOES E ESTRUTURAS | TUBULÃO A CÉU ABERTO, DIÂMETRO DO FUSTE DE 70 CM, PROFUNDIDADE MAIOR QUE 10 M, ESCAVAÇÃO MANUAL, SEM ALARGAMENTO DE BASE, CONCRETO FEITO EM OBRA E LANÇADO COM JERICA. AF_01/2018 | M3 | 614,87
97760 | FUNDACOES E ESTRUTURAS | TUBULÃO A CÉU ABERTO, DIÂMETRO DO FUSTE DE 80 CM, PROFUNDIDADE MAIOR QUE 10 M, ESCAVAÇÃO MANUAL, SEM ALARGAMENTO DE BASE, CONCRETO FEITO EM OBRA E LANÇADO COM JERICA. AF_01/2018 | M3 | 575,44
97761 | FUNDACOES E ESTRUTURAS | TUBULÃO A CÉU ABERTO, DIÂMETRO DO FUSTE DE 100 CM, PROFUNDIDADE MAIOR QUE 10 M, ESCAVAÇÃO MANUAL, SEM ALARGAMENTO DE BASE, CONCRETO FEITO EM OBRA E LANÇADO COM JERICA. AF_01/2018 | M3 | 519,79
97762 | FUNDACOES E ESTRUTURAS | TUBULÃO A CÉU ABERTO, DIÂMETRO DO FUSTE DE 120 CM, PROFUNDIDADE MAIOR QUE 10 M, ESCAVAÇÃO MANUAL, SEM ALARGAMENTO DE BASE, CONCRETO FEITO EM OBRA E LANÇADO COM JERICA. AF_01/2018 | M3 | 479,10
97763 | FUNDACOES E ESTRUTURAS | TUBULÃO A CÉU ABERTO, DIÂMETRO DO FUSTE DE 70 CM, PROFUNDIDADE MENOR OU IGUAL A 5 M, ESCAVAÇÃO MECÂNICA, SEM ALARGAMENTO DE BASE, CONCRETO FEITO EM OBRA E LANÇADO COM JERICA. AF_01/2018 | M3 | 593,13
97764 | FUNDACOES E ESTRUTURAS | TUBULÃO A CÉU ABERTO, DIÂMETRO DO FUSTE DE 80 CM, PROFUNDIDADE MENOR OU IGUAL A 5 M, ESCAVAÇÃO MECÂNICA, SEM ALARGAMENTO DE BASE, CONCRETO FEITO EM OBRA E LANÇADO COM JERICA. AF_01/2018 | M3 | 493,45
97765 | FUNDACOES E ESTRUTURAS | TUBULÃO A CÉU ABERTO, DIÂMETRO DO FUSTE DE 100 CM, PROFUNDIDADE MENOR OU IGUAL A 5 M, ESCAVAÇÃO MECÂNICA, SEM ALARGAMENTO DE BASE, CONCRETO FEITO EM OBRA E LANÇADO COM JERICA. AF_01/2018 | M3 | 464,91
97766 | FUNDACOES E ESTRUTURAS | TUBULÃO A CÉU ABERTO, DIÂMETRO DO FUSTE DE 120 CM, PROFUNDIDADE MENOR OU IGUAL A 5 M, ESCAVAÇÃO MECÂNICA, SEM ALARGAMENTO DE BASE, CONCRETO FEITO EM OBRA E LANÇADO COM JERICA. AF_01/2018 | M3 | 446,98
97767 | FUNDACOES E ESTRUTURAS | TUBULÃO A CÉU ABERTO, DIÂMETRO DO FUSTE DE 70 CM, PROFUNDIDADE MAIOR QUE 5 M E MENOR OU IGUAL A 10 M, ESCAVAÇÃO MECÂNICA, SEM ALARGAMENTO DE BASE, CONCRETO FEITO EM OBRA E LANÇADO COM JERICA. AF_01/2018 | M3 | 465,63
97768 | FUNDACOES E ESTRUTURAS | TUBULÃO A CÉU ABERTO, DIÂMETRO DO FUSTE DE 80 CM, PROFUNDIDADE MAIOR QUE 5 M E MENOR OU IGUAL A 10 M, ESCAVAÇÃO MECÂNICA, SEM ALARGAMENTO DE BASE, CONCRETO FEITO EM OBRA E LANÇADO COM JERICA. AF_01/2018 | M3 | 453,43
97769 | FUNDACOES E ESTRUTURAS | TUBULÃO A CÉU ABERTO, DIÂMETRO DO FUSTE DE 100 CM, PROFUNDIDADE MAIOR QUE 5 M E MENOR OU IGUAL A 10 M, ESCAVAÇÃO MECÂNICA, SEM ALARGAMENTO DE BASE, CONCRETO FEITO EM OBRA E LANÇADO COM JERICA. AF_01/2018 | M3 | 429,51
97770 | FUNDACOES E ESTRUTURAS | TUBULÃO A CÉU ABERTO, DIÂMETRO DO FUSTE DE 120 CM, PROFUNDIDADE MAIOR QUE 5 M E MENOR OU IGUAL A 10 M, ESCAVAÇÃO MECÂNICA, SEM ALARGAMENTO DE BASE, CONCRETO FEITO EM OBRA E LANÇADO COM JERICA. AF_01/2018 | M3 | 409,96
97771 | FUNDACOES E ESTRUTURAS | TUBULÃO A CÉU ABERTO, DIÂMETRO DO FUSTE DE 70 CM, PROFUNDIDADE MAIOR QUE 10 M, ESCAVAÇÃO MECÂNICA, SEM ALARGAMENTO DE BASE, CONCRETO FEITO EM OBRA E LANÇADO COM JERICA. AF_01/2018 | M3 | 446,04
97772 | FUNDACOES E ESTRUTURAS | TUBULÃO A CÉU ABERTO, DIÂMETRO DO FUSTE DE 80 CM, PROFUNDIDADE MAIOR QUE 10 M, ESCAVAÇÃO MECÂNICA, SEM ALARGAMENTO DE BASE, CONCRETO FEITO EM OBRA E LANÇADO COM JERICA. AF_01/2018 | M3 | 430,45
97773 | FUNDACOES E ESTRUTURAS | TUBULÃO A CÉU ABERTO, DIÂMETRO DO FUSTE DE 100 CM, PROFUNDIDADE MAIOR QUE 10 M, ESCAVAÇÃO MECÂNICA, SEM ALARGAMENTO DE BASE, CONCRETO FEITO EM OBRA E LANÇADO COM JERICA. AF_01/2018 | M3 | 406,27
97774 | FUNDACOES E ESTRUTURAS | TUBULÃO A CÉU ABERTO, DIÂMETRO DO FUSTE DE 120 CM, PROFUNDIDADE MAIOR QUE 10 M, ESCAVAÇÃO MECÂNICA, SEM ALARGAMENTO DE BASE, CONCRETO FEITO EM OBRA E LANÇADO COM JERICA. AF_01/2018 | M3 | 385,70
97775 | FUNDACOES E ESTRUTURAS | TUBULÃO A CÉU ABERTO, DIÂMETRO DO FUSTE DE 70 CM, PROFUNDIDADE MENOR OU IGUAL A 5 M, ESCAVAÇÃO MANUAL, SEM ALARGAMENTO DE BASE, CONCRETO USINADO E LANÇADO COM BOMBA OU DIRETAMENTE DO CAMINHÃO. AF_01/2018 | M3 | 563,99
97776 | FUNDACOES E ESTRUTURAS | TUBULÃO A CÉU ABERTO, DIÂMETRO DO FUSTE DE 80 CM, PROFUNDIDADE MENOR OU IGUAL A 5 M, ESCAVAÇÃO MANUAL, SEM ALARGAMENTO DE BASE, CONCRETO USINADO E LANÇADO COM BOMBA OU DIRETAMENTE DO CAMINHÃO. AF_01/2018 | M3 | 529,93
97777 | FUNDACOES E ESTRUTURAS | TUBULÃO A CÉU ABERTO, DIÂMETRO DO FUSTE DE 100 CM, PROFUNDIDADE MENOR OU IGUAL A 5 M, ESCAVAÇÃO MANUAL, SEM ALARGAMENTO DE BASE, CONCRETO USINADO E LANÇADO COM BOMBA OU DIRETAMENTE DO CAMINHÃO. AF_01/2018 | M3 | 483,33
97778 | FUNDACOES E ESTRUTURAS | TUBULÃO A CÉU ABERTO, DIÂMETRO DO FUSTE DE 120 CM, PROFUNDIDADE MENOR OU IGUAL A 5 M, ESCAVAÇÃO MANUAL, SEM ALARGAMENTO DE BASE, CONCRETO USINADO E LANÇADO COM BOMBA OU DIRETAMENTE DO CAMINHÃO. AF_01/2018 | M3 | 453,35
97779 | FUNDACOES E ESTRUTURAS | TUBULÃO A CÉU ABERTO, DIÂMETRO DO FUSTE DE 70 CM, PROFUNDIDADE MAIOR QUE 5 M E MENOR OU IGUAL A 10 M, ESCAVAÇÃO MANUAL, SEM ALARGAMENTO DE BASE, CONCRETO USINADO E LANÇADO COM BOMBA OU DIRETAMENTE DO CAMINHÃO. AF_01/2018 | M3 | 543,07
97780 | FUNDACOES E ESTRUTURAS | TUBULÃO A CÉU ABERTO, DIÂMETRO DO FUSTE DE 80 CM, PROFUNDIDADE MAIOR QUE 5 M E MENOR OU IGUAL A 10 M, ESCAVAÇÃO MANUAL, SEM ALARGAMENTO DE BASE, CONCRETO USINADO E LANÇADO COM BOMBA OU DIRETAMENTE DO CAMINHÃO. AF_01/2018 | M3 | 512,13
97781 | FUNDACOES E ESTRUTURAS | TUBULÃO A CÉU ABERTO, DIÂMETRO DO FUSTE DE 100 CM, PROFUNDIDADE MAIOR QUE 5 M E MENOR OU IGUAL A 10 M, ESCAVAÇÃO MANUAL, SEM ALARGAMENTO DE BASE, CONCRETO USINADO E LANÇADO COM BOMBA OU DIRETAMENTE DO CAMINHÃO. AF_01/2018 | M3 | 464,14
97782 | FUNDACOES E ESTRUTURAS | TUBULÃO A CÉU ABERTO, DIÂMETRO DO FUSTE DE 120 CM, PROFUNDIDADE MAIOR QUE 5 M E MENOR OU IGUAL A 10 M, ESCAVAÇÃO MANUAL, SEM ALARGAMENTO DE BASE, CONCRETO USINADO E LANÇADO COM BOMBA OU DIRETAMENTE DO CAMINHÃO. AF_01/2018 | M3 | 429,92
97783 | FUNDACOES E ESTRUTURAS | TUBULÃO A CÉU ABERTO, DIÂMETRO DO FUSTE DE 70 CM, PROFUNDIDADE MAIOR QUE 10 M, ESCAVAÇÃO MANUAL, SEM ALARGAMENTO DE BASE, CONCRETO USINADO E LANÇADO COM BOMBA OU DIRETAMENTE DO CAMINHÃO. AF_01/2018 | M3 | 544,63
97784 | FUNDACOES E ESTRUTURAS | TUBULÃO A CÉU ABERTO, DIÂMETRO DO FUSTE DE 80 CM, PROFUNDIDADE MAIOR QUE 10 M, ESCAVAÇÃO MANUAL, SEM ALARGAMENTO DE BASE, CONCRETO USINADO E LANÇADO COM BOMBA OU DIRETAMENTE DO CAMINHÃO. AF_01/2018 | M3 | 507,14
97785 | FUNDACOES E ESTRUTURAS | TUBULÃO A CÉU ABERTO, DIÂMETRO DO FUSTE DE 100 CM, PROFUNDIDADE MAIOR QUE 10 M, ESCAVAÇÃO MANUAL, SEM ALARGAMENTO DE BASE, CONCRETO USINADO E LANÇADO COM BOMBA OU DIRETAMENTE DO CAMINHÃO. AF_01/2018 | M3 | 454,84
97786 | FUNDACOES E ESTRUTURAS | TUBULÃO A CÉU ABERTO, DIÂMETRO DO FUSTE DE 120 CM, PROFUNDIDADE MAIOR QUE 10 M, ESCAVAÇÃO MANUAL, SEM ALARGAMENTO DE BASE, CONCRETO USINADO E LANÇADO COM BOMBA OU DIRETAMENTE DO CAMINHÃO. AF_01/2018 | M3 | 417,30
97787 | FUNDACOES E ESTRUTURAS | TUBULÃO A CÉU ABERTO, DIÂMETRO DO FUSTE DE 70 CM, PROFUNDIDADE MENOR OU IGUAL A 5 M, ESCAVAÇÃO MECÂNICA, SEM ALARGAMENTO DE BASE, CONCRETO USINADO E LANÇADO COM BOMBA OU DIRETAMENTE DO CAMINHÃO. AF_01/2018 | M3 | 446,25
97788 | FUNDACOES E ESTRUTURAS | TUBULÃO A CÉU ABERTO, DIÂMETRO DO FUSTE DE 80 CM, PROFUNDIDADE MENOR OU IGUAL A 5 M, ESCAVAÇÃO MECÂNICA, SEM ALARGAMENTO DE BASE, CONCRETO USINADO E LANÇADO COM BOMBA OU DIRETAMENTE DO CAMINHÃO. AF_01/2018 | M3 | 425,42
97789 | FUNDACOES E ESTRUTURAS | TUBULÃO A CÉU ABERTO, DIÂMETRO DO FUSTE DE 100 CM, PROFUNDIDADE MENOR OU IGUAL A 5 M, ESCAVAÇÃO MECÂNICA, SEM ALARGAMENTO DE BASE, CONCRETO USINADO E LANÇADO COM BOMBA OU DIRETAMENTE DO CAMINHÃO. AF_01/2018 | M3 | 398,31
97790 | FUNDACOES E ESTRUTURAS | TUBULÃO A CÉU ABERTO, DIÂMETRO DO FUSTE DE 120 CM, PROFUNDIDADE MENOR OU IGUAL A 5 M, ESCAVAÇÃO MECÂNICA, SEM ALARGAMENTO DE BASE, CONCRETO USINADO E LANÇADO COM BOMBA OU DIRETAMENTE DO CAMINHÃO. AF_01/2018 | M3 | 381,90
97791 | FUNDACOES E ESTRUTURAS | TUBULÃO A CÉU ABERTO, DIÂMETRO DO FUSTE DE 70 CM, PROFUNDIDADE MAIOR QUE 5 M E MENOR OU IGUAL A 10M, ESCAVAÇÃO MECÂNICA, SEM ALARGAMENTO DE BASE, CONCRETO USINADO E LANÇADO COM BOMBA OU DIRETAMENTE DO CAMINHÃO. AF_01/2018 | M3 | 393,74
97792 | FUNDACOES E ESTRUTURAS | TUBULÃO A CÉU ABERTO, DIÂMETRO DO FUSTE DE 80 CM, PROFUNDIDADE MAIOR QUE 5 M E MENOR OU IGUAL A 10M, ESCAVAÇÃO MECÂNICA, SEM ALARGAMENTO DE BASE, CONCRETO USINADO E LANÇADO COM BOMBA OU DIRETAMENTE DO CAMINHÃO. AF_01/2018 | M3 | 382,49
97793 | FUNDACOES E ESTRUTURAS | TUBULÃO A CÉU ABERTO, DIÂMETRO DO FUSTE DE 100 CM, PROFUNDIDADE MAIOR QUE 5 M E MENOR OU IGUAL A 10M, ESCAVAÇÃO MECÂNICA, SEM ALARGAMENTO DE BASE, CONCRETO USINADO E LANÇADO COM BOMBA OU DIRETAMENTE DO CAMINHÃO. AF_01/2018 | M3 | 361,37
97794 | FUNDACOES E ESTRUTURAS | TUBULÃO A CÉU ABERTO, DIÂMETRO DO FUSTE DE 120 CM, PROFUNDIDADE MAIOR QUE 5 M E MENOR OU IGUAL A 10M, ESCAVAÇÃO MECÂNICA, SEM ALARGAMENTO DE BASE, CONCRETO USINADO E LANÇADO COM BOMBA OU DIRETAMENTE DO CAMINHÃO. AF_01/2018 | M3 | 344,52
97795 | FUNDACOES E ESTRUTURAS | TUBULÃO A CÉU ABERTO, DIÂMETRO DO FUSTE DE 70 CM, PROFUNDIDADE MAIOR QUE 10M, ESCAVAÇÃO MECÂNICA, SEM ALARGAMENTO DE BASE, CONCRETO USINADO E LANÇADO COM BOMBA OU DIRETAMENTE DO CAMINHÃO. AF_01/2018 | M3 | 375,80
97796 | FUNDACOES E ESTRUTURAS | TUBULÃO A CÉU ABERTO, DIÂMETRO DO FUSTE DE 80 CM, PROFUNDIDADE MAIOR QUE 10M, ESCAVAÇÃO MECÂNICA, SEM ALARGAMENTO DE BASE, CONCRETO USINADO E LANÇADO COM BOMBA OU DIRETAMENTE DO CAMINHÃO. AF_01/2018 | M3 | 362,15
97797 | FUNDACOES E ESTRUTURAS | TUBULÃO A CÉU ABERTO, DIÂMETRO DO FUSTE DE 100 CM, PROFUNDIDADE MAIOR QUE 10M, ESCAVAÇÃO MECÂNICA, SEM ALARGAMENTO DE BASE, CONCRETO USINADO E LANÇADO COM BOMBA OU DIRETAMENTE DO CAMINHÃO. AF_01/2018 | M3 | 341,32
97798 | FUNDACOES E ESTRUTURAS | TUBULÃO A CÉU ABERTO, DIÂMETRO DO FUSTE DE 120 CM, PROFUNDIDADE MAIOR QUE 10M, ESCAVAÇÃO MECÂNICA, SEM ALARGAMENTO DE BASE, CONCRETO USINADO E LANÇADO COM BOMBA OU DIRETAMENTE DO CAMINHÃO. AF_01/2018 | M3 | 323,90
97799 | FUNDACOES E ESTRUTURAS | ALARGAMENTO DE BASE DE TUBULÃO A CÉU ABERTO, ESCAVAÇÃO MANUAL, CONCRETO FEITO EM OBRA E LANÇADO COM JERICA. AF_01/2018 | M3 | 540,82
97800 | FUNDACOES E ESTRUTURAS | ALARGAMENTO DE BASE DE TUBULÃO A CÉU ABERTO, ESCAVAÇÃO MANUAL, CONCRETO USINADO E LANÇADO COM BOMBA OU DIRETAMENTE DO CAMINHÃO. AF_01/2018 | M3 | 476,46
89198 | FUNDACOES E ESTRUTURAS | ESTACA PRÉ-MOLDADA DE CONCRETO, SEÇÃO QUADRADA, CAPACIDADE DE 25 TONELADAS, COMPRIMENTO TOTAL CRAVADO ATÉ 5M, BATE-ESTACAS POR GRAVIDADE SOBRE ROLOS (EXCLUSIVE MOBILIZAÇÃO E DESMOBILIZAÇÃO). AF_03/2016 | M | 69,89
89199 | FUNDACOES E ESTRUTURAS | ESTACA PRÉ-MOLDADA DE CONCRETO, SEÇÃO QUADRADA, CAPACIDADE DE 50 TONELADAS, COMPRIMENTO TOTAL CRAVADO ATÉ 5M, BATE-ESTACAS POR GRAVIDADE SOBRE ROLOS (EXCLUSIVE MOBILIZAÇÃO E DESMOBILIZAÇÃO). AF_03/2016 | M | 91,56
89200 | FUNDACOES E ESTRUTURAS | ESTACA PRÉ-MOLDADA DE CONCRETO CENTRIFUGADO, SEÇÃO CIRCULAR, CAPACIDADE DE 100 TONELADAS, COMPRIMENTO TOTAL CRAVADO ATÉ 5M, BATE-ESTACAS POR GRAVIDADE SOBRE ROLOS (EXCLUSIVE MOBILIZAÇÃO E DESMOBILIZAÇÃO). AF_03/2016 | M | 214,17
89201 | FUNDACOES E ESTRUTURAS | ESTACA PRÉ-MOLDADA DE CONCRETO, SEÇÃO QUADRADA, CAPACIDADE DE 25 TONELADAS, COMPRIMENTO TOTAL CRAVADO ACIMA DE 5M ATÉ 12M, BATE-ESTACAS POR GRAVIDADE SOBRE ROLOS (EXCLUSIVE MOBILIZAÇÃO E DESMOBILIZAÇÃO). AF_03/2016 | M | 55,03
89202 | FUNDACOES E ESTRUTURAS | ESTACA PRÉ-MOLDADA DE CONCRETO, SEÇÃO QUADRADA, CAPACIDADE DE 50 TONELADAS, COMPRIMENTO TOTAL CRAVADO ACIMA DE 5M ATÉ 12M, BATE-ESTACAS POR GRAVIDADE SOBRE ROLOS (EXCLUSIVE MOBILIZAÇÃO E DESMOBILIZAÇÃO). AF_03/2016 | M | 70,88
89203 | FUNDACOES E ESTRUTURAS | ESTACA PRÉ-MOLDADA DE CONCRETO CENTRIFUGADO, SEÇÃO CIRCULAR, CAPACIDADE DE 100 TONELADAS, COMPRIMENTO TOTAL CRAVADO ACIMA DE 5M ATÉ 12M, BATE-ESTACAS POR GRAVIDADE SOBRE ROLOS (EXCLUSIVE MOBILIZAÇÃO E DESMOBILIZAÇÃO). AF_03/2016 | M | 163,03
89204 | FUNDACOES E ESTRUTURAS | ESTACA PRÉ-MOLDADA DE CONCRETO, SEÇÃO QUADRADA, CAPACIDADE DE 25 TONELADAS COMPRIMENTO TOTAL CRAVADO ACIMA DE 12M, BATE-ESTACAS POR GRAVIDADE SOBRE ROLOS (EXCLUSIVE MOBILIZAÇÃO E DESMOBILIZAÇÃO). AF_03/2016 | M | 49,63
89205 | FUNDACOES E ESTRUTURAS | ESTACA PRÉ-MOLDADA DE CONCRETO, SEÇÃO QUADRADA, CAPACIDADE DE 50 TONELADAS, COMPRIMENTO TOTAL CRAVADO ACIMA DE 12M, BATE-ESTACAS POR GRAVIDADE SOBRE ROLOS (EXCLUSIVE MOBILIZAÇÃO E DESMOBILIZAÇÃO). AF_03/2016 | M | 64,58
89206 | FUNDACOES E ESTRUTURAS | ESTACA PRÉ-MOLDADA DE CONCRETO CENTRIFUGADO, SEÇÃO CIRCULAR, CAPACIDADE DE 100 TONELADAS, COMPRIMENTO TOTAL CRAVADO ACIMA DE 12M, BATE-ESTACAS POR GRAVIDADE SOBRE ROLOS (EXCLUSIVE MOBILIZAÇÃO E DESMOBILIZAÇÃO). AF_03/2016 | M | 150,88
90808 | FUNDACOES E ESTRUTURAS | ESTACA HÉLICE CONTÍNUA, DIÂMETRO DE 30 CM, COMPRIMENTO TOTAL ATÉ 15 M, PERFURATRIZ COM TORQUE DE 170 KN.M (EXCLUSIVE MOBILIZAÇÃO E DESMOBILIZAÇÃO). AF_02/2015 | M | 55,14
90809 | FUNDACOES E ESTRUTURAS | ESTACA HÉLICE CONTÍNUA, DIÂMETRO DE 30 CM, COMPRIMENTO TOTAL ACIMA DE 15 M ATÉ 20 M, PERFURATRIZ COM TORQUE DE 170 KN.M (EXCLUSIVE MOBILIZAÇÃO E DESMOBILIZAÇÃO). AF_02/2015 | M | 52,91
90810 | FUNDACOES E ESTRUTURAS | ESTACA HÉLICE CONTÍNUA, DIÂMETRO DE 50 CM, COMPRIMENTO TOTAL ATÉ 15 M, PERFURATRIZ COM TORQUE DE 170 KN.M (EXCLUSIVE MOBILIZAÇÃO E DESMOBILIZAÇÃO). AF_02/2015 | M | 113,41
90811 | FUNDACOES E ESTRUTURAS | ESTACA HÉLICE CONTÍNUA, DIÂMETRO DE 50 CM, COMPRIMENTO TOTAL ACIMA DE 15 M ATÉ 30 M, PERFURATRIZ COM TORQUE DE 170 KN.M (EXCLUSIVE MOBILIZAÇÃO E DESMOBILIZAÇÃO). AF_02/2015 | M | 106,67
90812 | FUNDACOES E ESTRUTURAS | ESTACA HÉLICE CONTÍNUA, DIÂMETRO DE 70 CM, COMPRIMENTO TOTAL ATÉ 15 M, PERFURATRIZ COM TORQUE DE 170 KN.M (EXCLUSIVE MOBILIZAÇÃO E DESMOBILIZAÇÃO). AF_02/2015 | M | 191,20
90813 | FUNDACOES E ESTRUTURAS | ESTACA HÉLICE CONTÍNUA, DIÂMETRO DE 70 CM, COMPRIMENTO TOTAL ACIMA DE 15 M ATÉ 30 M, PERFURATRIZ COM TORQUE DE 170 KN.M (EXCLUSIVE MOBILIZAÇÃO E DESMOBILIZAÇÃO). AF_02/2015 | M | 181,92
90814 | FUNDACOES E ESTRUTURAS | ESTACA HÉLICE CONTÍNUA, DIÂMETRO DE 80 CM, COMPRIMENTO TOTAL ATÉ 30 M, PERFURATRIZ COM TORQUE DE 170 KN.M (EXCLUSIVE MOBILIZAÇÃO E DESMOBILIZAÇÃO). AF_02/2015 | M | 228,57
90815 | FUNDACOES E ESTRUTURAS | ESTACA HÉLICE CONTÍNUA, DIÂMETRO DE 90 CM, COMPRIMENTO TOTAL ATÉ 30 M, PERFURATRIZ COM TORQUE DE 263 KN.M (EXCLUSIVE MOBILIZAÇÃO E DESMOBILIZAÇÃO). AF_02/2015 | M | 275,91
90877 | FUNDACOES E ESTRUTURAS | ESTACA ESCAVADA MECANICAMENTE, SEM FLUIDO ESTABILIZANTE, COM 25 CM DE DIÂMETRO, ATÉ 9 M DE COMPRIMENTO, CONCRETO LANÇADO POR CAMINHÃO BETONEIRA (EXCLUSIVE MOBILIZAÇÃO E DESMOBILIZAÇÃO). AF_02/2015 | M | 37,01
90878 | FUNDACOES E ESTRUTURAS | ESTACA ESCAVADA MECANICAMENTE, SEM FLUIDO ESTABILIZANTE, COM 25 CM DE DIÂMETRO, ACIMA DE 9 M DE COMPRIMENTO, CONCRETO LANÇADO POR CAMINHÃO BETONEIRA (EXCLUSIVE MOBILIZAÇÃO E DESMOBILIZAÇÃO). AF_02/2015 | M | 35,27
90880 | FUNDACOES E ESTRUTURAS | ESTACA ESCAVADA MECANICAMENTE, SEM FLUIDO ESTABILIZANTE, COM 25 CM DE DIÂMETRO, ATÉ 9 M DE COMPRIMENTO, CONCRETO LANÇADO MANUALMENTE (EXCLUSIVE MOBILIZAÇÃO E DESMOBILIZAÇÃO). AF_02/2015 | M | 52,66
90881 | FUNDACOES E ESTRUTURAS | ESTACA ESCAVADA MECANICAMENTE, SEM FLUIDO ESTABILIZANTE, COM 25 CM DE DIÂMETRO, ACIMA DE 9 M DE COMPRIMENTO, CONCRETO LANÇADO MANUALMENTE (EXCLUSIVE MOBILIZAÇÃO E DESMOBILIZAÇÃO). AF_02/2015 | M | 47,96
90883 | FUNDACOES E ESTRUTURAS | ESTACA ESCAVADA MECANICAMENTE, SEM FLUIDO ESTABILIZANTE, COM 40 CM DE DIÂMETRO, ATÉ 9 M DE COMPRIMENTO, CONCRETO LANÇADO POR CAMINHÃO BETONEIRA (EXCLUSIVE MOBILIZAÇÃO E DESMOBILIZAÇÃO). AF_02/2015 | M | 58,95
90884 | FUNDACOES E ESTRUTURAS | ESTACA ESCAVADA MECANICAMENTE, SEM FLUIDO ESTABILIZANTE, COM 40 CM DE DIÂMETRO, ACIMA DE 9 M ATÉ 15 M DE COMPRIMENTO, CONCRETO LANÇADO POR CAMINHÃO BETONEIRA (EXCLUSIVE MOBILIZAÇÃO E DESMOBILIZAÇÃO). AF_02/2015 | M | 56,90
90885 | FUNDACOES E ESTRUTURAS | ESTACA ESCAVADA MECANICAMENTE, SEM FLUIDO ESTABILIZANTE, COM 40 CM DE DIÂMETRO, ACIMA DE 15 M DE COMPRIMENTO, CONCRETO LANÇADO POR CAMINHÃO BETONEIRA (EXCLUSIVE MOBILIZAÇÃO E DESMOBILIZAÇÃO). AF_02/2015 | M | 55,98
90886 | FUNDACOES E ESTRUTURAS | ESTACA ESCAVADA MECANICAMENTE, SEM FLUIDO ESTABILIZANTE, COM 60 CM DE DIÂMETRO, ATÉ 9 M DE COMPRIMENTO, CONCRETO LANÇADO POR CAMINHÃO BETONEIRA (EXCLUSIVE MOBILIZAÇÃO E DESMOBILIZAÇÃO). AF_02/2015 | M | 110,49
90887 | FUNDACOES E ESTRUTURAS | ESTACA ESCAVADA MECANICAMENTE, SEM FLUIDO ESTABILIZANTE, COM 60 CM DE DIÂMETRO, ACIMA DE 9 M ATÉ 15 M DE COMPRIMENTO, CONCRETO LANÇADO POR CAMINHÃO BETONEIRA (EXCLUSIVE MOBILIZAÇÃO E DESMOBILIZAÇÃO). AF_02/2015 | M | 108,17
90888 | FUNDACOES E ESTRUTURAS | ESTACA ESCAVADA MECANICAMENTE, SEM FLUIDO ESTABILIZANTE, COM 60 CM DE DIÂMETRO, ACIMA DE 15 M DE COMPRIMENTO, CONCRETO LANÇADO POR CAMINHÃO BETONEIRA (EXCLUSIVE MOBILIZAÇÃO E DESMOBILIZAÇÃO). AF_02/2015 | M | 107,16
90889 | FUNDACOES E ESTRUTURAS | ESTACA ESCAVADA MECANICAMENTE, SEM FLUIDO ESTABILIZANTE, COM 60 CM DE DIÂMETRO, ATÉ 9 M DE COMPRIMENTO, CONCRETO LANÇADO POR BOMBA LANÇA (EXCLUSIVE MOBILIZAÇÃO E DESMOBILIZAÇÃO). AF_02/2015 | M | 130,02
90890 | FUNDACOES E ESTRUTURAS | ESTACA ESCAVADA MECANICAMENTE, SEM FLUIDO ESTABILIZANTE, COM 60 CM DE DIÂMETRO, ACIMA DE 9 M ATÉ 15 M DE COMPRIMENTO, CONCRETO LANÇADO POR BOMBA LANÇA (EXCLUSIVE MOBILIZAÇÃO E DESMOBILIZAÇÃO). AF_02/2015 | M | 126,42
90891 | FUNDACOES E ESTRUTURAS | ESTACA ESCAVADA MECANICAMENTE, SEM FLUIDO ESTABILIZANTE, COM 60 CM DE DIÂMETRO, ACIMA DE 15 M DE COMPRIMENTO, CONCRETO LANÇADO POR BOMBA LANÇA (EXCLUSIVE MOBILIZAÇÃO E DESMOBILIZAÇÃO). AF_02/2015 | M | 124,81
95601 | FUNDACOES E ESTRUTURAS | ARRASAMENTO MECANICO DE ESTACA DE CONCRETO ARMADO, DIAMETROS DE ATÉ 40 CM. AF_11/2016 | UN | 19,17
95602 | FUNDACOES E ESTRUTURAS | ARRASAMENTO MECANICO DE ESTACA DE CONCRETO ARMADO, DIAMETROS DE 41 CM A 60 CM. AF_11/2016 | UN | 24,42
95603 | FUNDACOES E ESTRUTURAS | ARRASAMENTO MECANICO DE ESTACA DE CONCRETO ARMADO, DIAMETROS DE 61 CM A 80 CM. AF_11/2016 | UN | 32,05
95604 | FUNDACOES E ESTRUTURAS | ARRASAMENTO MECANICO DE ESTACA DE CONCRETO ARMADO, DIAMETROS DE 81 CM A 100 CM. AF_11/2016 | UN | 42,21
95605 | FUNDACOES E ESTRUTURAS | ARRASAMENTO MECANICO DE ESTACA DE CONCRETO ARMADO, DIAMETROS DE 101 CM A 150 CM. AF_11/2016 | UN | 66,17
95607 | FUNDACOES E ESTRUTURAS | ARRASAMENTO DE ESTACA METÁLICA, PERFIL LAMINADO TIPO I FAMÍLIA 250. AF_11/2016 | UN | 5,80
95608 | FUNDACOES E ESTRUTURAS | ARRASAMENTO DE ESTACA METÁLICA, PERFIL LAMINADO TIPO H FAMÍLIA 250. AF_11/2016 | UN | 6,68
95609 | FUNDACOES E ESTRUTURAS | ARRASAMENTO DE ESTACA METÁLICA, PERFIL LAMINADO TIPO H FAMÍLIA 310. AF_11/2016 | UN | 7,46
96160 | FUNDACOES E ESTRUTURAS | ESTACA RAIZ, DIÂMETRO DE 20 CM, COMPRIMENTO DE ATÉ 10 M, SEM PRESENÇA DE ROCHA. AF_04/2017 | M | 162,07
96161 | FUNDACOES E ESTRUTURAS | ESTACA RAIZ, DIÂMETRO DE 31 CM, COMPRIMENTO DE ATÉ 10 M, SEM PRESENÇA DE ROCHA. AF_05/2017 | M | 243,05
96162 | FUNDACOES E ESTRUTURAS | ESTACA RAIZ, DIÂMETRO DE 40 CM, COMPRIMENTO DE ATÉ 10 M, SEM PRESENÇA DE ROCHA. AF_05/2017 | M | 321,81
96163 | FUNDACOES E ESTRUTURAS | ESTACA RAIZ, DIÂMETRO DE 45 CM, COMPRIMENTO DE ATÉ 10 M, SEM PRESENÇA DE ROCHA. AF_05/2017 | M | 370,72
96164 | FUNDACOES E ESTRUTURAS | ESTACA RAIZ, DIÂMETRO DE 20 CM, COMPRIMENTO DE 11 A 20 M, SEM PRESENÇA DE ROCHA. AF_05/2017 | M | 144,96
96165 | FUNDACOES E ESTRUTURAS | ESTACA RAIZ, DIÂMETRO DE 31 CM, COMPRIMENTO DE 11 A 20 M, SEM PRESENÇA DE ROCHA. AF_05/2017 | M | 219,77
96166 | FUNDACOES E ESTRUTURAS | ESTACA RAIZ, DIÂMETRO DE 40 CM, COMPRIMENTO DE 11 A 20 M, SEM PRESENÇA DE ROCHA. AF_05/2017 | M | 286,73
96167 | FUNDACOES E ESTRUTURAS | ESTACA RAIZ, DIÂMETRO DE 45 CM, COMPRIMENTO DE 11 A 20 M, SEM PRESENÇA DE ROCHA. AF_05/2017 | M | 321,67
96168 | FUNDACOES E ESTRUTURAS | ESTACA RAIZ, DIÂMETRO DE 20 CM, COMPRIMENTO DE 21 A 30 M, SEM PRESENÇA DE ROCHA. AF_05/2017 | M | 136,86
96169 | FUNDACOES E ESTRUTURAS | ESTACA RAIZ, DIÂMETRO DE 31 CM, COMPRIMENTO DE 21 A 30 M, SEM PRESENÇA DE ROCHA. AF_05/2017 | M | 209,38
96170 | FUNDACOES E ESTRUTURAS | ESTACA RAIZ, DIÂMETRO DE 40 CM, COMPRIMENTO DE 21 A 30 M, SEM PRESENÇA DE ROCHA. AF_05/2017 | M | 274,05
96171 | FUNDACOES E ESTRUTURAS | ESTACA RAIZ, DIÂMETRO DE 45 CM, COMPRIMENTO DE 21 A 30 M, SEM PRESENÇA DE ROCHA. AF_05/2017 | M | 304,85
96172 | FUNDACOES E ESTRUTURAS | ESTACA RAIZ, DIÂMETRO DE 20 CM, COMPRIMENTO DE ATÉ 10 M, COM PRESENÇA DE ROCHA. AF_05/2017 | M | 172,96
96173 | FUNDACOES E ESTRUTURAS | ESTACA RAIZ, DIÂMETRO DE 31 CM, COMPRIMENTO DE ATÉ 10 M, COM PRESENÇA DE ROCHA. AF_05/2017 | M | 256,68
96174 | FUNDACOES E ESTRUTURAS | ESTACA RAIZ, DIÂMETRO DE 40 CM, COMPRIMENTO DE ATÉ 10 M, COM PRESENÇA DE ROCHA. AF_05/2017 | M | 339,24
96175 | FUNDACOES E ESTRUTURAS | ESTACA RAIZ, DIÂMETRO DE 45 CM, COMPRIMENTO DE ATÉ 10 M, COM PRESENÇA DE ROCHA. AF_05/2017 | M | 390,99
96176 | FUNDACOES E ESTRUTURAS | ESTACA RAIZ, DIÂMETRO DE 20 CM, COMPRIMENTO DE 11 A 20 M, COM PRESENÇA DE ROCHA. AF_05/2017 | M | 152,20
96177 | FUNDACOES E ESTRUTURAS | ESTACA RAIZ, DIÂMETRO DE 31 CM, COMPRIMENTO DE 11 A 20 M, COM PRESENÇA DE ROCHA. AF_05/2017 | M | 228,13
96178 | FUNDACOES E ESTRUTURAS | ESTACA RAIZ, DIÂMETRO DE 40 CM, COMPRIMENTO DE 11 A 20 M, COM PRESENÇA DE ROCHA. AF_05/2017 | M | 296,58
96179 | FUNDACOES E ESTRUTURAS | ESTACA RAIZ, DIÂMETRO DE 45 CM, COMPRIMENTO DE 11 A 20 M, COM PRESENÇA DE ROCHA. AF_05/2017 | M | 332,40
96180 | FUNDACOES E ESTRUTURAS | ESTACA RAIZ, DIÂMETRO DE 20 CM, COMPRIMENTO DE 21 A 30 M, COM PRESENÇA DE ROCHA. AF_05/2017 | M | 142,18
96181 | FUNDACOES E ESTRUTURAS | ESTACA RAIZ, DIÂMETRO DE 31 CM, COMPRIMENTO DE 21 A 30 M, COM PRESENÇA DE ROCHA. AF_05/2017 | M | 215,58
96182 | FUNDACOES E ESTRUTURAS | ESTACA RAIZ, DIÂMETRO DE 40 CM, COMPRIMENTO DE 21 A 30 M, COM PRESENÇA DE ROCHA. AF_05/2017 | M | 280,00
96183 | FUNDACOES E ESTRUTURAS | ESTACA RAIZ, DIÂMETRO DE 45 CM, COMPRIMENTO DE 21 A 30 M, COM PRESENÇA DE ROCHA. AF_05/2017 | M | 312,13
98228 | FUNDACOES E ESTRUTURAS | ESTACA BROCA DE CONCRETO, DIÃMETRO DE 20 CM, PROFUNDIDADE DE ATÉ 3 M, ESCAVAÇÃO MANUAL COM TRADO CONCHA, NÃO ARMADA. AF_03/2018 | M | 49,29
98229 | FUNDACOES E ESTRUTURAS | ESTACA BROCA DE CONCRETO, DIÃMETRO DE 25 CM, PROFUNDIDADE DE ATÉ 3 M, ESCAVAÇÃO MANUAL COM TRADO CONCHA, NÃO ARMADA. AF_03/2018 | M | 67,87
98230 | FUNDACOES E ESTRUTURAS | ESTACA BROCA DE CONCRETO, DIÂMETRO DE 30 CM, PROFUNDIDADE DE ATÉ 3 M, ESCAVAÇÃO MANUAL COM TRADO CONCHA, NÃO ARMADA. AF_03/2018 | M | 91,30
83534 | FUNDACOES E ESTRUTURAS | LASTRO DE CONCRETO, PREPARO MECÂNICO, INCLUSOS ADITIVO IMPERMEABILIZANTE, LANÇAMENTO E ADENSAMENTO | M3 | 485,09
95240 | FUNDACOES E ESTRUTURAS | LASTRO DE CONCRETO MAGRO, APLICADO EM PISOS OU RADIERS, ESPESSURA DE 3 CM. AF_07_2016 | M2 | 12,51
95241 | FUNDACOES E ESTRUTURAS | LASTRO DE CONCRETO MAGRO, APLICADO EM PISOS OU RADIERS, ESPESSURA DE 5 CM. AF_07_2016 | M2 | 20,87
96616 | FUNDACOES E ESTRUTURAS | LASTRO DE CONCRETO MAGRO, APLICADO EM BLOCOS DE COROAMENTO OU SAPATAS. AF_08/2017 | M3 | 439,76
96617 | FUNDACOES E ESTRUTURAS | LASTRO DE CONCRETO MAGRO, APLICADO EM BLOCOS DE COROAMENTO OU SAPATAS, ESPESSURA DE 3 CM. AF_08/2017 | M2 | 13,18
96619 | FUNDACOES E ESTRUTURAS | LASTRO DE CONCRETO MAGRO, APLICADO EM BLOCOS DE COROAMENTO OU SAPATAS, ESPESSURA DE 5 CM. AF_08/2017 | M2 | 21,97
96620 | FUNDACOES E ESTRUTURAS | LASTRO DE CONCRETO MAGRO, APLICADO EM PISOS OU RADIERS. AF_08/2017 | M3 | 417,74
96621 | FUNDACOES E ESTRUTURAS | LASTRO COM MATERIAL GRANULAR, APLICAÇÃO EM BLOCOS DE COROAMENTO, ESPESSURA DE *5 CM*. AF_08/2017 | M3 | 143,17
96622 | FUNDACOES E ESTRUTURAS | LASTRO COM MATERIAL GRANULAR, APLICAÇÃO EM PISOS OU RADIERS, ESPESSURA DE *5 CM*. AF_08/2017 | M3 | 78,52
96623 | FUNDACOES E ESTRUTURAS | LASTRO COM MATERIAL GRANULAR, APLICADO EM BLOCOS DE COROAMENTO, ESPESSURA DE *10 CM*. AF_08/2017 | M3 | 128,08
96624 | FUNDACOES E ESTRUTURAS | LASTRO COM MATERIAL GRANULAR, APLICADO EM PISOS OU RADIERS, ESPESSURA DE *10 CM*. AF_08/2017 | M3 | 73,21
97082 | FUNDACOES E ESTRUTURAS | ESCAVAÇÃO MANUAL DE VIGA DE BORDA PARA RADIER. AF_09/2017 | M3 | 52,76
97083 | FUNDACOES E ESTRUTURAS | COMPACTAÇÃO MECÂNICA DE SOLO PARA EXECUÇÃO DE RADIER, COM COMPACTADOR DE SOLOS A PERCUSSÃO. AF_09/2017 | M2 | 2,78
97084 | FUNDACOES E ESTRUTURAS | COMPACTAÇÃO MECÂNICA DE SOLO PARA EXECUÇÃO DE RADIER, COM COMPACTADOR DE SOLOS TIPO PLACA VIBRATÓRIA. AF_09/2017 | M2 | 0,57
97086 | FUNDACOES E ESTRUTURAS | FABRICAÇÃO, MONTAGEM E DESMONTAGEM DE FORMA PARA RADIER, EM MADEIRA SERRADA, 4 UTILIZAÇÕES. AF_09/2017 | M2 | 98,38
97094 | FUNDACOES E ESTRUTURAS | CONCRETAGEM DE RADIER, PISO OU LAJE SOBRE SOLO, FCK 30 MPA, PARA ESPESSURA DE 10 CM - LANÇAMENTO, ADENSAMENTO E ACABAMENTO. AF_09/2017 | M3 | 327,97
97095 | FUNDACOES E ESTRUTURAS | CONCRETAGEM DE RADIER, PISO OU LAJE SOBRE SOLO, FCK 30 MPA, PARA ESPESSURA DE 15 CM - LANÇAMENTO, ADENSAMENTO E ACABAMENTO. AF_09/2017 | M3 | 307,45
97096 | FUNDACOES E ESTRUTURAS | CONCRETAGEM DE RADIER, PISO OU LAJE SOBRE SOLO, FCK 30 MPA, PARA ESPESSURA DE 20 CM - LANÇAMENTO, ADENSAMENTO E ACABAMENTO. AF_09/2017 | M3 | 296,91
90996 | FUNDACOES E ESTRUTURAS | FORMAS MANUSEÁVEIS PARA PAREDES DE CONCRETO MOLDADAS IN LOCO, DE EDIFICAÇÕES DE MULTIPLOS PAVIMENTO, EM PLATIBANDA. AF_06/2015 | M2 | 12,97
90997 | FUNDACOES E ESTRUTURAS | FORMAS MANUSEÁVEIS PARA PAREDES DE CONCRETO MOLDADAS IN LOCO, DE EDIFICAÇÕES DE MULTIPLOS PAVIMENTOS, EM FACES INTERNAS DE PAREDES. AF_06/2015 | M2 | 18,12
90998 | FUNDACOES E ESTRUTURAS | FORMAS MANUSEÁVEIS PARA PAREDES DE CONCRETO MOLDADAS IN LOCO, DE EDIFICAÇÕES DE MULTIPLOS PAVIMENTOS, EM LAJES. AF_06/2015 | M2 | 22,18
91000 | FUNDACOES E ESTRUTURAS | FORMAS MANUSEÁVEIS PARA PAREDES DE CONCRETO MOLDADAS IN LOCO, DE EDIFICAÇÕES DE MULTIPLOS PAVIMENTOS, EM PANOS DE FACHADA COM VÃOS. AF_06/2015 | M2 | 16,59
91002 | FUNDACOES E ESTRUTURAS | FORMAS MANUSEÁVEIS PARA PAREDES DE CONCRETO MOLDADAS IN LOCO, DE EDIFICAÇÕES DE MULTIPLOS PAVIMENTOS, EM PANOS DE FACHADA SEM VÃOS. AF_06/2015 | M2 | 15,14
91003 | FUNDACOES E ESTRUTURAS | FORMAS MANUSEÁVEIS PARA PAREDES DE CONCRETO MOLDADAS IN LOCO, DE EDIFICAÇÕES DE MULTIPLOS PAVIMENTOS, EM PANOS DE FACHADA COM VARANDAS. AF_06/2015 | M2 | 17,76
91004 | FUNDACOES E ESTRUTURAS | FORMAS MANUSEÁVEIS PARA PAREDES DE CONCRETO MOLDADAS IN LOCO, DE EDIFICAÇÕES DE PAVIMENTO ÚNICO, EM FACES INTERNAS DE PAREDES. AF_06/2015 | M2 | 13,87
91005 | FUNDACOES E ESTRUTURAS | FORMAS MANUSEÁVEIS PARA PAREDES DE CONCRETO MOLDADAS IN LOCO, DE EDIFICAÇÕES DE PAVIMENTO ÚNICO, EM LAJES. AF_06/2015 | M2 | 16,89
91006 | FUNDACOES E ESTRUTURAS | FORMAS MANUSEÁVEIS PARA PAREDES DE CONCRETO MOLDADAS IN LOCO, DE EDIFICAÇÕES DE PAVIMENTO ÚNICO, EM PANOS DE FACHADA COM VÃOS. AF_06/2015 | M2 | 12,73
91007 | FUNDACOES E ESTRUTURAS | FORMAS MANUSEÁVEIS PARA PAREDES DE CONCRETO MOLDADAS IN LOCO, DE EDIFICAÇÕES DE PAVIMENTO ÚNICO, EM PANOS DE FACHADA SEM VÃOS. AF_06/2015 | M2 | 11,28
91008 | FUNDACOES E ESTRUTURAS | FORMAS MANUSEÁVEIS PARA PAREDES DE CONCRETO MOLDADAS IN LOCO, DE EDIFICAÇÕES DE PAVIMENTO ÚNICO, EM PANOS DE FACHADA COM VARANDA. AF_06/2015 | M2 | 13,90
92263 | FUNDACOES E ESTRUTURAS | FABRICAÇÃO DE FÔRMA PARA PILARES E ESTRUTURAS SIMILARES, EM CHAPA DE MADEIRA COMPENSADA RESINADA, E = 17 MM. AF_12/2015 | M2 | 103,48
92264 | FUNDACOES E ESTRUTURAS | FABRICAÇÃO DE FÔRMA PARA PILARES E ESTRUTURAS SIMILARES, EM CHAPA DE MADEIRA COMPENSADA PLASTIFICADA, E = 18 MM. AF_12/2015 | M2 | 112,38
92265 | FUNDACOES E ESTRUTURAS | FABRICAÇÃO DE FÔRMA PARA VIGAS, EM CHAPA DE MADEIRA COMPENSADA RESINADA, E = 17 MM. AF_12/2015 | M2 | 76,44
92266 | FUNDACOES E ESTRUTURAS | FABRICAÇÃO DE FÔRMA PARA VIGAS, EM CHAPA DE MADEIRA COMPENSADA PLASTIFICADA, E = 18 MM. AF_12/2015 | M2 | 84,37
92267 | FUNDACOES E ESTRUTURAS | FABRICAÇÃO DE FÔRMA PARA LAJES, EM CHAPA DE MADEIRA COMPENSADA RESINADA, E = 17 MM. AF_12/2015 | M2 | 22,30
92268 | FUNDACOES E ESTRUTURAS | FABRICAÇÃO DE FÔRMA PARA LAJES, EM CHAPA DE MADEIRA COMPENSADA PLASTIFICADA, E = 18 MM. AF_12/2015 | M2 | 29,31
92269 | FUNDACOES E ESTRUTURAS | FABRICAÇÃO DE FÔRMA PARA PILARES E ESTRUTURAS SIMILARES, EM MADEIRA SERRADA, E=25 MM. AF_12/2015 | M2 | 64,21
92270 | FUNDACOES E ESTRUTURAS | FABRICAÇÃO DE FÔRMA PARA VIGAS, COM MADEIRA SERRADA, E = 25 MM. AF_12/2015 | M2 | 48,72
92271 | FUNDACOES E ESTRUTURAS | FABRICAÇÃO DE FÔRMA PARA LAJES, EM MADEIRA SERRADA, E=25 MM. AF_12/2015 | M2 | 27,08
92272 | FUNDACOES E ESTRUTURAS | FABRICAÇÃO DE ESCORAS DE VIGA DO TIPO GARFO, EM MADEIRA. AF_12/2015 | M | 23,75
92273 | FUNDACOES E ESTRUTURAS | FABRICAÇÃO DE ESCORAS DO TIPO PONTALETE, EM MADEIRA. AF_12/2015 | M | 11,78
92408 | FUNDACOES E ESTRUTURAS | MONTAGEM E DESMONTAGEM DE FÔRMA DE PILARES RETANGULARES E ESTRUTURAS SIMILARES COM ÁREA MÉDIA DAS SEÇÕES MENOR OU IGUAL A 0,25 M², PÉ-DIREITO SIMPLES, EM MADEIRA SERRADA, 1 UTILIZAÇÃO. AF_12/2015 | M2 | 160,14
92409 | FUNDACOES E ESTRUTURAS | MONTAGEM E DESMONTAGEM DE FÔRMA DE PILARES RETANGULARES E ESTRUTURAS SIMILARES COM ÁREA MÉDIA DAS SEÇÕES MAIOR QUE 0,25 M², PÉ-DIREITO SIMPLES, EM MADEIRA SERRADA, 1 UTILIZAÇÃO. AF_12/2015 | M2 | 149,13
92410 | FUNDACOES E ESTRUTURAS | MONTAGEM E DESMONTAGEM DE FÔRMA DE PILARES RETANGULARES E ESTRUTURAS SIMILARES COM ÁREA MÉDIA DAS SEÇÕES MENOR OU IGUAL A 0,25 M², PÉ-DIREITO SIMPLES, EM MADEIRA SERRADA, 2 UTILIZAÇÕES. AF_12/2015 | M2 | 117,63
92411 | FUNDACOES E ESTRUTURAS | MONTAGEM E DESMONTAGEM DE FÔRMA DE PILARES RETANGULARES E ESTRUTURAS SIMILARES COM ÁREA MÉDIA DAS SEÇÕES MAIOR QUE 0,25 M², PÉ-DIREITO SIMPLES, EM MADEIRA SERRADA, 2 UTILIZAÇÕES. AF_12/2015 | M2 | 107,90
92412 | FUNDACOES E ESTRUTURAS | MONTAGEM E DESMONTAGEM DE FÔRMA DE PILARES RETANGULARES E ESTRUTURAS SIMILARES COM ÁREA MÉDIA DAS SEÇÕES MENOR OU IGUAL A 0,25 M², PÉ-DIREITO SIMPLES, EM MADEIRA SERRADA, 4 UTILIZAÇÕES. AF_12/2015 | M2 | 82,05
92413 | FUNDACOES E ESTRUTURAS | MONTAGEM E DESMONTAGEM DE FÔRMA DE PILARES RETANGULARES E ESTRUTURAS SIMILARES COM ÁREA MÉDIA DAS SEÇÕES MAIOR QUE 0,25 M², PÉ-DIREITO SIMPLES, EM MADEIRA SERRADA, 4 UTILIZAÇÕES. AF_12/2015 | M2 | 74,55
92414 | FUNDACOES E ESTRUTURAS | MONTAGEM E DESMONTAGEM DE FÔRMA DE PILARES RETANGULARES E ESTRUTURAS SIMILARES COM ÁREA MÉDIA DAS SEÇÕES MENOR OU IGUAL A 0,25 M², PÉ-DIREITO SIMPLES, EM CHAPA DE MADEIRA COMPENSADA RESINADA, 2 UTILIZAÇÕES. AF_12/2015 | M2 | 102,44
92415 | FUNDACOES E ESTRUTURAS | MONTAGEM E DESMONTAGEM DE FÔRMA DE PILARES RETANGULARES E ESTRUTURAS SIMILARES COM ÁREA MÉDIA DAS SEÇÕES MAIOR QUE 0,25 M², PÉ-DIREITO SIMPLES, EM CHAPA DE MADEIRA COMPENSADA RESINADA, 2 UTILIZAÇÕES. AF_12/2015 | M2 | 92,71
92416 | FUNDACOES E ESTRUTURAS | MONTAGEM E DESMONTAGEM DE FÔRMA DE PILARES RETANGULARES E ESTRUTURAS SIMILARES COM ÁREA MÉDIA DAS SEÇÕES MENOR OU IGUAL A 0,25 M², PÉ-DIREITO DUPLO, EM CHAPA DE MADEIRA COMPENSADA RESINADA, 2 UTILIZAÇÕES. AF_12/2015 | M2 | 122,43
92417 | FUNDACOES E ESTRUTURAS | MONTAGEM E DESMONTAGEM DE FÔRMA DE PILARES RETANGULARES E ESTRUTURAS SIMILARES COM ÁREA MÉDIA DAS SEÇÕES MAIOR QUE 0,25 M², PÉ-DIREITO DUPLO, EM CHAPA DE MADEIRA COMPENSADA RESINADA, 2 UTILIZAÇÕES. AF_12/2015 | M2 | 112,75
92418 | FUNDACOES E ESTRUTURAS | MONTAGEM E DESMONTAGEM DE FÔRMA DE PILARES RETANGULARES E ESTRUTURAS SIMILARES COM ÁREA MÉDIA DAS SEÇÕES MENOR OU IGUAL A 0,25 M², PÉ-DIREITO SIMPLES, EM CHAPA DE MADEIRA COMPENSADA RESINADA, 4 UTILIZAÇÕES. AF_12/2015 | M2 | 65,92
92419 | FUNDACOES E ESTRUTURAS | MONTAGEM E DESMONTAGEM DE FÔRMA DE PILARES RETANGULARES E ESTRUTURAS SIMILARES COM ÁREA MÉDIA DAS SEÇÕES MAIOR QUE 0,25 M², PÉ-DIREITO SIMPLES, EM CHAPA DE MADEIRA COMPENSADA RESINADA, 4 UTILIZAÇÕES. AF_12/2015 | M2 | 58,48
92420 | FUNDACOES E ESTRUTURAS | MONTAGEM E DESMONTAGEM DE FÔRMA DE PILARES RETANGULARES E ESTRUTURAS SIMILARES COM ÁREA MÉDIA DAS SEÇÕES MENOR OU IGUAL A 0,25 M², PÉ-DIREITO DUPLO, EM CHAPA DE MADEIRA COMPENSADA RESINADA, 4 UTILIZAÇÕES. AF_12/2015 | M2 | 81,31
92421 | FUNDACOES E ESTRUTURAS | MONTAGEM E DESMONTAGEM DE FÔRMA DE PILARES RETANGULARES E ESTRUTURAS SIMILARES COM ÁREA MÉDIA DAS SEÇÕES MAIOR QUE 0,25 M², PÉ-DIREITO DUPLO, EM CHAPA DE MADEIRA COMPENSADA RESINADA, 4 UTILIZAÇÕES. AF_12/2015 | M2 | 73,84
92422 | FUNDACOES E ESTRUTURAS | MONTAGEM E DESMONTAGEM DE FÔRMA DE PILARES RETANGULARES E ESTRUTURAS SIMILARES COM ÁREA MÉDIA DAS SEÇÕES MENOR OU IGUAL A 0,25 M², PÉ-DIREITO SIMPLES, EM CHAPA DE MADEIRA COMPENSADA RESINADA, 6 UTILIZAÇÕES. AF_12/2015 | M2 | 54,04
92423 | FUNDACOES E ESTRUTURAS | MONTAGEM E DESMONTAGEM DE FÔRMA DE PILARES RETANGULARES E ESTRUTURAS SIMILARES COM ÁREA MÉDIA DAS SEÇÕES MAIOR QUE 0,25 M², PÉ-DIREITO SIMPLES, EM CHAPA DE MADEIRA COMPENSADA RESINADA, 6 UTILIZAÇÕES. AF_12/2015 | M2 | 47,58
92424 | FUNDACOES E ESTRUTURAS | MONTAGEM E DESMONTAGEM DE FÔRMA DE PILARES RETANGULARES E ESTRUTURAS SIMILARES COM ÁREA MÉDIA DAS SEÇÕES MENOR OU IGUAL A 0,25 M², PÉ-DIREITO DUPLO, EM CHAPA DE MADEIRA COMPENSADA RESINADA, 6 UTILIZAÇÕES. AF_12/2015 | M2 | 67,42
92425 | FUNDACOES E ESTRUTURAS | MONTAGEM E DESMONTAGEM DE FÔRMA DE PILARES RETANGULARES E ESTRUTURAS SIMILARES COM ÁREA MÉDIA DAS SEÇÕES MAIOR QUE 0,25 M², PÉ-DIREITO DUPLO, EM CHAPA DE MADEIRA COMPENSADA RESINADA, 6 UTILIZAÇÕES. AF_12/2015 | M2 | 60,94
92426 | FUNDACOES E ESTRUTURAS | MONTAGEM E DESMONTAGEM DE FÔRMA DE PILARES RETANGULARES E ESTRUTURAS SIMILARES COM ÁREA MÉDIA DAS SEÇÕES MENOR OU IGUAL A 0,25 M², PÉ-DIREITO SIMPLES, EM CHAPA DE MADEIRA COMPENSADA RESINADA, 8 UTILIZAÇÕES. AF_12/2015 | M2 | 48,06
92427 | FUNDACOES E ESTRUTURAS | MONTAGEM E DESMONTAGEM DE FÔRMA DE PILARES RETANGULARES E ESTRUTURAS SIMILARES COM ÁREA MÉDIA DAS SEÇÕES MAIOR QUE 0,25 M², PÉ-DIREITO SIMPLES, EM CHAPA DE MADEIRA COMPENSADA RESINADA, 8 UTILIZAÇÕES. AF_12/2015 | M2 | 42,07
92428 | FUNDACOES E ESTRUTURAS | MONTAGEM E DESMONTAGEM DE FÔRMA DE PILARES RETANGULARES E ESTRUTURAS SIMILARES COM ÁREA MÉDIA DAS SEÇÕES MENOR OU IGUAL A 0,25 M², PÉ-DIREITO DUPLO, EM CHAPA DE MADEIRA COMPENSADA RESINADA, 8 UTILIZAÇÕES. AF_12/2015 | M2 | 60,45
92429 | FUNDACOES E ESTRUTURAS | MONTAGEM E DESMONTAGEM DE FÔRMA DE PILARES RETANGULARES E ESTRUTURAS SIMILARES COM ÁREA MÉDIA DAS SEÇÕES MAIOR QUE 0,25 M², PÉ-DIREITO DUPLO, EM CHAPA DE MADEIRA COMPENSADA RESINADA, 8 UTILIZAÇÕES. AF_12/2015 | M2 | 54,45
92430 | FUNDACOES E ESTRUTURAS | MONTAGEM E DESMONTAGEM DE FÔRMA DE PILARES RETANGULARES E ESTRUTURAS SIMILARES COM ÁREA MÉDIA DAS SEÇÕES MENOR OU IGUAL A 0,25 M², PÉ-DIREITO SIMPLES, EM CHAPA DE MADEIRA COMPENSADA PLASTIFICADA, 10 UTILIZAÇÕES. AF_12/2015 | M2 | 43,07
92431 | FUNDACOES E ESTRUTURAS | MONTAGEM E DESMONTAGEM DE FÔRMA DE PILARES RETANGULARES E ESTRUTURAS SIMILARES COM ÁREA MÉDIA DAS SEÇÕES MAIOR QUE 0,25 M², PÉ-DIREITO SIMPLES, EM CHAPA DE MADEIRA COMPENSADA PLASTIFICADA, 10 UTILIZAÇÕES. AF_12/2015 | M2 | 37,37
92432 | FUNDACOES E ESTRUTURAS | MONTAGEM E DESMONTAGEM DE FÔRMA DE PILARES RETANGULARES E ESTRUTURAS SIMILARES COM ÁREA MÉDIA DAS SEÇÕES MENOR OU IGUAL A 0,25 M², PÉ-DIREITO DUPLO, EM CHAPA DE MADEIRA COMPENSADA PLASTIFICADA, 10 UTILIZAÇÕES. AF_12/2015 | M2 | 54,83
92433 | FUNDACOES E ESTRUTURAS | MONTAGEM E DESMONTAGEM DE FÔRMA DE PILARES RETANGULARES E ESTRUTURAS SIMILARES COM ÁREA MÉDIA DAS SEÇÕES MAIOR QUE 0,25 M², PÉ-DIREITO DUPLO, EM CHAPA DE MADEIRA COMPENSADA PLASTIFICADA, 10 UTILIZAÇÕES. AF_12/2015 | M2 | 49,13
92434 | FUNDACOES E ESTRUTURAS | MONTAGEM E DESMONTAGEM DE FÔRMA DE PILARES RETANGULARES E ESTRUTURAS SIMILARES COM ÁREA MÉDIA DAS SEÇÕES MENOR OU IGUAL A 0,25 M², PÉ-DIREITO SIMPLES, EM CHAPA DE MADEIRA COMPENSADA PLASTIFICADA, 12 UTILIZAÇÕES. AF_12/2015 | M2 | 41,02
92435 | FUNDACOES E ESTRUTURAS | MONTAGEM E DESMONTAGEM DE FÔRMA DE PILARES RETANGULARES E ESTRUTURAS SIMILARES COM ÁREA MÉDIA DAS SEÇÕES MAIOR QUE 0,25 M², PÉ-DIREITO SIMPLES, EM CHAPA DE MADEIRA COMPENSADA PLASTIFICADA, 12 UTILIZAÇÕES. AF_12/2015 | M2 | 35,52
92436 | FUNDACOES E ESTRUTURAS | MONTAGEM E DESMONTAGEM DE FÔRMA DE PILARES RETANGULARES E ESTRUTURAS SIMILARES COM ÁREA MÉDIA DAS SEÇÕES MENOR OU IGUAL A 0,25 M², PÉ-DIREITO DUPLO, EM CHAPA DE MADEIRA COMPENSADA PLASTIFICADA, 12 UTILIZAÇÕES. AF_12/2015 | M2 | 52,36
92437 | FUNDACOES E ESTRUTURAS | MONTAGEM E DESMONTAGEM DE FÔRMA DE PILARES RETANGULARES E ESTRUTURAS SIMILARES COM ÁREA MÉDIA DAS SEÇÕES MAIOR QUE 0,25 M², PÉ-DIREITO DUPLO, EM CHAPA DE MADEIRA COMPENSADA PLASTIFICADA, 12 UTILIZAÇÕES. AF_12/2015 | M2 | 46,87
92438 | FUNDACOES E ESTRUTURAS | MONTAGEM E DESMONTAGEM DE FÔRMA DE PILARES RETANGULARES E ESTRUTURAS SIMILARES COM ÁREA MÉDIA DAS SEÇÕES MENOR OU IGUAL A 0,25 M², PÉ-DIREITO SIMPLES, EM CHAPA DE MADEIRA COMPENSADA PLASTIFICADA, 14 UTILIZAÇÕES. AF_12/2015 | M2 | 39,54
92439 | FUNDACOES E ESTRUTURAS | MONTAGEM E DESMONTAGEM DE FÔRMA DE PILARES RETANGULARES E ESTRUTURAS SIMILARES COM ÁREA MÉDIA DAS SEÇÕES MAIOR QUE 0,25 M², PÉ-DIREITO SIMPLES, EM CHAPA DE MADEIRA COMPENSADA PLASTIFICADA, 14 UTILIZAÇÕES. AF_12/2015 | M2 | 34,17
92440 | FUNDACOES E ESTRUTURAS | MONTAGEM E DESMONTAGEM DE FÔRMA DE PILARES RETANGULARES E ESTRUTURAS SIMILARES COM ÁREA MÉDIA DAS SEÇÕES MENOR OU IGUAL A 0,25 M², PÉ-DIREITO DUPLO, EM CHAPA DE MADEIRA COMPENSADA PLASTIFICADA, 14 UTILIZAÇÕES. AF_12/2015 | M2 | 50,58
92441 | FUNDACOES E ESTRUTURAS | MONTAGEM E DESMONTAGEM DE FÔRMA DE PILARES RETANGULARES E ESTRUTURAS SIMILARES COM ÁREA MÉDIA DAS SEÇÕES MAIOR QUE 0,25 M², PÉ-DIREITO DUPLO, EM CHAPA DE MADEIRA COMPENSADA PLASTIFICADA, 14 UTILIZAÇÕES. AF_12/2015 | M2 | 45,25
92442 | FUNDACOES E ESTRUTURAS | MONTAGEM E DESMONTAGEM DE FÔRMA DE PILARES RETANGULARES E ESTRUTURAS SIMILARES COM ÁREA MÉDIA DAS SEÇÕES MENOR OU IGUAL A 0,25 M², PÉ-DIREITO SIMPLES, EM CHAPA DE MADEIRA COMPENSADA PLASTIFICADA, 18 UTILIZAÇÕES. AF_12/2015 | M2 | 36,62
92443 | FUNDACOES E ESTRUTURAS | MONTAGEM E DESMONTAGEM DE FÔRMA DE PILARES RETANGULARES E ESTRUTURAS SIMILARES COM ÁREA MÉDIA DAS SEÇÕES MAIOR QUE 0,25 M², PÉ-DIREITO SIMPLES, EM CHAPA DE MADEIRA COMPENSADA PLASTIFICADA, 18 UTILIZAÇÕES. AF_12/2015 | M2 | 31,43
92444 | FUNDACOES E ESTRUTURAS | MONTAGEM E DESMONTAGEM DE FÔRMA DE PILARES RETANGULARES E ESTRUTURAS SIMILARES COM ÁREA MÉDIA DAS SEÇÕES MENOR OU IGUAL A 0,25 M², PÉ-DIREITO DUPLO, EM CHAPA DE MADEIRA COMPENSADA PLASTIFICADA, 18 UTILIZAÇÕES. AF_12/2015 | M2 | 47,30
92445 | FUNDACOES E ESTRUTURAS | MONTAGEM E DESMONTAGEM DE FÔRMA DE PILARES RETANGULARES E ESTRUTURAS SIMILARES COM ÁREA MÉDIA DAS SEÇÕES MAIOR QUE 0,25 M², PÉ-DIREITO DUPLO, EM CHAPA DE MADEIRA COMPENSADA PLASTIFICADA, 18 UTILIZAÇÕES. AF_12/2015 | M2 | 42,10
92446 | FUNDACOES E ESTRUTURAS | MONTAGEM E DESMONTAGEM DE FÔRMA DE VIGA, ESCORAMENTO COM PONTALETE DE MADEIRA, PÉ-DIREITO SIMPLES, EM MADEIRA SERRADA, 1 UTILIZAÇÃO. AF_12/2015 | M2 | 143,09
92447 | FUNDACOES E ESTRUTURAS | MONTAGEM E DESMONTAGEM DE FÔRMA DE VIGA, ESCORAMENTO COM PONTALETE DE MADEIRA, PÉ-DIREITO SIMPLES, EM MADEIRA SERRADA, 2 UTILIZAÇÕES. AF_12/2015 | M2 | 108,26
92448 | FUNDACOES E ESTRUTURAS | MONTAGEM E DESMONTAGEM DE FÔRMA DE VIGA, ESCORAMENTO COM PONTALETE DE MADEIRA, PÉ-DIREITO SIMPLES, EM MADEIRA SERRADA, 4 UTILIZAÇÕES. AF_12/2015 | M2 | 91,41
92449 | FUNDACOES E ESTRUTURAS | MONTAGEM E DESMONTAGEM DE FÔRMA DE VIGA, ESCORAMENTO COM GARFO DE MADEIRA, PÉ-DIREITO DUPLO, EM CHAPA DE MADEIRA RESINADA, 2 UTILIZAÇÕES. AF_12/2015 | M2 | 183,30
92450 | FUNDACOES E ESTRUTURAS | MONTAGEM E DESMONTAGEM DE FÔRMA DE VIGA, ESCORAMENTO METÁLICO, PÉ-DIREITO DUPLO, EM CHAPA DE MADEIRA RESINADA, 2 UTILIZAÇÕES. AF_12/2015 | M2 | 175,35
92451 | FUNDACOES E ESTRUTURAS | MONTAGEM E DESMONTAGEM DE FÔRMA DE VIGA, ESCORAMENTO COM GARFO DE MADEIRA, PÉ-DIREITO SIMPLES, EM CHAPA DE MADEIRA RESINADA, 2 UTILIZAÇÕES. AF_12/2015 | M2 | 124,32
92452 | FUNDACOES E ESTRUTURAS | MONTAGEM E DESMONTAGEM DE FÔRMA DE VIGA, ESCORAMENTO METÁLICO, PÉ-DIREITO SIMPLES, EM CHAPA DE MADEIRA RESINADA, 2 UTILIZAÇÕES. AF_12/2015 | M2 | 111,87
92453 | FUNDACOES E ESTRUTURAS | MONTAGEM E DESMONTAGEM DE FÔRMA DE VIGA, ESCORAMENTO COM GARFO DE MADEIRA, PÉ-DIREITO DUPLO, EM CHAPA DE MADEIRA RESINADA, 4 UTILIZAÇÕES. AF_12/2015 | M2 | 158,89
92454 | FUNDACOES E ESTRUTURAS | MONTAGEM E DESMONTAGEM DE FÔRMA DE VIGA, ESCORAMENTO METÁLICO, PÉ-DIREITO DUPLO, EM CHAPA DE MADEIRA RESINADA, 4 UTILIZAÇÕES. AF_12/2015 | M2 | 179,72
92455 | FUNDACOES E ESTRUTURAS | MONTAGEM E DESMONTAGEM DE FÔRMA DE VIGA, ESCORAMENTO COM GARFO DE MADEIRA, PÉ-DIREITO SIMPLES, EM CHAPA DE MADEIRA RESINADA, 4 UTILIZAÇÕES. AF_12/2015 | M2 | 103,40
92456 | FUNDACOES E ESTRUTURAS | MONTAGEM E DESMONTAGEM DE FÔRMA DE VIGA, ESCORAMENTO METÁLICO, PÉ-DIREITO SIMPLES, EM CHAPA DE MADEIRA RESINADA, 4 UTILIZAÇÕES. AF_12/2015 | M2 | 93,57
92457 | FUNDACOES E ESTRUTURAS | MONTAGEM E DESMONTAGEM DE FÔRMA DE VIGA, ESCORAMENTO COM GARFO DE MADEIRA, PÉ-DIREITO DUPLO, EM CHAPA DE MADEIRA RESINADA, 6 UTILIZAÇÕES. AF_12/2015 | M2 | 138,28
92458 | FUNDACOES E ESTRUTURAS | MONTAGEM E DESMONTAGEM DE FÔRMA DE VIGA, ESCORAMENTO METÁLICO, PÉ-DIREITO DUPLO, EM CHAPA DE MADEIRA RESINADA, 6 UTILIZAÇÕES. AF_12/2015 | M2 | 166,22
92459 | FUNDACOES E ESTRUTURAS | MONTAGEM E DESMONTAGEM DE FÔRMA DE VIGA, ESCORAMENTO COM GARFO DE MADEIRA, PÉ-DIREITO SIMPLES, EM CHAPA DE MADEIRA RESINADA, 6 UTILIZAÇÕES. AF_12/2015 | M2 | 88,07
92460 | FUNDACOES E ESTRUTURAS | MONTAGEM E DESMONTAGEM DE FÔRMA DE VIGA, ESCORAMENTO METÁLICO, PÉ-DIREITO SIMPLES, EM CHAPA DE MADEIRA RESINADA, 6 UTILIZAÇÕES. AF_12/2015 | M2 | 77,59
92461 | FUNDACOES E ESTRUTURAS | MONTAGEM E DESMONTAGEM DE FÔRMA DE VIGA, ESCORAMENTO COM GARFO DE MADEIRA, PÉ-DIREITO DUPLO, EM CHAPA DE MADEIRA RESINADA, 8 UTILIZAÇÕES. AF_12/2015 | M2 | 127,40
92462 | FUNDACOES E ESTRUTURAS | MONTAGEM E DESMONTAGEM DE FÔRMA DE VIGA, ESCORAMENTO METÁLICO, PÉ-DIREITO DUPLO, EM CHAPA DE MADEIRA RESINADA, 8 UTILIZAÇÕES. AF_12/2015 | M2 | 157,34
92463 | FUNDACOES E ESTRUTURAS | MONTAGEM E DESMONTAGEM DE FÔRMA DE VIGA, ESCORAMENTO COM GARFO DE MADEIRA, PÉ-DIREITO SIMPLES, EM CHAPA DE MADEIRA RESINADA, 8 UTILIZAÇÕES. AF_12/2015 | M2 | 79,76
92464 | FUNDACOES E ESTRUTURAS | MONTAGEM E DESMONTAGEM DE FÔRMA DE VIGA, ESCORAMENTO METÁLICO, PÉ-DIREITO SIMPLES, EM CHAPA DE MADEIRA RESINADA, 8 UTILIZAÇÕES. AF_12/2015 | M2 | 71,95
92465 | FUNDACOES E ESTRUTURAS | MONTAGEM E DESMONTAGEM DE FÔRMA DE VIGA, ESCORAMENTO COM GARFO DE MADEIRA, PÉ-DIREITO DUPLO, EM CHAPA DE MADEIRA PLASTIFICADA, 10 UTILIZAÇÕES. AF_12/2015 | M2 | 99,42
92466 | FUNDACOES E ESTRUTURAS | MONTAGEM E DESMONTAGEM DE FÔRMA DE VIGA, ESCORAMENTO METÁLICO, PÉ-DIREITO DUPLO, EM CHAPA DE MADEIRA PLASTIFICADA, 10 UTILIZAÇÕES. AF_12/2015 | M2 | 149,34
92467 | FUNDACOES E ESTRUTURAS | MONTAGEM E DESMONTAGEM DE FÔRMA DE VIGA, ESCORAMENTO COM GARFO DE MADEIRA, PÉ-DIREITO SIMPLES, EM CHAPA DE MADEIRA PLASTIFICADA, 10 UTILIZAÇÕES. AF_12/2015 | M2 | 63,23
92468 | FUNDACOES E ESTRUTURAS | MONTAGEM E DESMONTAGEM DE FÔRMA DE VIGA, ESCORAMENTO METÁLICO, PÉ-DIREITO SIMPLES, EM CHAPA DE MADEIRA PLASTIFICADA, 10 UTILIZAÇÕES. AF_12/2015 | M2 | 64,34
92469 | FUNDACOES E ESTRUTURAS | MONTAGEM E DESMONTAGEM DE FÔRMA DE VIGA, ESCORAMENTO COM GARFO DE MADEIRA, PÉ-DIREITO DUPLO, EM CHAPA DE MADEIRA PLASTIFICADA, 12 UTILIZAÇÕES. AF_12/2015 | M2 | 90,36
92470 | FUNDACOES E ESTRUTURAS | MONTAGEM E DESMONTAGEM DE FÔRMA DE VIGA, ESCORAMENTO METÁLICO, PÉ-DIREITO DUPLO, EM CHAPA DE MADEIRA PLASTIFICADA, 12 UTILIZAÇÕES. AF_12/2015 | M2 | 144,32
92471 | FUNDACOES E ESTRUTURAS | MONTAGEM E DESMONTAGEM DE FÔRMA DE VIGA, ESCORAMENTO COM GARFO DE MADEIRA, PÉ-DIREITO SIMPLES, EM CHAPA DE MADEIRA PLASTIFICADA, 12 UTILIZAÇÕES. AF_12/2015 | M2 | 57,56
92472 | FUNDACOES E ESTRUTURAS | MONTAGEM E DESMONTAGEM DE FÔRMA DE VIGA, ESCORAMENTO METÁLICO, PÉ-DIREITO SIMPLES, EM CHAPA DE MADEIRA PLASTIFICADA, 12 UTILIZAÇÕES. AF_12/2015 | M2 | 60,05
92473 | FUNDACOES E ESTRUTURAS | MONTAGEM E DESMONTAGEM DE FÔRMA DE VIGA, ESCORAMENTO COM GARFO DE MADEIRA, PÉ-DIREITO DUPLO, EM CHAPA DE MADEIRA PLASTIFICADA, 14 UTILIZAÇÕES. AF_12/2015 | M2 | 82,95
92474 | FUNDACOES E ESTRUTURAS | MONTAGEM E DESMONTAGEM DE FÔRMA DE VIGA, ESCORAMENTO METÁLICO, PÉ-DIREITO DUPLO, EM CHAPA DE MADEIRA PLASTIFICADA, 14 UTILIZAÇÕES. AF_12/2015 | M2 | 139,90
92475 | FUNDACOES E ESTRUTURAS | MONTAGEM E DESMONTAGEM DE FÔRMA DE VIGA, ESCORAMENTO COM GARFO DE MADEIRA, PÉ-DIREITO SIMPLES, EM CHAPA DE MADEIRA PLASTIFICADA, 14 UTILIZAÇÕES. AF_12/2015 | M2 | 52,88
92476 | FUNDACOES E ESTRUTURAS | MONTAGEM E DESMONTAGEM DE FÔRMA DE VIGA, ESCORAMENTO METÁLICO, PÉ-DIREITO SIMPLES, EM CHAPA DE MADEIRA PLASTIFICADA, 14 UTILIZAÇÕES. AF_12/2015 | M2 | 56,35
92477 | FUNDACOES E ESTRUTURAS | MONTAGEM E DESMONTAGEM DE FÔRMA DE VIGA, ESCORAMENTO COM GARFO DE MADEIRA, PÉ-DIREITO DUPLO, EM CHAPA DE MADEIRA PLASTIFICADA, 18 UTILIZAÇÕES. AF_12/2015 | M2 | 67,37
92478 | FUNDACOES E ESTRUTURAS | MONTAGEM E DESMONTAGEM DE FÔRMA DE VIGA, ESCORAMENTO METÁLICO, PÉ-DIREITO DUPLO, EM CHAPA DE MADEIRA PLASTIFICADA, 18 UTILIZAÇÕES. AF_12/2015 | M2 | 131,45
92479 | FUNDACOES E ESTRUTURAS | MONTAGEM E DESMONTAGEM DE FÔRMA DE VIGA, ESCORAMENTO COM GARFO DE MADEIRA, PÉ-DIREITO SIMPLES, EM CHAPA DE MADEIRA PLASTIFICADA, 18 UTILIZAÇÕES. AF_12/2015 | M2 | 43,07
92480 | FUNDACOES E ESTRUTURAS | MONTAGEM E DESMONTAGEM DE FÔRMA DE VIGA, ESCORAMENTO METÁLICO, PÉ-DIREITO SIMPLES, EM CHAPA DE MADEIRA PLASTIFICADA, 18 UTILIZAÇÕES. AF_12/2015 | M2 | 49,17
92481 | FUNDACOES E ESTRUTURAS | MONTAGEM E DESMONTAGEM DE FÔRMA DE LAJE MACIÇA COM ÁREA MÉDIA MENOR OU IGUAL A 20 M², PÉ-DIREITO SIMPLES, EM MADEIRA SERRADA, 1 UTILIZAÇÃO. AF_12/2015 | M2 | 181,82
92482 | FUNDACOES E ESTRUTURAS | MONTAGEM E DESMONTAGEM DE FÔRMA DE LAJE MACIÇA COM ÁREA MÉDIA MAIOR QUE 20 M², PÉ-DIREITO SIMPLES, EM MADEIRA SERRADA, 1 UTILIZAÇÃO. AF_12/2015 | M2 | 169,00
92483 | FUNDACOES E ESTRUTURAS | MONTAGEM E DESMONTAGEM DE FÔRMA DE LAJE MACIÇA COM ÁREA MÉDIA MENOR OU IGUAL A 20 M², PÉ-DIREITO SIMPLES, EM MADEIRA SERRADA, 2 UTILIZAÇÕES. AF_12/2015 | M2 | 147,92
92484 | FUNDACOES E ESTRUTURAS | MONTAGEM E DESMONTAGEM DE FÔRMA DE LAJE MACIÇA COM ÁREA MÉDIA MAIOR QUE 20 M², PÉ-DIREITO SIMPLES, EM MADEIRA SERRADA, 2 UTILIZAÇÕES. AF_12/2015 | M2 | 136,59
92485 | FUNDACOES E ESTRUTURAS | MONTAGEM E DESMONTAGEM DE FÔRMA DE LAJE MACIÇA COM ÁREA MÉDIA MENOR OU IGUAL A 20 M², PÉ-DIREITO SIMPLES, EM MADEIRA SERRADA, 4 UTILIZAÇÕES. AF_12/2015 | M2 | 110,77
92486 | FUNDACOES E ESTRUTURAS | MONTAGEM E DESMONTAGEM DE FÔRMA DE LAJE MACIÇA COM ÁREA MÉDIA MAIOR QUE 20 M², PÉ-DIREITO SIMPLES, EM MADEIRA SERRADA, 4 UTILIZAÇÕES. AF_12/2015 | M2 | 102,06
92487 | FUNDACOES E ESTRUTURAS | MONTAGEM E DESMONTAGEM DE FÔRMA DE LAJE NERVURADA COM CUBETA E ASSOALHO COM ÁREA MÉDIA MENOR OU IGUAL A 20 M², PÉ-DIREITO DUPLO, EM CHAPA DE MADEIRA COMPENSADA RESINADA, 8 UTILIZAÇÕES. AF_12/2015 | M2 | 65,89
92488 | FUNDACOES E ESTRUTURAS | MONTAGEM E DESMONTAGEM DE FÔRMA DE LAJE NERVURADA COM CUBETA E ASSOALHO COM ÁREA MÉDIA MAIOR QUE 20 M², PÉ-DIREITO DUPLO, EM CHAPA DE MADEIRA COMPENSADA RESINADA, 8 UTILIZAÇÕES. AF_12/2015 | M2 | 62,89
92489 | FUNDACOES E ESTRUTURAS | MONTAGEM E DESMONTAGEM DE FÔRMA DE LAJE NERVURADA COM CUBETA E ASSOALHO COM ÁREA MÉDIA MENOR OU IGUAL A 20 M², PÉ-DIREITO SIMPLES, EM CHAPA DE MADEIRA COMPENSADA RESINADA, 8 UTILIZAÇÕES. AF_12/2015 | M2 | 40,53
92490 | FUNDACOES E ESTRUTURAS | MONTAGEM E DESMONTAGEM DE FÔRMA DE LAJE NERVURADA COM CUBETA E ASSOALHO COM ÁREA MÉDIA MAIOR QUE 20 M², PÉ-DIREITO SIMPLES, EM CHAPA DE MADEIRA COMPENSADA RESINADA, 8 UTILIZAÇÕES. AF_12/2015 | M2 | 37,79
92491 | FUNDACOES E ESTRUTURAS | MONTAGEM E DESMONTAGEM DE FÔRMA DE LAJE NERVURADA COM CUBETA E ASSOALHO COM ÁREA MÉDIA MENOR OU IGUAL A 20 M², PÉ-DIREITO DUPLO, EM CHAPA DE MADEIRA COMPENSADA RESINADA, 10 UTILIZAÇÕES. AF_12/2015 | M2 | 63,31
92492 | FUNDACOES E ESTRUTURAS | MONTAGEM E DESMONTAGEM DE FÔRMA DE LAJE NERVURADA COM CUBETA E ASSOALHO COM ÁREA MÉDIA MAIOR QUE 20 M², PÉ-DIREITO DUPLO, EM CHAPA DE MADEIRA COMPENSADA RESINADA, 10 UTILIZAÇÕES. AF_12/2015 | M2 | 60,45
92493 | FUNDACOES E ESTRUTURAS | MONTAGEM E DESMONTAGEM DE FÔRMA DE LAJE NERVURADA COM CUBETA E ASSOALHO COM ÁREA MÉDIA MENOR OU IGUAL A 20 M², PÉ-DIREITO SIMPLES, EM CHAPA DE MADEIRA COMPENSADA RESINADA, 10 UTILIZAÇÕES. AF_12/2015 | M2 | 36,86
92494 | FUNDACOES E ESTRUTURAS | MONTAGEM E DESMONTAGEM DE FÔRMA DE LAJE NERVURADA COM CUBETA E ASSOALHO COM ÁREA MÉDIA MAIOR QUE 20 M², PÉ-DIREITO SIMPLES, EM CHAPA DE MADEIRA COMPENSADA RESINADA, 10 UTILIZAÇÕES. AF_12/2015 | M2 | 35,79
92495 | FUNDACOES E ESTRUTURAS | MONTAGEM E DESMONTAGEM DE FÔRMA DE LAJE NERVURADA COM CUBETA E ASSOALHO COM ÁREA MÉDIA MENOR OU IGUAL A 20 M², PÉ-DIREITO DUPLO, EM CHAPA DE MADEIRA COMPENSADA RESINADA, 12 UTILIZAÇÕES. AF_12/2015 | M2 | 61,58
92496 | FUNDACOES E ESTRUTURAS | MONTAGEM E DESMONTAGEM DE FÔRMA DE LAJE NERVURADA COM CUBETA E ASSOALHO COM ÁREA MÉDIA MAIOR QUE 20 M², PÉ-DIREITO DUPLO, EM CHAPA DE MADEIRA COMPENSADA RESINADA, 12 UTILIZAÇÕES. AF_12/2015 | M2 | 58,83
92497 | FUNDACOES E ESTRUTURAS | MONTAGEM E DESMONTAGEM DE FÔRMA DE LAJE NERVURADA COM CUBETA E ASSOALHO COM ÁREA MÉDIA MENOR OU IGUAL A 20 M², PÉ-DIREITO SIMPLES, EM CHAPA DE MADEIRA COMPENSADA RESINADA, 12 UTILIZAÇÕES. AF_12/2015 | M2 | 37,03
92498 | FUNDACOES E ESTRUTURAS | MONTAGEM E DESMONTAGEM DE FÔRMA DE LAJE NERVURADA COM CUBETA E ASSOALHO COM ÁREA MÉDIA MAIOR QUE 20 M², PÉ-DIREITO SIMPLES, EM CHAPA DE MADEIRA COMPENSADA RESINADA, 12 UTILIZAÇÕES. AF_12/2015 | M2 | 34,47
92499 | FUNDACOES E ESTRUTURAS | MONTAGEM E DESMONTAGEM DE FÔRMA DE LAJE NERVURADA COM CUBETA E ASSOALHO COM ÁREA MÉDIA MENOR OU IGUAL A 20 M², PÉ-DIREITO DUPLO, EM CHAPA DE MADEIRA COMPENSADA RESINADA, 14 UTILIZAÇÕES. AF_12/2015 | M2 | 60,49
92500 | FUNDACOES E ESTRUTURAS | MONTAGEM E DESMONTAGEM DE FÔRMA DE LAJE NERVURADA COM CUBETA E ASSOALHO COM ÁREA MÉDIA MAIOR QUE 20 M², PÉ-DIREITO DUPLO, EM CHAPA DE MADEIRA COMPENSADA RESINADA, 14 UTILIZAÇÕES. AF_12/2015 | M2 | 57,81
92501 | FUNDACOES E ESTRUTURAS | MONTAGEM E DESMONTAGEM DE FÔRMA DE LAJE NERVURADA COM CUBETA E ASSOALHO COM ÁREA MÉDIA MENOR OU IGUAL A 20 M², PÉ-DIREITO SIMPLES, EM CHAPA DE MADEIRA COMPENSADA RESINADA, 14 UTILIZAÇÕES. AF_12/2015 | M2 | 36,16
92502 | FUNDACOES E ESTRUTURAS | MONTAGEM E DESMONTAGEM DE FÔRMA DE LAJE NERVURADA COM CUBETA E ASSOALHO COM ÁREA MÉDIA MAIOR QUE 20 M², PÉ-DIREITO SIMPLES, EM CHAPA DE MADEIRA COMPENSADA RESINADA, 14 UTILIZAÇÕES. AF_12/2015 | M2 | 33,67
92503 | FUNDACOES E ESTRUTURAS | MONTAGEM E DESMONTAGEM DE FÔRMA DE LAJE NERVURADA COM CUBETA E ASSOALHO COM ÁREA MÉDIA MENOR OU IGUAL A 20 M², PÉ-DIREITO DUPLO, EM CHAPA DE MADEIRA COMPENSADA RESINADA, 18 UTILIZAÇÕES. AF_12/2015 | M2 | 58,82
92504 | FUNDACOES E ESTRUTURAS | MONTAGEM E DESMONTAGEM DE FÔRMA DE LAJE NERVURADA COM CUBETA E ASSOALHO COM ÁREA MÉDIA MAIOR QUE 20 M², PÉ-DIREITO DUPLO, EM CHAPA DE MADEIRA COMPENSADA RESINADA, 18 UTILIZAÇÕES. AF_12/2015 | M2 | 40,53
92505 | FUNDACOES E ESTRUTURAS | MONTAGEM E DESMONTAGEM DE FÔRMA DE LAJE NERVURADA COM CUBETA E ASSOALHO COM ÁREA MÉDIA MENOR OU IGUAL A 20 M², PÉ-DIREITO SIMPLES, EM CHAPA DE MADEIRA COMPENSADA RESINADA, 18 UTILIZAÇÕES. AF_12/2015 | M2 | 34,79
92506 | FUNDACOES E ESTRUTURAS | MONTAGEM E DESMONTAGEM DE FÔRMA DE LAJE NERVURADA COM CUBETA E ASSOALHO COM ÁREA MÉDIA MAIOR QUE 20 M², PÉ-DIREITO SIMPLES, EM CHAPA DE MADEIRA COMPENSADA RESINADA, 18 UTILIZAÇÕES. AF_12/2015 | M2 | 32,39
92507 | FUNDACOES E ESTRUTURAS | MONTAGEM E DESMONTAGEM DE FÔRMA DE LAJE MACIÇA COM ÁREA MÉDIA MENOR OU IGUAL A 20 M², PÉ-DIREITO DUPLO, EM CHAPA DE MADEIRA COMPENSADA RESINADA, 2 UTILIZAÇÕES. AF_12/2015 | M2 | 61,17
92508 | FUNDACOES E ESTRUTURAS | MONTAGEM E DESMONTAGEM DE FÔRMA DE LAJE MACIÇA COM ÁREA MÉDIA MAIOR QUE 20 M², PÉ-DIREITO DUPLO, EM CHAPA DE MADEIRA COMPENSADA RESINADA, 2 UTILIZAÇÕES. AF_12/2015 | M2 | 58,77
92509 | FUNDACOES E ESTRUTURAS | MONTAGEM E DESMONTAGEM DE FÔRMA DE LAJE MACIÇA COM ÁREA MÉDIA MENOR OU IGUAL A 20 M², PÉ-DIREITO SIMPLES, EM CHAPA DE MADEIRA COMPENSADA RESINADA, 2 UTILIZAÇÕES. AF_12/2015 | M2 | 36,26
92510 | FUNDACOES E ESTRUTURAS | MONTAGEM E DESMONTAGEM DE FÔRMA DE LAJE MACIÇA COM ÁREA MÉDIA MAIOR QUE 20 M², PÉ-DIREITO SIMPLES, EM CHAPA DE MADEIRA COMPENSADA RESINADA, 2 UTILIZAÇÕES. AF_12/2015 | M2 | 34,04
92511 | FUNDACOES E ESTRUTURAS | MONTAGEM E DESMONTAGEM DE FÔRMA DE LAJE MACIÇA COM ÁREA MÉDIA MENOR OU IGUAL A 20 M², PÉ-DIREITO DUPLO, EM CHAPA DE MADEIRA COMPENSADA RESINADA, 4 UTILIZAÇÕES. AF_12/2015 | M2 | 53,46
92512 | FUNDACOES E ESTRUTURAS | MONTAGEM E DESMONTAGEM DE FÔRMA DE LAJE MACIÇA COM ÁREA MÉDIA MAIOR QUE 20 M², PÉ-DIREITO DUPLO, EM CHAPA DE MADEIRA COMPENSADA RESINADA, 4 UTILIZAÇÕES. AF_12/2015 | M2 | 51,63
92513 | FUNDACOES E ESTRUTURAS | MONTAGEM E DESMONTAGEM DE FÔRMA DE LAJE MACIÇA COM ÁREA MÉDIA MENOR OU IGUAL A 20 M², PÉ-DIREITO SIMPLES, EM CHAPA DE MADEIRA COMPENSADA RESINADA, 4 UTILIZAÇÕES. AF_12/2015 | M2 | 27,06
92514 | FUNDACOES E ESTRUTURAS | MONTAGEM E DESMONTAGEM DE FÔRMA DE LAJE MACIÇA COM ÁREA MÉDIA MAIOR QUE 20 M², PÉ-DIREITO SIMPLES, EM CHAPA DE MADEIRA COMPENSADA RESINADA, 4 UTILIZAÇÕES. AF_12/2015 | M2 | 25,36
92515 | FUNDACOES E ESTRUTURAS | MONTAGEM E DESMONTAGEM DE FÔRMA DE LAJE MACIÇA COM ÁREA MÉDIA MAIOR QUE 20 M², PÉ-DIREITO DUPLO, EM CHAPA DE MADEIRA COMPENSADA RESINADA, 6 UTILIZAÇÕES. AF_12/2015 | M2 | 47,76
92516 | FUNDACOES E ESTRUTURAS | MONTAGEM E DESMONTAGEM DE FÔRMA DE LAJE MACIÇA COM ÁREA MÉDIA MENOR OU IGUAL A 20 M², PÉ-DIREITO DUPLO, EM CHAPA DE MADEIRA COMPENSADA RESINADA, 6 UTILIZAÇÕES. AF_12/2015 | M2 | 46,18
92517 | FUNDACOES E ESTRUTURAS | MONTAGEM E DESMONTAGEM DE FÔRMA DE LAJE MACIÇA COM ÁREA MÉDIA MENOR OU IGUAL A 20 M², PÉ-DIREITO SIMPLES, EM CHAPA DE MADEIRA COMPENSADA RESINADA, 6 UTILIZAÇÕES. AF_12/2015 | M2 | 22,80
92518 | FUNDACOES E ESTRUTURAS | MONTAGEM E DESMONTAGEM DE FÔRMA DE LAJE MACIÇA COM ÁREA MÉDIA MAIOR QUE 20 M², PÉ-DIREITO SIMPLES, EM CHAPA DE MADEIRA COMPENSADA RESINADA, 6 UTILIZAÇÕES. AF_12/2015 | M2 | 21,31
92519 | FUNDACOES E ESTRUTURAS | MONTAGEM E DESMONTAGEM DE FÔRMA DE LAJE MACIÇA COM ÁREA MÉDIA MENOR OU IGUAL A 20 M², PÉ-DIREITO DUPLO, EM CHAPA DE MADEIRA COMPENSADA RESINADA, 8 UTILIZAÇÕES. AF_12/2015 | M2 | 44,88
92520 | FUNDACOES E ESTRUTURAS | MONTAGEM E DESMONTAGEM DE FÔRMA DE LAJE MACIÇA COM ÁREA MÉDIA MAIOR QUE 20 M², PÉ-DIREITO DUPLO, EM CHAPA DE MADEIRA COMPENSADA RESINADA, 8 UTILIZAÇÕES. AF_12/2015 | M2 | 43,41
92521 | FUNDACOES E ESTRUTURAS | MONTAGEM E DESMONTAGEM DE FÔRMA DE LAJE MACIÇA COM ÁREA MÉDIA MENOR OU IGUAL A 20 M², PÉ-DIREITO SIMPLES, EM CHAPA DE MADEIRA COMPENSADA RESINADA, 8 UTILIZAÇÕES. AF_12/2015 | M2 | 20,61
92522 | FUNDACOES E ESTRUTURAS | MONTAGEM E DESMONTAGEM DE FÔRMA DE LAJE MACIÇA COM ÁREA MÉDIA MAIOR QUE 20 M², PÉ-DIREITO SIMPLES, EM CHAPA DE MADEIRA COMPENSADA RESINADA, 8 UTILIZAÇÕES. AF_12/2015 | M2 | 19,23
92523 | FUNDACOES E ESTRUTURAS | MONTAGEM E DESMONTAGEM DE FÔRMA DE LAJE MACIÇA COM ÁREA MÉDIA MENOR OU IGUAL A 20 M², PÉ-DIREITO DUPLO, EM CHAPA DE MADEIRA COMPENSADA PLASTIFICADA, 10 UTILIZAÇÕES. AF_12/2015 | M2 | 43,42
92524 | FUNDACOES E ESTRUTURAS | MONTAGEM E DESMONTAGEM DE FÔRMA DE LAJE MACIÇA COM ÁREA MÉDIA MAIOR QUE 20 M², PÉ-DIREITO DUPLO, EM CHAPA DE MADEIRA COMPENSADA PLASTIFICADA, 10 UTILIZAÇÕES. AF_12/2015 | M2 | 42,02
92525 | FUNDACOES E ESTRUTURAS | MONTAGEM E DESMONTAGEM DE FÔRMA DE LAJE MACIÇA COM ÁREA MÉDIA MENOR OU IGUAL A 20 M², PÉ-DIREITO SIMPLES, EM CHAPA DE MADEIRA COMPENSADA PLASTIFICADA, 10 UTILIZAÇÕES. AF_12/2015 | M2 | 19,59
92526 | FUNDACOES E ESTRUTURAS | MONTAGEM E DESMONTAGEM DE FÔRMA DE LAJE MACIÇA COM ÁREA MÉDIA MAIOR QUE 20 M², PÉ-DIREITO SIMPLES, EM CHAPA DE MADEIRA COMPENSADA PLASTIFICADA, 10 UTILIZAÇÕES. AF_12/2015 | M2 | 18,26
92527 | FUNDACOES E ESTRUTURAS | MONTAGEM E DESMONTAGEM DE FÔRMA DE LAJE MACIÇA COM ÁREA MÉDIA MENOR OU IGUAL A 20 M², PÉ-DIREITO DUPLO, EM CHAPA DE MADEIRA COMPENSADA PLASTIFICADA, 12 UTILIZAÇÕES. AF_12/2015 | M2 | 42,30
92528 | FUNDACOES E ESTRUTURAS | MONTAGEM E DESMONTAGEM DE FÔRMA DE LAJE MACIÇA COM ÁREA MÉDIA MAIOR QUE 20 M², PÉ-DIREITO DUPLO, EM CHAPA DE MADEIRA COMPENSADA PLASTIFICADA, 12 UTILIZAÇÕES. AF_12/2015 | M2 | 40,96
92529 | FUNDACOES E ESTRUTURAS | MONTAGEM E DESMONTAGEM DE FÔRMA DE LAJE MACIÇA COM ÁREA MÉDIA MENOR OU IGUAL A 20 M², PÉ-DIREITO SIMPLES, EM CHAPA DE MADEIRA COMPENSADA PLASTIFICADA, 12 UTILIZAÇÕES. AF_12/2015 | M2 | 18,74
92530 | FUNDACOES E ESTRUTURAS | MONTAGEM E DESMONTAGEM DE FÔRMA DE LAJE MACIÇA COM ÁREA MÉDIA MAIOR QUE 20 M², PÉ-DIREITO SIMPLES, EM CHAPA DE MADEIRA COMPENSADA PLASTIFICADA, 12 UTILIZAÇÕES. AF_12/2015 | M2 | 17,45
92531 | FUNDACOES E ESTRUTURAS | MONTAGEM E DESMONTAGEM DE FÔRMA DE LAJE MACIÇA COM ÁREA MÉDIA MENOR OU IGUAL A 20 M², PÉ-DIREITO DUPLO, EM CHAPA DE MADEIRA COMPENSADA PLASTIFICADA, 14 UTILIZAÇÕES. AF_12/2015 | M2 | 41,47
92532 | FUNDACOES E ESTRUTURAS | MONTAGEM E DESMONTAGEM DE FÔRMA DE LAJE MACIÇA COM ÁREA MÉDIA MAIOR QUE 20 M², PÉ-DIREITO DUPLO, EM CHAPA DE MADEIRA COMPENSADA PLASTIFICADA, 14 UTILIZAÇÕES. AF_12/2015 | M2 | 40,15
92533 | FUNDACOES E ESTRUTURAS | MONTAGEM E DESMONTAGEM DE FÔRMA DE LAJE MACIÇA COM ÁREA MÉDIA MENOR OU IGUAL A 20 M², PÉ-DIREITO SIMPLES, EM CHAPA DE MADEIRA COMPENSADA PLASTIFICADA, 14 UTILIZAÇÕES. AF_12/2015 | M2 | 18,11
92534 | FUNDACOES E ESTRUTURAS | MONTAGEM E DESMONTAGEM DE FÔRMA DE LAJE MACIÇA COM ÁREA MÉDIA MAIOR QUE 20 M², PÉ-DIREITO SIMPLES, EM CHAPA DE MADEIRA COMPENSADA PLASTIFICADA, 14 UTILIZAÇÕES. AF_12/2015 | M2 | 16,90
92535 | FUNDACOES E ESTRUTURAS | MONTAGEM E DESMONTAGEM DE FÔRMA DE LAJE MACIÇA COM ÁREA MÉDIA MENOR OU IGUAL A 20 M², PÉ-DIREITO DUPLO, EM CHAPA DE MADEIRA COMPENSADA PLASTIFICADA, 18 UTILIZAÇÕES. AF_12/2015 | M2 | 40,09
92536 | FUNDACOES E ESTRUTURAS | MONTAGEM E DESMONTAGEM DE FÔRMA DE LAJE MACIÇA COM ÁREA MÉDIA MAIOR QUE 20 M², PÉ-DIREITO DUPLO, EM CHAPA DE MADEIRA COMPENSADA PLASTIFICADA, 18 UTILIZAÇÕES. AF_12/2015 | M2 | 38,80
92537 | FUNDACOES E ESTRUTURAS | MONTAGEM E DESMONTAGEM DE FÔRMA DE LAJE MACIÇA COM ÁREA MÉDIA MENOR OU IGUAL A 20 M², PÉ-DIREITO SIMPLES, EM CHAPA DE MADEIRA COMPENSADA PLASTIFICADA, 18 UTILIZAÇÕES. AF_12/2015 | M2 | 16,98
92538 | FUNDACOES E ESTRUTURAS | MONTAGEM E DESMONTAGEM DE FÔRMA DE LAJE MACIÇA COM ÁREA MÉDIA MAIOR QUE 20 M², PÉ-DIREITO SIMPLES, EM CHAPA DE MADEIRA COMPENSADA PLASTIFICADA, 18 UTILIZAÇÕES. AF_12/2015 | M2 | 15,80
95934 | FUNDACOES E ESTRUTURAS | FABRICAÇÃO DE FÔRMA PARA ESCADAS, COM 2 LANCES, EM CHAPA DE MADEIRA COMPENSADA PLASTIFICADA, E=18 MM. AF_01/2017 | M2 | 113,81
95935 | FUNDACOES E ESTRUTURAS | FABRICAÇÃO DE FÔRMA PARA ESCADAS, COM 2 LANCES, EM CHAPA DE MADEIRA COMPENSADA RESINADA, E= 17 MM. AF_01/2017 | M2 | 104,84
95936 | FUNDACOES E ESTRUTURAS | FABRICAÇÃO DE FÔRMA PARA ESCADAS, COM 2 LANCES, EM MADEIRA SERRADA, E=25 MM. AF_01/2017 | M2 | 84,91
95937 | FUNDACOES E ESTRUTURAS | MONTAGEM E DESMONTAGEM DE FÔRMA PARA ESCADAS, COM 2 LANCES, EM MADEIRA SERRADA, 1 UTILIZAÇÃO. AF_01/2017 | M2 | 269,85
95938 | FUNDACOES E ESTRUTURAS | MONTAGEM E DESMONTAGEM DE FÔRMA PARA ESCADAS, COM 2 LANCES, EM MADEIRA SERRADA, 2 UTILIZAÇÕES. AF_01/2017 | M2 | 221,99
95939 | FUNDACOES E ESTRUTURAS | MONTAGEM E DESMONTAGEM DE FÔRMA PARA ESCADAS, COM 2 LANCES, EM CHAPA DE MADEIRA COMPENSADA RESINADA, 4 UTILIZAÇÕES. AF_01/2017 | M2 | 167,80
95940 | FUNDACOES E ESTRUTURAS | MONTAGEM E DESMONTAGEM DE FÔRMA PARA ESCADAS, COM 2 LANCES, EM CHAPA DE MADEIRA COMPENSADA PLASTIFICADA, 6 UTILIZAÇÕES. AF_01/2017 | M2 | 130,25
95941 | FUNDACOES E ESTRUTURAS | MONTAGEM E DESMONTAGEM DE FÔRMA PARA ESCADAS, COM 2 LANCES, EM CHAPA DE MADEIRA COMPENSADA PLASTIFICADA, 8 UTILIZAÇÕES. AF_01/2017 | M2 | 115,17
95942 | FUNDACOES E ESTRUTURAS | MONTAGEM E DESMONTAGEM DE FÔRMA PARA ESCADAS, COM 2 LANCES, EM CHAPA DE MADEIRA COMPENSADA PLASTIFICADA, 10 UTILIZAÇÕES. AF_01/2017 | M2 | 105,80
96252 | FUNDACOES E ESTRUTURAS | FABRICAÇÃO DE FÔRMA PARA PILARES CIRCULARES, EM CHAPA DE MADEIRA COMPENSADA RESINADA. AF_06/2017 | M2 | 145,90
96257 | FUNDACOES E ESTRUTURAS | MONTAGEM E DESMONTAGEM DE FÔRMA DE PILARES CIRCULARES, COM ÁREA MÉDIA DAS SEÇÕES MENOR OU IGUAL A 0,28 M², PÉ-DIREITO SIMPLES, EM MADEIRA, 2 UTILIZAÇÕES. AF_06/2017 | M2 | 137,18
96258 | FUNDACOES E ESTRUTURAS | MONTAGEM E DESMONTAGEM DE FÔRMA DE PILARES CIRCULARES, COM ÁREA MÉDIA DAS SEÇÕES MAIOR QUE 0,28 M², PÉ-DIREITO SIMPLES, EM MADEIRA, 2 UTILIZAÇÕES. AF_06/2017 | M2 | 127,32
96259 | FUNDACOES E ESTRUTURAS | MONTAGEM E DESMONTAGEM DE FÔRMA DE PILARES CIRCULARES, COM ÁREA MÉDIA DAS SEÇÕES MENOR OU IGUAL A 0,28 M², PÉ-DIREITO DUPLO, EM MADEIRA, 2 UTILIZAÇÕES. AF_06/2017 | M2 | 159,36
96529 | FUNDACOES E ESTRUTURAS | FABRICAÇÃO, MONTAGEM E DESMONTAGEM DE FÔRMA PARA SAPATA, EM MADEIRA SERRADA, E=25 MM, 1 UTILIZAÇÃO. AF_06/2017 | M2 | 211,58
96530 | FUNDACOES E ESTRUTURAS | FABRICAÇÃO, MONTAGEM E DESMONTAGEM DE FÔRMA PARA VIGA BALDRAME, EM MADEIRA SERRADA, E=25 MM, 1 UTILIZAÇÃO. AF_06/2017 | M2 | 98,70
96531 | FUNDACOES E ESTRUTURAS | FABRICAÇÃO, MONTAGEM E DESMONTAGEM DE FÔRMA PARA BLOCO DE COROAMENTO, EM MADEIRA SERRADA, E=25 MM, 2 UTILIZAÇÕES. AF_06/2017 | M2 | 78,67
96532 | FUNDACOES E ESTRUTURAS | FABRICAÇÃO, MONTAGEM E DESMONTAGEM DE FÔRMA PARA SAPATA, EM MADEIRA SERRADA, E=25 MM, 2 UTILIZAÇÕES. AF_06/2017 | M2 | 145,11
96533 | FUNDACOES E ESTRUTURAS | FABRICAÇÃO, MONTAGEM E DESMONTAGEM DE FÔRMA PARA VIGA BALDRAME, EM MADEIRA SERRADA, E=25 MM, 2 UTILIZAÇÕES. AF_06/2017 | M2 | 67,44
96534 | FUNDACOES E ESTRUTURAS | FABRICAÇÃO, MONTAGEM E DESMONTAGEM DE FÔRMA PARA BLOCO DE COROAMENTO, EM MADEIRA SERRADA, E=25 MM, 4 UTILIZAÇÕES. AF_06/2017 | M2 | 61,23
96535 | FUNDACOES E ESTRUTURAS | FABRICAÇÃO, MONTAGEM E DESMONTAGEM DE FÔRMA PARA SAPATA, EM MADEIRA SERRADA, E=25 MM, 4 UTILIZAÇÕES. AF_06/2017 | M2 | 110,47
96536 | FUNDACOES E ESTRUTURAS | FABRICAÇÃO, MONTAGEM E DESMONTAGEM DE FÔRMA PARA VIGA BALDRAME, EM MADEIRA SERRADA, E=25 MM, 4 UTILIZAÇÕES. AF_06/2017 | M2 | 51,16
96537 | FUNDACOES E ESTRUTURAS | FABRICAÇÃO, MONTAGEM E DESMONTAGEM DE FÔRMA PARA BLOCO DE COROAMENTO, EM CHAPA DE MADEIRA COMPENSADA RESINADA, E=17 MM, 2 UTILIZAÇÕES. AF_06/2017 | M2 | 132,31
96538 | FUNDACOES E ESTRUTURAS | FABRICAÇÃO, MONTAGEM E DESMONTAGEM DE FÔRMA PARA SAPATA, EM CHAPA DE MADEIRA COMPENSADA RESINADA, E=17 MM, 2 UTILIZAÇÕES. AF_06/2017 | M2 | 211,09
96539 | FUNDACOES E ESTRUTURAS | FABRICAÇÃO, MONTAGEM E DESMONTAGEM DE FÔRMA PARA VIGA BALDRAME, EM CHAPA DE MADEIRA COMPENSADA RESINADA, E=17 MM, 2 UTILIZAÇÕES. AF_06/2017 | M2 | 94,38
96540 | FUNDACOES E ESTRUTURAS | FABRICAÇÃO, MONTAGEM E DESMONTAGEM DE FÔRMA PARA BLOCO DE COROAMENTO, EM CHAPA DE MADEIRA COMPENSADA RESINADA, E=17 MM, 4 UTILIZAÇÕES. AF_06/2017 | M2 | 98,64
96541 | FUNDACOES E ESTRUTURAS | FABRICAÇÃO, MONTAGEM E DESMONTAGEM DE FÔRMA PARA SAPATA, EM CHAPA DE MADEIRA COMPENSADA RESINADA, E=17 MM, 4 UTILIZAÇÕES. AF_06/2017 | M2 | 155,03
96542 | FUNDACOES E ESTRUTURAS | FABRICAÇÃO, MONTAGEM E DESMONTAGEM DE FÔRMA PARA VIGA BALDRAME, EM CHAPA DE MADEIRA COMPENSADA RESINADA, E=17 MM, 4 UTILIZAÇÕES. AF_06/2017 | M2 | 74,32
96543 | FUNDACOES E ESTRUTURAS | ARMAÇÃO DE BLOCO, VIGA BALDRAME E SAPATA UTILIZANDO AÇO CA-60 DE 5 MM - MONTAGEM. AF_06/2017 | KG | 11,99
97747 | FUNDACOES E ESTRUTURAS | MONTAGEM E DESMONTAGEM DE FÔRMA DE PILARES CIRCULARES, COM ÁREA MÉDIA DAS SEÇÕES MAIOR QUE 0,28 M², PÉ-DIREITO DUPLO, EM MADEIRA, 2 UTILIZAÇÕES. AF_06/2017 | M2 | 146,14
73771/1 | FUNDACOES E ESTRUTURAS | PROTENSAO DE TIRANTES DE BARRA DE ACO CA-50 EXCL MATERIAIS | UN | 22,55
73990/1 | FUNDACOES E ESTRUTURAS | ARMACAO ACO CA-50 P/1,0M3 DE CONCRETO | UN | 461,89
73994/1 | FUNDACOES E ESTRUTURAS | ARMACAO EM TELA DE ACO SOLDADA NERVURADA Q-138, ACO CA-60, 4,2MM, MALHA 10X10CM | KG | 6,43
79504/1 | FUNDACOES E ESTRUTURAS | TIRANTES P/PROTENSAO E ANCORAGEM EM ROCHA C/ 6 FIOS ACO DURO 8MM . | M | 45,07
79504/2 | FUNDACOES E ESTRUTURAS | TIRANTES P/PROTENSAO E ANCORAGEM EM ROCHA C/ 8 FIOS ACO DURO 8MM . | M | 50,39
79504/3 | FUNDACOES E ESTRUTURAS | TIRANTES P/PROTENSAO E ANCORAGEM EM ROCHA C/10 FIOS ACO DURO 8MM . | M | 55,72
79504/4 | FUNDACOES E ESTRUTURAS | TIRANTES P/PROTENSAO E ANCORAGEM EM ROCHA C/12 FIOS ACO DURO 8MM . | M | 61,04
79504/5 | FUNDACOES E ESTRUTURAS | TIRANTE PROTENDIDO P/ ANCORAGEM EM SOLO C/ 6 FIOS ACO DURO 8MM, INCLUSIVE PROTEÇÃO ANTICORR0SIVA. | M | 56,18
79504/6 | FUNDACOES E ESTRUTURAS | TIRANTES P/PROTENSAO E ANCORAGEM EM SOLO TRECHO LIVRE C/ 8 FIOS ACO DURO 8MM INCLUSIVE PROTECAO ANTICORROSIVA. | M | 61,50
79504/7 | FUNDACOES E ESTRUTURAS | TIRANTES P/PROTENSAO E ANCORAGEM EM SOLO TRECHO LIVRE C/10 FIOS ACO DURO 8MM INCLUSIVE PROTECAO ANTICORROSIVA. | M | 66,83
79504/8 | FUNDACOES E ESTRUTURAS | TIRANTES P/PROTENSAO E ANCORAGEM EM SOLO TRECHO LIVRE C/16 FIOS ACO DURO 8MM INCLUSIVE PROTECAO ANTICORROSIVA. | M | 83,47
79504/9 | FUNDACOES E ESTRUTURAS | TIRANTES P/PROTENSAO E ANCORAGEM EM SOLO TRECHO ANCOR C/ 6 FIOS ACO DURO 8MM , INCLUSIVE PROTECAO ANTICORROSIVA. | M | 119,28
79504/10 | FUNDACOES E ESTRUTURAS | TIRANTES P/PROTENSAO E ANCORAGEM EM SOLO TRECHO ANCOR C/ 8 FIOS ACO DURO 8MM , INCLUSIVE PROTECAO ANTICORROSIVA. | M | 124,60
79504/11 | FUNDACOES E ESTRUTURAS | TIRANTES P/PROTENSAO E ANCORAGEM EM SOLO TRECHO ANCOR C/10 FIOS ACO DURO 8MM . | M | 129,93
79504/12 | FUNDACOES E ESTRUTURAS | TIRANTES P/PROTENSAO E ANCORAGEM EM SOLO TRECHO ANCOR C/16 FIOS ACO DURO 8MM . | M | 146,57
85662 | FUNDACOES E ESTRUTURAS | ARMACAO EM TELA DE ACO SOLDADA NERVURADA Q-92, ACO CA-60, 4,2MM, MALHA 15X15CM | M2 | 9,64
89996 | FUNDACOES E ESTRUTURAS | ARMAÇÃO VERTICAL DE ALVENARIA ESTRUTURAL; DIÂMETRO DE 10,0 MM. AF_01/2015 | KG | 5,90
89997 | FUNDACOES E ESTRUTURAS | ARMAÇÃO VERTICAL DE ALVENARIA ESTRUTURAL; DIÂMETRO DE 12,5 MM. AF_01/2015 | KG | 4,90
89998 | FUNDACOES E ESTRUTURAS | ARMAÇÃO DE CINTA DE ALVENARIA ESTRUTURAL; DIÂMETRO DE 10,0 MM. AF_01/2015 | KG | 5,41
89999 | FUNDACOES E ESTRUTURAS | ARMAÇÃO DE VERGA E CONTRAVERGA DE ALVENARIA ESTRUTURAL; DIÂMETRO DE 8,0 MM. AF_01/2015 | KG | 9,76
90000 | FUNDACOES E ESTRUTURAS | ARMAÇÃO DE VERGA E CONTRAVERGA DE ALVENARIA ESTRUTURAL; DIÂMETRO DE 10,0 MM. AF_01/2015 | KG | 7,16
91593 | FUNDACOES E ESTRUTURAS | ARMAÇÃO DO SISTEMA DE PAREDES DE CONCRETO, EXECUTADA EM PAREDES DE EDIFICAÇÕES DE MÚLTIPLOS PAVIMENTOS, TELA Q-138. AF_06/2015 | KG | 6,41
91594 | FUNDACOES E ESTRUTURAS | ARMAÇÃO DO SISTEMA DE PAREDES DE CONCRETO, EXECUTADA EM PAREDES DE EDIFICAÇÕES TÉRREAS OU DE MÚLTIPLOS PAVIMENTOS, TELA Q-92. AF_06/2015 | KG | 6,89
91595 | FUNDACOES E ESTRUTURAS | ARMAÇÃO DO SISTEMA DE PAREDES DE CONCRETO, EXECUTADA EM PAREDES DE EDIFICAÇÕES TÉRREAS, TELA Q-61. AF_06/2015 | KG | 7,80
91596 | FUNDACOES E ESTRUTURAS | ARMAÇÃO DO SISTEMA DE PAREDES DE CONCRETO, EXECUTADA COMO ARMADURA POSITIVA DE LAJES, TELA Q-138. AF_06/2015 | KG | 6,59
91597 | FUNDACOES E ESTRUTURAS | ARMAÇÃO DO SISTEMA DE PAREDES DE CONCRETO, EXECUTADA COMO ARMADURA NEGATIVA DE LAJES, TELA T-196. AF_06/2015 | KG | 4,71
91598 | FUNDACOES E ESTRUTURAS | ARMAÇÃO DO SISTEMA DE PAREDES DE CONCRETO, EXECUTADA COMO ARMADURA POSITIVA DE LAJES, TELA Q-113. AF_06/2015 | KG | 6,62
91599 | FUNDACOES E ESTRUTURAS | ARMAÇÃO DO SISTEMA DE PAREDES DE CONCRETO, EXECUTADA COMO ARMADURA NEGATIVA DE LAJES, TELA L-159. AF_06/2015 | KG | 7,06
91600 | FUNDACOES E ESTRUTURAS | ARMAÇÃO DO SISTEMA DE PAREDES DE CONCRETO, EXECUTADA EM PLATIBANDAS, TELA Q-92. AF_06/2015 | KG | 7,71
91601 | FUNDACOES E ESTRUTURAS | ARMAÇÃO DO SISTEMA DE PAREDES DE CONCRETO, EXECUTADA COMO REFORÇO, VERGALHÃO DE 6,3 MM DE DIÂMETRO. AF_06/2015 | KG | 7,87
91602 | FUNDACOES E ESTRUTURAS | ARMAÇÃO DO SISTEMA DE PAREDES DE CONCRETO, EXECUTADA COMO REFORÇO, VERGALHÃO DE 8,0 MM DE DIÂMETRO. AF_06/2015 | KG | 6,98
91603 | FUNDACOES E ESTRUTURAS | ARMAÇÃO DO SISTEMA DE PAREDES DE CONCRETO, EXECUTADA COMO REFORÇO, VERGALHÃO DE 10,0 MM DE DIÂMETRO. AF_06/2015 | KG | 5,47
92759 | FUNDACOES E ESTRUTURAS | ARMAÇÃO DE PILAR OU VIGA DE UMA ESTRUTURA CONVENCIONAL DE CONCRETO ARMADO EM UM EDIFÍCIO DE MÚLTIPLOS PAVIMENTOS UTILIZANDO AÇO CA-60 DE 5,0 MM - MONTAGEM. AF_12/2015 | KG | 9,47
92760 | FUNDACOES E ESTRUTURAS | ARMAÇÃO DE PILAR OU VIGA DE UMA ESTRUTURA CONVENCIONAL DE CONCRETO ARMADO EM UM EDIFÍCIO DE MÚLTIPLOS PAVIMENTOS UTILIZANDO AÇO CA-50 DE 6,3 MM - MONTAGEM. AF_12/2015 | KG | 7,98
92761 | FUNDACOES E ESTRUTURAS | ARMAÇÃO DE PILAR OU VIGA DE UMA ESTRUTURA CONVENCIONAL DE CONCRETO ARMADO EM UM EDIFÍCIO DE MÚLTIPLOS PAVIMENTOS UTILIZANDO AÇO CA-50 DE 8,0 MM - MONTAGEM. AF_12/2015 | KG | 7,48
92762 | FUNDACOES E ESTRUTURAS | ARMAÇÃO DE PILAR OU VIGA DE UMA ESTRUTURA CONVENCIONAL DE CONCRETO ARMADO EM UM EDIFÍCIO DE MÚLTIPLOS PAVIMENTOS UTILIZANDO AÇO CA-50 DE 10,0 MM - MONTAGEM. AF_12/2015 | KG | 6,03
92763 | FUNDACOES E ESTRUTURAS | ARMAÇÃO DE PILAR OU VIGA DE UMA ESTRUTURA CONVENCIONAL DE CONCRETO ARMADO EM UM EDIFÍCIO DE MÚLTIPLOS PAVIMENTOS UTILIZANDO AÇO CA-50 DE 12,5 MM - MONTAGEM. AF_12/2015 | KG | 5,29
92764 | FUNDACOES E ESTRUTURAS | ARMAÇÃO DE PILAR OU VIGA DE UMA ESTRUTURA CONVENCIONAL DE CONCRETO ARMADO EM UM EDIFÍCIO DE MÚLTIPLOS PAVIMENTOS UTILIZANDO AÇO CA-50 DE 16,0 MM - MONTAGEM. AF_12/2015 | KG | 4,83
92765 | FUNDACOES E ESTRUTURAS | ARMAÇÃO DE PILAR OU VIGA DE UMA ESTRUTURA CONVENCIONAL DE CONCRETO ARMADO EM UM EDIFÍCIO DE MÚLTIPLOS PAVIMENTOS UTILIZANDO AÇO CA-50 DE 20,0 MM - MONTAGEM. AF_12/2015 | KG | 4,41
92766 | FUNDACOES E ESTRUTURAS | ARMAÇÃO DE PILAR OU VIGA DE UMA ESTRUTURA CONVENCIONAL DE CONCRETO ARMADO EM UM EDIFÍCIO DE MÚLTIPLOS PAVIMENTOS UTILIZANDO AÇO CA-50 DE 25,0 MM - MONTAGEM. AF_12/2015 | KG | 4,76
92767 | FUNDACOES E ESTRUTURAS | ARMAÇÃO DE LAJE DE UMA ESTRUTURA CONVENCIONAL DE CONCRETO ARMADO EM UM EDIFÍCIO DE MÚLTIPLOS PAVIMENTOS UTILIZANDO AÇO CA-60 DE 4,2 MM - MONTAGEM. AF_12/2015 | KG | 9,61
92768 | FUNDACOES E ESTRUTURAS | ARMAÇÃO DE LAJE DE UMA ESTRUTURA CONVENCIONAL DE CONCRETO ARMADO EM UM EDIFÍCIO DE MÚLTIPLOS PAVIMENTOS UTILIZANDO AÇO CA-60 DE 5,0 MM - MONTAGEM. AF_12/2015 | KG | 8,10
92769 | FUNDACOES E ESTRUTURAS | ARMAÇÃO DE LAJE DE UMA ESTRUTURA CONVENCIONAL DE CONCRETO ARMADO EM UM EDIFÍCIO DE MÚLTIPLOS PAVIMENTOS UTILIZANDO AÇO CA-50 DE 6,3 MM - MONTAGEM. AF_12/2015 | KG | 6,94
92770 | FUNDACOES E ESTRUTURAS | ARMAÇÃO DE LAJE DE UMA ESTRUTURA CONVENCIONAL DE CONCRETO ARMADO EM UM EDIFÍCIO DE MÚLTIPLOS PAVIMENTOS UTILIZANDO AÇO CA-50 DE 8,0 MM - MONTAGEM. AF_12/2015 | KG | 6,70
92771 | FUNDACOES E ESTRUTURAS | ARMAÇÃO DE LAJE DE UMA ESTRUTURA CONVENCIONAL DE CONCRETO ARMADO EM UM EDIFÍCIO DE MÚLTIPLOS PAVIMENTOS UTILIZANDO AÇO CA-50 DE 10,0 MM - MONTAGEM. AF_12/2015 | KG | 5,43
92772 | FUNDACOES E ESTRUTURAS | ARMAÇÃO DE LAJE DE UMA ESTRUTURA CONVENCIONAL DE CONCRETO ARMADO EM UM EDIFÍCIO DE MÚLTIPLOS PAVIMENTOS UTILIZANDO AÇO CA-50 DE 12,5 MM - MONTAGEM. AF_12/2015 | KG | 4,84
92773 | FUNDACOES E ESTRUTURAS | ARMAÇÃO DE LAJE DE UMA ESTRUTURA CONVENCIONAL DE CONCRETO ARMADO EM UM EDIFÍCIO DE MÚLTIPLOS PAVIMENTOS UTILIZANDO AÇO CA-50 DE 16,0 MM - MONTAGEM. AF_12/2015 | KG | 4,51
92774 | FUNDACOES E ESTRUTURAS | ARMAÇÃO DE LAJE DE UMA ESTRUTURA CONVENCIONAL DE CONCRETO ARMADO EM UM EDIFÍCIO DE MÚLTIPLOS PAVIMENTOS UTILIZANDO AÇO CA-50 DE 20,0 MM - MONTAGEM. AF_12/2015 | KG | 4,17
92775 | FUNDACOES E ESTRUTURAS | ARMAÇÃO DE PILAR OU VIGA DE UMA ESTRUTURA CONVENCIONAL DE CONCRETO ARMADO EM UMA EDIFICAÇÃO TÉRREA OU SOBRADO UTILIZANDO AÇO CA-60 DE 5,0 MM - MONTAGEM. AF_12/2015 | KG | 12,10
92776 | FUNDACOES E ESTRUTURAS | ARMAÇÃO DE PILAR OU VIGA DE UMA ESTRUTURA CONVENCIONAL DE CONCRETO ARMADO EM UMA EDIFICAÇÃO TÉRREA OU SOBRADO UTILIZANDO AÇO CA-50 DE 6,3 MM - MONTAGEM. AF_12/2015 | KG | 9,99
92777 | FUNDACOES E ESTRUTURAS | ARMAÇÃO DE PILAR OU VIGA DE UMA ESTRUTURA CONVENCIONAL DE CONCRETO ARMADO EM UMA EDIFICAÇÃO TÉRREA OU SOBRADO UTILIZANDO AÇO CA-50 DE 8,0 MM - MONTAGEM. AF_12/2015 | KG | 8,98
92778 | FUNDACOES E ESTRUTURAS | ARMAÇÃO DE PILAR OU VIGA DE UMA ESTRUTURA CONVENCIONAL DE CONCRETO ARMADO EM UMA EDIFICAÇÃO TÉRREA OU SOBRADO UTILIZANDO AÇO CA-50 DE 10,0 MM - MONTAGEM. AF_12/2015 | KG | 7,15
92779 | FUNDACOES E ESTRUTURAS | ARMAÇÃO DE PILAR OU VIGA DE UMA ESTRUTURA CONVENCIONAL DE CONCRETO ARMADO EM UMA EDIFICAÇÃO TÉRREA OU SOBRADO UTILIZANDO AÇO CA-50 DE 12,5 MM - MONTAGEM. AF_12/2015 | KG | 6,10
92780 | FUNDACOES E ESTRUTURAS | ARMAÇÃO DE PILAR OU VIGA DE UMA ESTRUTURA CONVENCIONAL DE CONCRETO ARMADO EM UMA EDIFICAÇÃO TÉRREA OU SOBRADO UTILIZANDO AÇO CA-50 DE 16,0 MM - MONTAGEM. AF_12/2015 | KG | 5,39
92781 | FUNDACOES E ESTRUTURAS | ARMAÇÃO DE PILAR OU VIGA DE UMA ESTRUTURA CONVENCIONAL DE CONCRETO ARMADO EM UMA EDIFICAÇÃO TÉRREA OU SOBRADO UTILIZANDO AÇO CA-50 DE 20,0 MM - MONTAGEM. AF_12/2015 | KG | 4,77
92782 | FUNDACOES E ESTRUTURAS | ARMAÇÃO DE PILAR OU VIGA DE UMA ESTRUTURA CONVENCIONAL DE CONCRETO ARMADO EM UMA EDIFICAÇÃO TÉRREA OU SOBRADO UTILIZANDO AÇO CA-50 DE 25,0 MM - MONTAGEM. AF_12/2015 | KG | 4,98
92783 | FUNDACOES E ESTRUTURAS | ARMAÇÃO DE LAJE DE UMA ESTRUTURA CONVENCIONAL DE CONCRETO ARMADO EM UMA EDIFICAÇÃO TÉRREA OU SOBRADO UTILIZANDO AÇO CA-60 DE 4,2 MM - MONTAGEM. AF_12/2015 | KG | 11,84
92784 | FUNDACOES E ESTRUTURAS | ARMAÇÃO DE LAJE DE UMA ESTRUTURA CONVENCIONAL DE CONCRETO ARMADO EM UMA EDIFICAÇÃO TÉRREA OU SOBRADO UTILIZANDO AÇO CA-60 DE 5,0 MM - MONTAGEM. AF_12/2015 | KG | 9,92
92785 | FUNDACOES E ESTRUTURAS | ARMAÇÃO DE LAJE DE UMA ESTRUTURA CONVENCIONAL DE CONCRETO ARMADO EM UMA EDIFICAÇÃO TÉRREA OU SOBRADO UTILIZANDO AÇO CA-50 DE 6,3 MM - MONTAGEM. AF_12/2015 | KG | 8,32
92786 | FUNDACOES E ESTRUTURAS | ARMAÇÃO DE LAJE DE UMA ESTRUTURA CONVENCIONAL DE CONCRETO ARMADO EM UMA EDIFICAÇÃO TÉRREA OU SOBRADO UTILIZANDO AÇO CA-50 DE 8,0 MM - MONTAGEM. AF_12/2015 | KG | 7,72
92787 | FUNDACOES E ESTRUTURAS | ARMAÇÃO DE LAJE DE UMA ESTRUTURA CONVENCIONAL DE CONCRETO ARMADO EM UMA EDIFICAÇÃO TÉRREA OU SOBRADO UTILIZANDO AÇO CA-50 DE 10,0 MM - MONTAGEM. AF_12/2015 | KG | 6,16
92788 | FUNDACOES E ESTRUTURAS | ARMAÇÃO DE LAJE DE UMA ESTRUTURA CONVENCIONAL DE CONCRETO ARMADO EM UMA EDIFICAÇÃO TÉRREA OU SOBRADO UTILIZANDO AÇO CA-50 DE 12,5 MM - MONTAGEM. AF_12/2015 | KG | 5,37
92789 | FUNDACOES E ESTRUTURAS | ARMAÇÃO DE LAJE DE UMA ESTRUTURA CONVENCIONAL DE CONCRETO ARMADO EM UMA EDIFICAÇÃO TÉRREA OU SOBRADO UTILIZANDO AÇO CA-50 DE 16,0 MM - MONTAGEM. AF_12/2015 | KG | 4,85
92790 | FUNDACOES E ESTRUTURAS | ARMAÇÃO DE LAJE DE UMA ESTRUTURA CONVENCIONAL DE CONCRETO ARMADO EM UMA EDIFICAÇÃO TÉRREA OU SOBRADO UTILIZANDO AÇO CA-50 DE 20,0 MM - MONTAGEM. AF_12/2015 | KG | 4,38
92791 | FUNDACOES E ESTRUTURAS | CORTE E DOBRA DE AÇO CA-60, DIÂMETRO DE 5,0 MM, UTILIZADO EM ESTRUTURAS DIVERSAS, EXCETO LAJES. AF_12/2015 | KG | 5,82
92792 | FUNDACOES E ESTRUTURAS | CORTE E DOBRA DE AÇO CA-50, DIÂMETRO DE 6,3 MM, UTILIZADO EM ESTRUTURAS DIVERSAS, EXCETO LAJES. AF_12/2015 | KG | 5,13
92793 | FUNDACOES E ESTRUTURAS | CORTE E DOBRA DE AÇO CA-50, DIÂMETRO DE 8,0 MM, UTILIZADO EM ESTRUTURAS DIVERSAS, EXCETO LAJES. AF_12/2015 | KG | 5,29
92794 | FUNDACOES E ESTRUTURAS | CORTE E DOBRA DE AÇO CA-50, DIÂMETRO DE 10,0 MM, UTILIZADO EM ESTRUTURAS DIVERSAS, EXCETO LAJES. AF_12/2015 | KG | 4,34
92795 | FUNDACOES E ESTRUTURAS | CORTE E DOBRA DE AÇO CA-50, DIÂMETRO DE 12,5 MM, UTILIZADO EM ESTRUTURAS DIVERSAS, EXCETO LAJES. AF_12/2015 | KG | 3,99
92796 | FUNDACOES E ESTRUTURAS | CORTE E DOBRA DE AÇO CA-50, DIÂMETRO DE 16,0 MM, UTILIZADO EM ESTRUTURAS DIVERSAS, EXCETO LAJES. AF_12/2015 | KG | 3,90
92797 | FUNDACOES E ESTRUTURAS | CORTE E DOBRA DE AÇO CA-50, DIÂMETRO DE 20,0 MM, UTILIZADO EM ESTRUTURAS DIVERSAS, EXCETO LAJES. AF_12/2015 | KG | 3,71
92798 | FUNDACOES E ESTRUTURAS | CORTE E DOBRA DE AÇO CA-50, DIÂMETRO DE 25,0 MM, UTILIZADO EM ESTRUTURAS DIVERSAS, EXCETO LAJES. AF_12/2015 | KG | 4,27
92799 | FUNDACOES E ESTRUTURAS | CORTE E DOBRA DE AÇO CA-60, DIÂMETRO DE 4,2 MM, UTILIZADO EM LAJE. AF_12/2015 | KG | 6,24
92800 | FUNDACOES E ESTRUTURAS | CORTE E DOBRA DE AÇO CA-60, DIÂMETRO DE 5,0 MM, UTILIZADO EM LAJE. AF_12/2015 | KG | 5,33
92801 | FUNDACOES E ESTRUTURAS | CORTE E DOBRA DE AÇO CA-50, DIÂMETRO DE 6,3 MM, UTILIZADO EM LAJE. AF_12/2015 | KG | 4,84
92802 | FUNDACOES E ESTRUTURAS | CORTE E DOBRA DE AÇO CA-50, DIÂMETRO DE 8,0 MM, UTILIZADO EM LAJE. AF_12/2015 | KG | 5,13
92803 | FUNDACOES E ESTRUTURAS | CORTE E DOBRA DE AÇO CA-50, DIÂMETRO DE 10,0 MM, UTILIZADO EM LAJE. AF_12/2015 | KG | 4,24
92804 | FUNDACOES E ESTRUTURAS | CORTE E DOBRA DE AÇO CA-50, DIÂMETRO DE 12,5 MM, UTILIZADO EM LAJE. AF_12/2015 | KG | 3,94
92805 | FUNDACOES E ESTRUTURAS | CORTE E DOBRA DE AÇO CA-50, DIÂMETRO DE 16,0 MM, UTILIZADO EM LAJE. AF_12/2015 | KG | 3,87
92806 | FUNDACOES E ESTRUTURAS | CORTE E DOBRA DE AÇO CA-50, DIÂMETRO DE 20,0 MM, UTILIZADO EM LAJE. AF_12/2015 | KG | 3,70
92875 | FUNDACOES E ESTRUTURAS | CORTE E DOBRA DE AÇO CA-25, DIÂMETRO DE 6,3 MM. AF_12/2015 | KG | 5,48
92876 | FUNDACOES E ESTRUTURAS | CORTE E DOBRA DE AÇO CA-25, DIÂMETRO DE 8,0 MM. AF_12/2015 | KG | 5,09
92877 | FUNDACOES E ESTRUTURAS | CORTE E DOBRA DE AÇO CA-25, DIÂMETRO DE 10,0 MM. AF_12/2015 | KG | 4,56
92878 | FUNDACOES E ESTRUTURAS | CORTE E DOBRA DE AÇO CA-25, DIÂMETRO DE 12,5 MM. AF_12/2015 | KG | 4,44
92879 | FUNDACOES E ESTRUTURAS | CORTE E DOBRA DE AÇO CA-25, DIÂMETRO DE 16,0 MM. AF_12/2015 | KG | 4,35
92880 | FUNDACOES E ESTRUTURAS | CORTE E DOBRA DE AÇO CA-25, DIÂMETRO DE 20,0 MM. AF_12/2015 | KG | 4,42
92881 | FUNDACOES E ESTRUTURAS | CORTE E DOBRA DE AÇO CA-25, DIÂMETRO DE 25,0 MM. AF_12/2015 | KG | 4,40
92882 | FUNDACOES E ESTRUTURAS | ARMAÇÃO UTILIZANDO AÇO CA-25 DE 6,3 MM - MONTAGEM. AF_12/2015 | KG | 8,33
92883 | FUNDACOES E ESTRUTURAS | ARMAÇÃO UTILIZANDO AÇO CA-25 DE 8,0 MM - MONTAGEM. AF_12/2015 | KG | 7,28
92884 | FUNDACOES E ESTRUTURAS | ARMAÇÃO UTILIZANDO AÇO CA-25 DE 10,0 MM - MONTAGEM. AF_12/2015 | KG | 6,25
92885 | FUNDACOES E ESTRUTURAS | ARMAÇÃO UTILIZANDO AÇO CA-25 DE 12,5 MM - MONTAGEM. AF_12/2015 | KG | 5,74
92886 | FUNDACOES E ESTRUTURAS | ARMAÇÃO UTILIZANDO AÇO CA-25 DE 16,0 MM - MONTAGEM. AF_12/2015 | KG | 5,28
92887 | FUNDACOES E ESTRUTURAS | ARMAÇÃO UTILIZANDO AÇO CA-25 DE 20,0 MM - MONTAGEM. AF_12/2015 | KG | 5,12
92888 | FUNDACOES E ESTRUTURAS | ARMAÇÃO UTILIZANDO AÇO CA-25 DE 25,0 MM - MONTAGEM. AF_12/2015 | KG | 4,89
92915 | FUNDACOES E ESTRUTURAS | ARMAÇÃO DE ESTRUTURAS DE CONCRETO ARMADO, EXCETO VIGAS, PILARES, LAJES E FUNDAÇÕES, UTILIZANDO AÇO CA-60 DE 5,0 MM - MONTAGEM. AF_12/2015 | KG | 10,78
92916 | FUNDACOES E ESTRUTURAS | ARMAÇÃO DE ESTRUTURAS DE CONCRETO ARMADO, EXCETO VIGAS, PILARES, LAJES E FUNDAÇÕES, UTILIZANDO AÇO CA-50 DE 6,3 MM - MONTAGEM. AF_12/2015 | KG | 8,98
92917 | FUNDACOES E ESTRUTURAS | ARMAÇÃO DE ESTRUTURAS DE CONCRETO ARMADO, EXCETO VIGAS, PILARES, LAJES E FUNDAÇÕES, UTILIZANDO AÇO CA-50 DE 8,0 MM - MONTAGEM. AF_12/2015 | KG | 8,22
92919 | FUNDACOES E ESTRUTURAS | ARMAÇÃO DE ESTRUTURAS DE CONCRETO ARMADO, EXCETO VIGAS, PILARES, LAJES E FUNDAÇÕES, UTILIZANDO AÇO CA-50 DE 10,0 MM - MONTAGEM. AF_12/2015 | KG | 6,59
92921 | FUNDACOES E ESTRUTURAS | ARMAÇÃO DE ESTRUTURAS DE CONCRETO ARMADO, EXCETO VIGAS, PILARES, LAJES E FUNDAÇÕES, UTILIZANDO AÇO CA-50 DE 12,5 MM - MONTAGEM. AF_12/2015 | KG | 5,69
92922 | FUNDACOES E ESTRUTURAS | ARMAÇÃO DE ESTRUTURAS DE CONCRETO ARMADO, EXCETO VIGAS, PILARES, LAJES E FUNDAÇÕES, UTILIZANDO AÇO CA-50 DE 16,0 MM - MONTAGEM. AF_12/2015 | KG | 5,11
92923 | FUNDACOES E ESTRUTURAS | ARMAÇÃO DE ESTRUTURAS DE CONCRETO ARMADO, EXCETO VIGAS, PILARES, LAJES E FUNDAÇÕES, UTILIZANDO AÇO CA-50 DE 20,0 MM - MONTAGEM. AF_12/2015 | KG | 4,59
92924 | FUNDACOES E ESTRUTURAS | ARMAÇÃO DE ESTRUTURAS DE CONCRETO ARMADO, EXCETO VIGAS, PILARES, LAJES E FUNDAÇÕES, UTILIZANDO AÇO CA-50 DE 25,0 MM - MONTAGEM. AF_12/2015 | KG | 4,88
95445 | FUNDACOES E ESTRUTURAS | CORTE E DOBRA DE AÇO CA-60, DIÂMETRO DE 5,0 MM, UTILIZADO EM ESTRIBO CONTÍNUO HELICOIDAL. AF_10/2016 | KG | 4,24
95446 | FUNDACOES E ESTRUTURAS | CORTE E DOBRA DE AÇO CA-50, DIÂMETRO DE 6,3 MM, UTILIZADO EM ESTRIBO CONTÍNUO HELICOIDAL. AF_10/2016 | KG | 4,27
95576 | FUNDACOES E ESTRUTURAS | MONTAGEM DE ARMADURA LONGITUDINAL/TRANSVERSAL DE ESTACAS DE SEÇÃO CIRCULAR, DIÂMETRO = 8,0 MM. AF_11/2016 | KG | 7,68
95577 | FUNDACOES E ESTRUTURAS | MONTAGEM DE ARMADURA LONGITUDINAL DE ESTACAS DE SEÇÃO CIRCULAR, DIÂMETRO = 10,0 MM. AF_11/2016 | KG | 6,30
95578 | FUNDACOES E ESTRUTURAS | MONTAGEM DE ARMADURA LONGITUDINAL/TRANSVERSAL DE ESTACAS DE SEÇÃO CIRCULAR, DIÂMETRO = 12,5 MM. AF_11/2016 | KG | 5,61
95579 | FUNDACOES E ESTRUTURAS | MONTAGEM DE ARMADURA LONGITUDINAL DE ESTACAS DE SEÇÃO CIRCULAR, DIÂMETRO = 16,0 MM. AF_11/2016 | KG | 5,19
95580 | FUNDACOES E ESTRUTURAS | MONTAGEM DE ARMADURA LONGITUDINAL DE ESTACAS DE SEÇÃO CIRCULAR, DIÂMETRO = 20,0 MM. AF_11/2016 | KG | 4,81
95581 | FUNDACOES E ESTRUTURAS | MONTAGEM DE ARMADURA LONGITUDINAL DE ESTACAS DE SEÇÃO CIRCULAR, DIÂMETRO = 25,0 MM. AF_11/2016 | KG | 5,18
95583 | FUNDACOES E ESTRUTURAS | MONTAGEM DE ARMADURA TRANSVERSAL DE ESTACAS DE SEÇÃO CIRCULAR, DIÂMETRO = 5,0 MM. AF_11/2016 | KG | 11,49
95584 | FUNDACOES E ESTRUTURAS | MONTAGEM DE ARMADURA TRANSVERSAL DE ESTACAS DE SEÇÃO CIRCULAR, DIÂMETRO = 6,3 MM. AF_11/2016 | KG | 8,85
95585 | FUNDACOES E ESTRUTURAS | MONTAGEM DE ARMADURA LONGITUDINAL/TRANSVERSAL DE ESTACAS DE SEÇÃO RETANGULAR (BARRETE), DIÂMETRO = 8,0 MM. AF_11/2016 | KG | 8,14
95586 | FUNDACOES E ESTRUTURAS | MONTAGEM DE ARMADURA LONGITUDINAL DE ESTACAS DE SEÇÃO RETANGULAR (BARRETE), DIÂMETRO = 10,0 MM. AF_11/2016 | KG | 6,65
95587 | FUNDACOES E ESTRUTURAS | MONTAGEM DE ARMADURA LONGITUDINAL/TRANSVERSAL DE ESTACAS DE SEÇÃO RETANGULAR (BARRETE), DIÂMETRO = 12,5 MM. AF_11/2016 | KG | 5,90
95588 | FUNDACOES E ESTRUTURAS | MONTAGEM DE ARMADURA LONGITUDINAL DE ESTACAS DE SEÇÃO RETANGULAR (BARRETE), DIÂMETRO = 16,0 MM. AF_11/2016 | KG | 5,42
95589 | FUNDACOES E ESTRUTURAS | MONTAGEM DE ARMADURA LONGITUDINAL DE ESTACAS DE SEÇÃO RETANGULAR (BARRETE), DIÂMETRO = 20,0 MM. AF_11/2016 | KG | 4,98
95590 | FUNDACOES E ESTRUTURAS | MONTAGEM DE ARMADURA LONGITUDINAL DE ESTACAS DE SEÇÃO RETANGULAR (BARRETE), DIÂMETRO = 25,0 MM. AF_11/2016 | KG | 5,34
95592 | FUNDACOES E ESTRUTURAS | MONTAGEM DE ARMADURA TRANSVERSAL DE ESTACAS DE SEÇÃO RETANGULAR (BARRETE), DIÂMETRO = 5,0 MM. AF_11/2016 | KG | 14,48
95593 | FUNDACOES E ESTRUTURAS | MONTAGEM DE ARMADURA TRANSVERSAL DE ESTACAS DE SEÇÃO RETANGULAR (BARRETE), DIÂMETRO = 6,3 MM. AF_11/2016 | KG | 10,58
95943 | FUNDACOES E ESTRUTURAS | ARMAÇÃO DE ESCADA, COM 2 LANCES, DE UMA ESTRUTURA CONVENCIONAL DE CONCRETO ARMADO UTILIZANDO AÇO CA-60 DE 5,0 MM - MONTAGEM. AF_01/2017 | KG | 15,28
95944 | FUNDACOES E ESTRUTURAS | ARMAÇÃO DE ESCADA, COM 2 LANCES, DE UMA ESTRUTURA CONVENCIONAL DE CONCRETO ARMADO UTILIZANDO AÇO CA-50 DE 6,3 MM - MONTAGEM. AF_01/2017 | KG | 12,96
95945 | FUNDACOES E ESTRUTURAS | ARMAÇÃO DE ESCADA, COM 2 LANCES, DE UMA ESTRUTURA CONVENCIONAL DE CONCRETO ARMADO UTILIZANDO AÇO CA-50 DE 8,0 MM - MONTAGEM. AF_01/2017 | KG | 10,03
95946 | FUNDACOES E ESTRUTURAS | ARMAÇÃO DE ESCADA, COM 2 LANCES, DE UMA ESTRUTURA CONVENCIONAL DE CONCRETO ARMADO UTILIZANDO AÇO CA-50 DE 10,0 MM - MONTAGEM. AF_01/2017 | KG | 6,99
95947 | FUNDACOES E ESTRUTURAS | ARMAÇÃO DE ESCADA, COM 2 LANCES, DE UMA ESTRUTURA CONVENCIONAL DE CONCRETO ARMADO UTILIZANDO AÇO CA-50 DE 12,5 MM - MONTAGEM. AF_01/2017 | KG | 5,31
95948 | FUNDACOES E ESTRUTURAS | ARMAÇÃO DE ESCADA, COM 2 LANCES, DE UMA ESTRUTURA CONVENCIONAL DE CONCRETO ARMADO UTILIZANDO AÇO CA-50 DE 16,0 MM - MONTAGEM. AF_01/2017 | KG | 4,30
96544 | FUNDACOES E ESTRUTURAS | ARMAÇÃO DE BLOCO, VIGA BALDRAME OU SAPATA UTILIZANDO AÇO CA-50 DE 6,3 MM - MONTAGEM. AF_06/2017 | KG | 9,92
96545 | FUNDACOES E ESTRUTURAS | ARMAÇÃO DE BLOCO, VIGA BALDRAME OU SAPATA UTILIZANDO AÇO CA-50 DE 8 MM - MONTAGEM. AF_06/2017 | KG | 8,99
96546 | FUNDACOES E ESTRUTURAS | ARMAÇÃO DE BLOCO, VIGA BALDRAME OU SAPATA UTILIZANDO AÇO CA-50 DE 10 MM - MONTAGEM. AF_06/2017 | KG | 7,22
96547 | FUNDACOES E ESTRUTURAS | ARMAÇÃO DE BLOCO, VIGA BALDRAME OU SAPATA UTILIZANDO AÇO CA-50 DE 12,5 MM - MONTAGEM. AF_06/2017 | KG | 6,24
96548 | FUNDACOES E ESTRUTURAS | ARMAÇÃO DE BLOCO, VIGA BALDRAME OU SAPATA UTILIZANDO AÇO CA-50 DE 16 MM - MONTAGEM. AF_06/2017 | KG | 5,59
96549 | FUNDACOES E ESTRUTURAS | ARMAÇÃO DE BLOCO, VIGA BALDRAME OU SAPATA UTILIZANDO AÇO CA-50 DE 20 MM - MONTAGEM. AF_06/2017 | KG | 5,02
96550 | FUNDACOES E ESTRUTURAS | ARMAÇÃO DE BLOCO, VIGA BALDRAME OU SAPATA UTILIZANDO AÇO CA-50 DE 25 MM - MONTAGEM. AF_06/2017 | KG | 5,27
40780 | FUNDACOES E ESTRUTURAS | REGULARIZAÇÃO DE SUPERFICIE DE CONCRETO APARENTE | M2 | 10,93
74157/4 | FUNDACOES E ESTRUTURAS | LANCAMENTO/APLICACAO MANUAL DE CONCRETO EM FUNDACOES | M3 | 120,81
89993 | FUNDACOES E ESTRUTURAS | GRAUTEAMENTO VERTICAL EM ALVENARIA ESTRUTURAL. AF_01/2015 | M3 | 633,51
89994 | FUNDACOES E ESTRUTURAS | GRAUTEAMENTO DE CINTA INTERMEDIÁRIA OU DE CONTRAVERGA EM ALVENARIA ESTRUTURAL. AF_01/2015 | M3 | 511,13
89995 | FUNDACOES E ESTRUTURAS | GRAUTEAMENTO DE CINTA SUPERIOR OU DE VERGA EM ALVENARIA ESTRUTURAL. AF_01/2015 | M3 | 602,21
90278 | FUNDACOES E ESTRUTURAS | GRAUTE FGK=15 MPA; TRAÇO 1:0,04:2,0:2,4 (CIMENTO/ CAL/ AREIA GROSSA/ BRITA 0) - PREPARO MECÂNICO COM BETONEIRA 400 L. AF_02/2015 | M3 | 266,62
90279 | FUNDACOES E ESTRUTURAS | GRAUTE FGK=20 MPA; TRAÇO 1:0,04:1,6:1,9 (CIMENTO/ CAL/ AREIA GROSSA/ BRITA 0) - PREPARO MECÂNICO COM BETONEIRA 400 L. AF_02/2015 | M3 | 282,00
90280 | FUNDACOES E ESTRUTURAS | GRAUTE FGK=25 MPA; TRAÇO 1:0,02:1,2:1,5 (CIMENTO/ CAL/ AREIA GROSSA/ BRITA 0) - PREPARO MECÂNICO COM BETONEIRA 400 L. AF_02/2015 | M3 | 316,82
90281 | FUNDACOES E ESTRUTURAS | GRAUTE FGK=30 MPA; TRAÇO 1:0,02:0,8:1,1 (CIMENTO/ CAL/ AREIA GROSSA/ BRITA 0) - PREPARO MECÂNICO COM BETONEIRA 400 L. AF_02/2015 | M3 | 361,31
90282 | FUNDACOES E ESTRUTURAS | GRAUTE FGK=15 MPA; TRAÇO 1:2,0:2,4 (CIMENTO/ AREIA GROSSA/ BRITA 0/ ADITIVO) - PREPARO MECÂNICO COM BETONEIRA 400 L. AF_02/2015 | M3 | 274,10
90283 | FUNDACOES E ESTRUTURAS | GRAUTE FGK=20 MPA; TRAÇO 1:1,6:1,9 (CIMENTO/ AREIA GROSSA/ BRITA 0/ ADITIVO) - PREPARO MECÂNICO COM BETONEIRA 400 L. AF_02/2015 | M3 | 291,14
90284 | FUNDACOES E ESTRUTURAS | GRAUTE FGK=25 MPA; TRAÇO 1:1,2:1,5 (CIMENTO/ AREIA GROSSA/ BRITA 0/ ADITIVO) - PREPARO MECÂNICO COM BETONEIRA 400 L. AF_02/2015 | M3 | 326,32
90285 | FUNDACOES E ESTRUTURAS | GRAUTE FGK=30 MPA; TRAÇO 1:0,8:1,1 (CIMENTO/ AREIA GROSSA/ BRITA 0/ ADITIVO) - PREPARO MECÂNICO COM BETONEIRA 400 L. AF_02/2015 | M3 | 374,15
90853 | FUNDACOES E ESTRUTURAS | CONCRETAGEM DE LAJES EM EDIFICAÇÕES UNIFAMILIARES FEITAS COM SISTEMA DE FÔRMAS MANUSEÁVEIS COM CONCRETO USINADO BOMBEÁVEL, FCK 20 MPA, LANÇADO COM BOMBA LANÇA - LANÇAMENTO, ADENSAMENTO E ACABAMENTO. AF_06/2015 | M3 | 318,39
90854 | FUNDACOES E ESTRUTURAS | CONCRETAGEM DE PAREDES EM EDIFICAÇÕES UNIFAMILIARES FEITAS COM SISTEMA DE FÔRMAS MANUSEÁVEIS COM CONCRETO USINADO BOMBEÁVEL, FCK 20 MPA, LANÇADO COM BOMBA LANÇA - LANÇAMENTO, ADENSAMENTO E ACABAMENTO. AF_06/2015 | M3 | 307,99
90855 | FUNDACOES E ESTRUTURAS | CONCRETAGEM DE PLATIBANDA EM EDIFICAÇÕES UNIFAMILIARES FEITAS COM SISTEMA DE FÔRMAS MANUSEÁVEIS COM CONCRETO USINADO BOMBEÁVEL, FCK 20 MPA, LANÇADO COM BOMBA LANÇA - LANÇAMENTO, ADENSAMENTO E ACABAMENTO. AF_06/2015 | M3 | 342,41
90856 | FUNDACOES E ESTRUTURAS | CONCRETAGEM DE LAJES EM EDIFICAÇÕES MULTIFAMILIARES FEITAS COM SISTEMA DE FÔRMAS MANUSEÁVEIS COM CONCRETO USINADO BOMBEÁVEL, FCK 20 MPA, LANÇADO COM BOMBA LANÇA - LANÇAMENTO, ADENSAMENTO E ACABAMENTO. AF_06/2015 | M3 | 322,57
90857 | FUNDACOES E ESTRUTURAS | CONCRETAGEM DE PAREDES EM EDIFICAÇÕES MULTIFAMILIARES FEITAS COM SISTEMA DE FÔRMAS MANUSEÁVEIS COM CONCRETO USINADO BOMBEÁVEL, FCK 20 MPA, LANÇADO COM BOMBA LANÇA - LANÇAMENTO, ADENSAMENTO E ACABAMENTO. AF_06/2015 | M3 | 310,78
90858 | FUNDACOES E ESTRUTURAS | CONCRETAGEM DE PLATIBANDA EM EDIFICAÇÕES MULTIFAMILIARES FEITAS COM SISTEMA DE FÔRMAS MANUSEÁVEIS COM CONCRETO USINADO BOMBEÁVEL, FCK 20 MPA, LANÇADO COM BOMBA LANÇA - LANÇAMENTO, ADENSAMENTO E ACABAMENTO. AF_06/2015 | M3 | 361,59
90859 | FUNDACOES E ESTRUTURAS | CONCRETAGEM DE PLATIBANDA EM EDIFICAÇÕES UNIFAMILIARES FEITAS COM SISTEMA DE FÔRMAS MANUSEÁVEIS COM CONCRETO USINADO AUTOADENSÁVEL, FCK 20 MPA, LANÇADO COM BOMBA LANÇA - LANÇAMENTO E ACABAMENTO. AF_06/2015 | M3 | 300,77
90860 | FUNDACOES E ESTRUTURAS | CONCRETAGEM DE PLATIBANDA EM EDIFICAÇÕES MULTIFAMILIARES FEITAS COM SISTEMA DE FÔRMAS MANUSEÁVEIS COM CONCRETO USINADO AUTOADENSÁVEL, FCK 20 MPA, LANÇADO COM BOMBA LANÇA - LANÇAMENTO E ACABAMENTO. AF_06/2015 | M3 | 306,56
90861 | FUNDACOES E ESTRUTURAS | CONCRETAGEM DE EDIFICAÇÕES (PAREDES E LAJES) FEITAS COM SISTEMA DE FÔRMAS MANUSEÁVEIS COM CONCRETO USINADO BOMBEÁVEL, FCK 20 MPA, LANÇADO COM BOMBA LANÇA - LANÇAMENTO, ADENSAMENTO E ACABAMENTO. AF_06/2015 | M3 | 313,80
90862 | FUNDACOES E ESTRUTURAS | CONCRETAGEM DE EDIFICAÇÕES (PAREDES E LAJES) FEITAS COM SISTEMA DE FÔRMAS MANUSEÁVEIS COM CONCRETO USINADO AUTOADENSÁVEL, FCK 20 MPA, LANÇADO COM BOMBA LANÇA - LANÇAMENTO E ACABAMENTO. AF_06/2015 | M3 | 281,15
92718 | FUNDACOES E ESTRUTURAS | CONCRETAGEM DE PILARES, FCK = 25 MPA, COM USO DE BALDES EM EDIFICAÇÃO COM SEÇÃO MÉDIA DE PILARES MENOR OU IGUAL A 0,25 M² - LANÇAMENTO, ADENSAMENTO E ACABAMENTO. AF_12/2015 | M3 | 429,41
92719 | FUNDACOES E ESTRUTURAS | CONCRETAGEM DE PILARES, FCK = 25 MPA, COM USO DE GRUA EM EDIFICAÇÃO COM SEÇÃO MÉDIA DE PILARES MENOR OU IGUAL A 0,25 M² - LANÇAMENTO, ADENSAMENTO E ACABAMENTO. AF_12/2015 | M3 | 277,27
92720 | FUNDACOES E ESTRUTURAS | CONCRETAGEM DE PILARES, FCK = 25 MPA, COM USO DE BOMBA EM EDIFICAÇÃO COM SEÇÃO MÉDIA DE PILARES MENOR OU IGUAL A 0,25 M² - LANÇAMENTO, ADENSAMENTO E ACABAMENTO. AF_12/2015 | M3 | 312,66
92721 | FUNDACOES E ESTRUTURAS | CONCRETAGEM DE PILARES, FCK = 25 MPA, COM USO DE GRUA EM EDIFICAÇÃO COM SEÇÃO MÉDIA DE PILARES MAIOR QUE 0,25 M² - LANÇAMENTO, ADENSAMENTO E ACABAMENTO. AF_12/2015 | M3 | 267,97
92722 | FUNDACOES E ESTRUTURAS | CONCRETAGEM DE PILARES, FCK = 25 MPA, COM USO DE BOMBA EM EDIFICAÇÃO COM SEÇÃO MÉDIA DE PILARES MAIOR QUE 0,25 M² - LANÇAMENTO, ADENSAMENTO E ACABAMENTO. AF_12/2015 | M3 | 308,80
92723 | FUNDACOES E ESTRUTURAS | CONCRETAGEM DE VIGAS E LAJES, FCK=20 MPA, PARA LAJES PREMOLDADAS COM USO DE BOMBA EM EDIFICAÇÃO COM ÁREA MÉDIA DE LAJES MENOR OU IGUAL A 20 M² - LANÇAMENTO, ADENSAMENTO E ACABAMENTO. AF_12/2015 | M3 | 302,20
92724 | FUNDACOES E ESTRUTURAS | CONCRETAGEM DE VIGAS E LAJES, FCK=20 MPA, PARA LAJES PREMOLDADAS COM USO DE BOMBA EM EDIFICAÇÃO COM ÁREA MÉDIA DE LAJES MAIOR QUE 20 M² - LANÇAMENTO, ADENSAMENTO E ACABAMENTO. AF_12/2015 | M3 | 298,80
92725 | FUNDACOES E ESTRUTURAS | CONCRETAGEM DE VIGAS E LAJES, FCK=20 MPA, PARA LAJES MACIÇAS OU NERVURADAS COM USO DE BOMBA EM EDIFICAÇÃO COM ÁREA MÉDIA DE LAJES MENOR OU IGUAL A 20 M² - LANÇAMENTO, ADENSAMENTO E ACABAMENTO. AF_12/2015 | M3 | 297,35
92726 | FUNDACOES E ESTRUTURAS | CONCRETAGEM DE VIGAS E LAJES, FCK=20 MPA, PARA LAJES MACIÇAS OU NERVURADAS COM USO DE BOMBA EM EDIFICAÇÃO COM ÁREA MÉDIA DE LAJES MAIOR QUE 20 M² - LANÇAMENTO, ADENSAMENTO E ACABAMENTO. AF_12/2015 | M3 | 294,94
92727 | FUNDACOES E ESTRUTURAS | CONCRETAGEM DE VIGAS E LAJES, FCK=20 MPA, PARA LAJES PREMOLDADAS COM JERICAS EM ELEVADOR DE CABO EM EDIFICAÇÃO DE MULTIPAVIMENTOS ATÉ 16 ANDARES, COM ÁREA MÉDIA DE LAJES MENOR OU IGUAL A 20 M² - LANÇAMENTO, ADENSAMENTO E ACABAMENTO. AF_12/2015 | M3 | 364,24
92728 | FUNDACOES E ESTRUTURAS | CONCRETAGEM DE VIGAS E LAJES, FCK=20 MPA, PARA LAJES PREMOLDADAS COM JERICAS EM ELEVADOR DE CABO EM EDIFICAÇÃO DE MULTIPAVIMENTOS ATÉ 16 ANDARES, COM ÁREA MÉDIA DE LAJES MAIOR QUE 20 M² - LANÇAMENTO, ADENSAMENTO E ACABAMENTO. AF_12/2015 | M3 | 340,02
92729 | FUNDACOES E ESTRUTURAS | CONCRETAGEM DE VIGAS E LAJES, FCK=20 MPA, PARA LAJES MACIÇAS OU NERVURADAS COM JERICAS EM ELEVADOR DE CABO EM EDIFICAÇÃO DE MULTIPAVIMENTOS ATÉ 16 ANDARES, COM ÁREA MÉDIA DE LAJES MENOR OU IGUAL A 20 M² - LANÇAMENTO, ADENSAMENTO E ACABAMENTO. AF_12/2015 | M3 | 329,76
92730 | FUNDACOES E ESTRUTURAS | CONCRETAGEM DE VIGAS E LAJES, FCK=20 MPA, PARA LAJES MACIÇAS OU NERVURADAS COM JERICAS EM ELEVADOR DE CABO EM EDIFICAÇÃO DE MULTIPAVIMENTOS ATÉ 16 ANDARES, COM ÁREA MÉDIA DE LAJES MAIOR QUE 20 M² - LANÇAMENTO, ADENSAMENTO E ACABAMENTO. AF_12/2015 | M3 | 312,65
92731 | FUNDACOES E ESTRUTURAS | CONCRETAGEM DE VIGAS E LAJES, FCK=20 MPA, PARA LAJES PREMOLDADAS COM JERICAS EM CREMALHEIRA EM EDIFICAÇÃO DE MULTIPAVIMENTOS ATÉ 16 ANDARES, COM ÁREA MÉDIA DE LAJES MENOR OU IGUAL A 20 M² - LANÇAMENTO, ADENSAMENTO E ACABAMENTO. AF_12/2015 | M3 | 332,45
92732 | FUNDACOES E ESTRUTURAS | CONCRETAGEM DE VIGAS E LAJES, FCK=20 MPA, PARA LAJES PREMOLDADAS COM JERICAS EM CREMALHEIRA EM EDIFICAÇÃO DE MULTIPAVIMENTOS ATÉ 16 ANDARES, COM ÁREA MÉDIA DE LAJES MAIOR QUE 20 M² - LANÇAMENTO, ADENSAMENTO E ACABAMENTO. AF_12/2015 | M3 | 315,85
92733 | FUNDACOES E ESTRUTURAS | CONCRETAGEM DE VIGAS E LAJES, FCK=20 MPA, PARA LAJES MACIÇAS OU NERVURADAS COM JERICAS EM CREMALHEIRA EM EDIFICAÇÃO DE MULTIPAVIMENTOS ATÉ 16 ANDARES, COM ÁREA MÉDIA DE LAJES MENOR OU IGUAL A 20 M² - LANÇAMENTO, ADENSAMENTO E ACABAMENTO. AF_12/2015 | M3 | 308,78
92734 | FUNDACOES E ESTRUTURAS | CONCRETAGEM DE VIGAS E LAJES, FCK=20 MPA, PARA LAJES MACIÇAS OU NERVURADAS COM JERICAS EM CREMALHEIRA EM EDIFICAÇÃO DE MULTIPAVIMENTOS ATÉ 16 ANDARES, COM ÁREA MÉDIA DE LAJES MAIOR QUE 20 M² - LANÇAMENTO, ADENSAMENTO E ACABAMENTO. AF_12/2015 | M3 | 297,06
92735 | FUNDACOES E ESTRUTURAS | CONCRETAGEM DE VIGAS E LAJES, FCK=20 MPA, PARA LAJES PREMOLDADAS COM GRUA DE CAÇAMBA DE 350 L EM EDIFICAÇÃO DE MULTIPAVIMENTOS ATÉ 16 ANDARES, COM ÁREA MÉDIA DE LAJES MENOR OU IGUAL A 20 M² - LANÇAMENTO, ADENSAMENTO E ACABAMENTO. AF_12/2015 | M3 | 304,33
92736 | FUNDACOES E ESTRUTURAS | CONCRETAGEM DE VIGAS E LAJES, FCK=20 MPA, PARA LAJES PREMOLDADAS COM GRUA DE CAÇAMBA DE 350 L EM EDIFICAÇÃO DE MULTIPAVIMENTOS ATÉ 16 ANDARES, COM ÁREA MÉDIA DE LAJES MAIOR QUE 20 M² - LANÇAMENTO, ADENSAMENTO E ACABAMENTO. AF_12/2015 | M3 | 291,57
92739 | FUNDACOES E ESTRUTURAS | CONCRETAGEM DE VIGAS E LAJES, FCK=20 MPA, PARA LAJES MACIÇAS OU NERVURADAS COM GRUA DE CAÇAMBA DE 500 L EM EDIFICAÇÃO DE MULTIPAVIMENTOS ATÉ 16 ANDARES, COM ÁREA MÉDIA DE LAJES MENOR OU IGUAL A 20 M² - LANÇAMENTO, ADENSAMENTO E ACABAMENTO. AF_12/2015 | M3 | 273,07
92740 | FUNDACOES E ESTRUTURAS | CONCRETAGEM DE VIGAS E LAJES, FCK=20 MPA, PARA LAJES MACIÇAS OU NERVURADAS COM GRUA DE CAÇAMBA DE 500 L EM EDIFICAÇÃO DE MULTIPAVIMENTOS ATÉ 16 ANDARES, COM ÁREA MÉDIA DE LAJES MAIOR QUE 20 M² - LANÇAMENTO, ADENSAMENTO E ACABAMENTO. AF_12/2015 | M3 | 266,76
92741 | FUNDACOES E ESTRUTURAS | CONCRETAGEM DE VIGAS E LAJES, FCK=20 MPA, PARA QUALQUER TIPO DE LAJE COM BALDES EM EDIFICAÇÃO TÉRREA, COM ÁREA MÉDIA DE LAJES MENOR OU IGUAL A 20 M² - LANÇAMENTO, ADENSAMENTO E ACABAMENTO. AF_12/2015 | M3 | 497,48
92742 | FUNDACOES E ESTRUTURAS | CONCRETAGEM DE VIGAS E LAJES, FCK=20 MPA, PARA QUALQUER TIPO DE LAJE COM BALDES EM EDIFICAÇÃO DE MULTIPAVIMENTOS ATÉ 04 ANDARES, COM ÁREA MÉDIA DE LAJES MENOR OU IGUAL A 20 M² - LANÇAMENTO, ADENSAMENTO E ACABAMENTO. AF_12/2015 | M3 | 740,29
92873 | FUNDACOES E ESTRUTURAS | LANÇAMENTO COM USO DE BALDES, ADENSAMENTO E ACABAMENTO DE CONCRETO EM ESTRUTURAS. AF_12/2015 | M3 | 188,10
92874 | FUNDACOES E ESTRUTURAS | LANÇAMENTO COM USO DE BOMBA, ADENSAMENTO E ACABAMENTO DE CONCRETO EM ESTRUTURAS. AF_12/2015 | M3 | 31,06
94962 | FUNDACOES E ESTRUTURAS | CONCRETO MAGRO PARA LASTRO, TRAÇO 1:4,5:4,5 (CIMENTO/ AREIA MÉDIA/ BRITA 1) - PREPARO MECÂNICO COM BETONEIRA 400 L. AF_07/2016 | M3 | 240,31
94963 | FUNDACOES E ESTRUTURAS | CONCRETO FCK = 15MPA, TRAÇO 1:3,4:3,5 (CIMENTO/ AREIA MÉDIA/ BRITA 1) - PREPARO MECÂNICO COM BETONEIRA 400 L. AF_07/2016 | M3 | 263,36
94964 | FUNDACOES E ESTRUTURAS | CONCRETO FCK = 20MPA, TRAÇO 1:2,7:3 (CIMENTO/ AREIA MÉDIA/ BRITA 1) - PREPARO MECÂNICO COM BETONEIRA 400 L. AF_07/2016 | M3 | 289,91
94965 | FUNDACOES E ESTRUTURAS | CONCRETO FCK = 25MPA, TRAÇO 1:2,3:2,7 (CIMENTO/ AREIA MÉDIA/ BRITA 1) - PREPARO MECÂNICO COM BETONEIRA 400 L. AF_07/2016 | M3 | 299,88
94966 | FUNDACOES E ESTRUTURAS | CONCRETO FCK = 30MPA, TRAÇO 1:2,1:2,5 (CIMENTO/ AREIA MÉDIA/ BRITA 1) - PREPARO MECÂNICO COM BETONEIRA 400 L. AF_07/2016 | M3 | 310,55
94967 | FUNDACOES E ESTRUTURAS | CONCRETO FCK = 40MPA, TRAÇO 1:1,6:1,9 (CIMENTO/ AREIA MÉDIA/ BRITA 1) - PREPARO MECÂNICO COM BETONEIRA 400 L. AF_07/2016 | M3 | 356,91
94968 | FUNDACOES E ESTRUTURAS | CONCRETO MAGRO PARA LASTRO, TRAÇO 1:4,5:4,5 (CIMENTO/ AREIA MÉDIA/ BRITA 1) - PREPARO MECÂNICO COM BETONEIRA 600 L. AF_07/2016 | M3 | 232,87
94969 | FUNDACOES E ESTRUTURAS | CONCRETO FCK = 15MPA, TRAÇO 1:3,4:3,5 (CIMENTO/ AREIA MÉDIA/ BRITA 1) - PREPARO MECÂNICO COM BETONEIRA 600 L. AF_07/2016 | M3 | 256,85
94970 | FUNDACOES E ESTRUTURAS | CONCRETO FCK = 20MPA, TRAÇO 1:2,7:3 (CIMENTO/ AREIA MÉDIA/ BRITA 1) - PREPARO MECÂNICO COM BETONEIRA 600 L. AF_07/2016 | M3 | 278,05
94971 | FUNDACOES E ESTRUTURAS | CONCRETO FCK = 25MPA, TRAÇO 1:2,3:2,7 (CIMENTO/ AREIA MÉDIA/ BRITA 1) - PREPARO MECÂNICO COM BETONEIRA 600 L. AF_07/2016 | M3 | 293,12
94972 | FUNDACOES E ESTRUTURAS | CONCRETO FCK = 30MPA, TRAÇO 1:2,1:2,5 (CIMENTO/ AREIA MÉDIA/ BRITA 1) - PREPARO MECÂNICO COM BETONEIRA 600 L. AF_07/2016 | M3 | 305,89
94973 | FUNDACOES E ESTRUTURAS | CONCRETO FCK = 40MPA, TRAÇO 1:1,6:1,9 (CIMENTO/ AREIA MÉDIA/ BRITA 1) - PREPARO MECÂNICO COM BETONEIRA 600 L. AF_07/2016 | M3 | 348,43
94974 | FUNDACOES E ESTRUTURAS | CONCRETO MAGRO PARA LASTRO, TRAÇO 1:4,5:4,5 (CIMENTO/ AREIA MÉDIA/ BRITA 1) - PREPARO MANUAL. AF_07/2016 | M3 | 356,89
94975 | FUNDACOES E ESTRUTURAS | CONCRETO FCK = 15MPA, TRAÇO 1:3,4:3,5 (CIMENTO/ AREIA MÉDIA/ BRITA 1) - PREPARO MANUAL. AF_07/2016 | M3 | 378,79
96555 | FUNDACOES E ESTRUTURAS | CONCRETAGEM DE BLOCOS DE COROAMENTO E VIGAS BALDRAME, FCK 30 MPA, COM USO DE JERICA  LANÇAMENTO, ADENSAMENTO E ACABAMENTO. AF_06/2017 | M3 | 452,90
96556 | FUNDACOES E ESTRUTURAS | CONCRETAGEM DE SAPATAS, FCK 30 MPA, COM USO DE JERICA  LANÇAMENTO, ADENSAMENTO E ACABAMENTO. AF_06/2017 | M3 | 527,64
96557 | FUNDACOES E ESTRUTURAS | CONCRETAGEM DE BLOCOS DE COROAMENTO E VIGAS BALDRAMES, FCK 30 MPA, COM USO DE BOMBA  LANÇAMENTO, ADENSAMENTO E ACABAMENTO. AF_06/2017 | M3 | 322,00
96558 | FUNDACOES E ESTRUTURAS | CONCRETAGEM DE SAPATAS, FCK 30 MPA, COM USO DE BOMBA  LANÇAMENTO, ADENSAMENTO E ACABAMENTO. AF_11/2016 | M3 | 328,65
74141/1 | FUNDACOES E ESTRUTURAS | LAJE PRE-MOLD BETA 11 P/1KN/M2 VAOS 4,40M/INCL VIGOTAS TIJOLOS ARMADURA NEGATIVA CAPEAMENTO 3CM CONCRETO 20MPA ESCORAMENTO MATERIAL E MAO DE OBRA. | M2 | 75,83
74141/2 | FUNDACOES E ESTRUTURAS | LAJE PRE-MOLD BETA 12 P/3,5KN/M2 VAO 4,1M INCL VIGOTAS TIJOLOS ARMADU-RA NEGATIVA CAPEAMENTO 3CM CONCRETO 15MPA ESCORAMENTO MATERIAIS E MAO DE OBRA. | M2 | 83,67
74141/3 | FUNDACOES E ESTRUTURAS | LAJE PRE-MOLD BETA 16 P/3,5KN/M2 VAO 5,2M INCL VIGOTAS TIJOLOS ARMADU-RA NEGATIVA CAPEAMENTO 3CM CONCRETO 15MPA ESCORAMENTO MATERIAL E MAO DE OBRA. | M2 | 99,05
74141/4 | FUNDACOES E ESTRUTURAS | LAJE PRE-MOLD BETA 20 P/3,5KN/M2 VAO 6,2M INCL VIGOTAS TIJOLOS ARMADU-RA NEGATIVA CAPEAMENTO 3CM CONCRETO 15MPA ESCORAMENTO MATERIAL E MAO DE OBRA. | M2 | 112,60
74202/1 | FUNDACOES E ESTRUTURAS | LAJE PRE-MOLDADA P/FORRO, SOBRECARGA 100KG/M2, VAOS ATE 3,50M/E=8CM, C/LAJOTAS E CAP.C/CONC FCK=20MPA, 3CM, INTER-EIXO 38CM, C/ESCORAMENTO (REAPR.3X) E FERRAGEM NEGATIVA | M2 | 66,43
74202/2 | FUNDACOES E ESTRUTURAS | LAJE PRE-MOLDADA P/PISO, SOBRECARGA 200KG/M2, VAOS ATE 3,50M/E=8CM, C/LAJOTAS E CAP.C/CONC FCK=20MPA, 4CM, INTER-EIXO 38CM, C/ESCORAMENTO (REAPR.3X) E FERRAGEM NEGATIVA | M2 | 73,27
73817/1 | FUNDACOES E ESTRUTURAS | EMBASAMENTO DE MATERIAL GRANULAR - PO DE PEDRA | M3 | 65,05
73817/2 | FUNDACOES E ESTRUTURAS | EMBASAMENTO DE MATERIAL GRANULAR - RACHAO | M3 | 92,77
74078/1 | FUNDACOES E ESTRUTURAS | AGULHAMENTO FUNDO DE VALAS C/MACO 30KG PEDRA-DE-MAO H=10CM | M2 | 31,19
83518 | FUNDACOES E ESTRUTURAS | ALVENARIA EMBASAMENTO E=20 CM BLOCO CONCRETO | M3 | 337,43
95467 | FUNDACOES E ESTRUTURAS | EMBASAMENTO C/PEDRA ARGAMASSADA UTILIZANDO ARG.CIM/AREIA 1:4 | M3 | 384,70
68328 | FUNDACOES E ESTRUTURAS | JUNTA DE DILATACAO COM ISOPOR 10 MM | M2 | 13,24
73898/1 | FUNDACOES E ESTRUTURAS | JUNTA DE DILATACAO ELASTICA (PVC) O-220/6 PRESSAO ATE 30 MCA | M | 178,98
74121/1 | FUNDACOES E ESTRUTURAS | JUNTA DE DILATACAO PARA IMPERMEABILIZACAO, COM SELANTE ELASTICO MONOCOMPONENTE A BASE DE POLIURETANO, DIMENSOES 1X1CM. | M | 20,21
79471 | FUNDACOES E ESTRUTURAS | PINTURA ADESIVA P/ CONCRETO, A BASE DE RESINA EPOXI ( SIKADUR 32 ) | KG | 56,94
93182 | FUNDACOES E ESTRUTURAS | VERGA PRÉ-MOLDADA PARA JANELAS COM ATÉ 1,5 M DE VÃO. AF_03/2016 | M | 21,02
93183 | FUNDACOES E ESTRUTURAS | VERGA PRÉ-MOLDADA PARA JANELAS COM MAIS DE 1,5 M DE VÃO. AF_03/2016 | M | 26,11
93184 | FUNDACOES E ESTRUTURAS | VERGA PRÉ-MOLDADA PARA PORTAS COM ATÉ 1,5 M DE VÃO. AF_03/2016 | M | 16,60
93185 | FUNDACOES E ESTRUTURAS | VERGA PRÉ-MOLDADA PARA PORTAS COM MAIS DE 1,5 M DE VÃO. AF_03/2016 | M | 25,59
93186 | FUNDACOES E ESTRUTURAS | VERGA MOLDADA IN LOCO EM CONCRETO PARA JANELAS COM ATÉ 1,5 M DE VÃO. AF_03/2016 | M | 39,92
93187 | FUNDACOES E ESTRUTURAS | VERGA MOLDADA IN LOCO EM CONCRETO PARA JANELAS COM MAIS DE 1,5 M DE VÃO. AF_03/2016 | M | 44,32
93188 | FUNDACOES E ESTRUTURAS | VERGA MOLDADA IN LOCO EM CONCRETO PARA PORTAS COM ATÉ 1,5 M DE VÃO. AF_03/2016 | M | 41,01
93189 | FUNDACOES E ESTRUTURAS | VERGA MOLDADA IN LOCO EM CONCRETO PARA PORTAS COM MAIS DE 1,5 M DE VÃO. AF_03/2016 | M | 45,01
93190 | FUNDACOES E ESTRUTURAS | VERGA MOLDADA IN LOCO COM UTILIZAÇÃO DE BLOCOS CANALETA PARA JANELAS COM ATÉ 1,5 M DE VÃO. AF_03/2016 | M | 28,77
93191 | FUNDACOES E ESTRUTURAS | VERGA MOLDADA IN LOCO COM UTILIZAÇÃO DE BLOCOS CANALETA PARA JANELAS COM MAIS DE 1,5 M DE VÃO. AF_03/2016 | M | 29,09
93192 | FUNDACOES E ESTRUTURAS | VERGA MOLDADA IN LOCO COM UTILIZAÇÃO DE BLOCOS CANALETA PARA PORTAS COM ATÉ 1,5 M DE VÃO. AF_03/2016 | M | 33,95
93193 | FUNDACOES E ESTRUTURAS | VERGA MOLDADA IN LOCO COM UTILIZAÇÃO DE BLOCOS CANALETA PARA PORTAS COM MAIS DE 1,5 M DE VÃO. AF_03/2016 | M | 29,83
93194 | FUNDACOES E ESTRUTURAS | CONTRAVERGA PRÉ-MOLDADA PARA VÃOS DE ATÉ 1,5 M DE COMPRIMENTO. AF_03/2016 | M | 20,73
93195 | FUNDACOES E ESTRUTURAS | CONTRAVERGA PRÉ-MOLDADA PARA VÃOS DE MAIS DE 1,5 M DE COMPRIMENTO. AF_03/2016 | M | 24,25
93196 | FUNDACOES E ESTRUTURAS | CONTRAVERGA MOLDADA IN LOCO EM CONCRETO PARA VÃOS DE ATÉ 1,5 M DE COMPRIMENTO. AF_03/2016 | M | 37,66
93197 | FUNDACOES E ESTRUTURAS | CONTRAVERGA MOLDADA IN LOCO EM CONCRETO PARA VÃOS DE MAIS DE 1,5 M DE COMPRIMENTO. AF_03/2016 | M | 41,25
93198 | FUNDACOES E ESTRUTURAS | CONTRAVERGA MOLDADA IN LOCO COM UTILIZAÇÃO DE BLOCOS CANALETA PARA VÃOS DE ATÉ 1,5 M DE COMPRIMENTO. AF_03/2016 | M | 25,66
93199 | FUNDACOES E ESTRUTURAS | CONTRAVERGA MOLDADA IN LOCO COM UTILIZAÇÃO DE BLOCOS CANALETA PARA VÃOS DE MAIS DE 1,5 M DE COMPRIMENTO. AF_03/2016 | M | 25,14
93200 | FUNDACOES E ESTRUTURAS | FIXAÇÃO (ENCUNHAMENTO) DE ALVENARIA DE VEDAÇÃO COM ARGAMASSA APLICADA COM BISNAGA. AF_03/2016 | M | 2,15
93201 | FUNDACOES E ESTRUTURAS | FIXAÇÃO (ENCUNHAMENTO) DE ALVENARIA DE VEDAÇÃO COM ARGAMASSA APLICADA COM COLHER. AF_03/2016 | M | 5,05
93202 | FUNDACOES E ESTRUTURAS | FIXAÇÃO (ENCUNHAMENTO) DE ALVENARIA DE VEDAÇÃO COM TIJOLO MACIÇO. AF_03/2016 | M | 18,72
93203 | FUNDACOES E ESTRUTURAS | FIXAÇÃO (ENCUNHAMENTO) DE ALVENARIA DE VEDAÇÃO COM ESPUMA DE POLIURETANO EXPANSIVA. AF_03/2016 | M | 9,37
93204 | FUNDACOES E ESTRUTURAS | CINTA DE AMARRAÇÃO DE ALVENARIA MOLDADA IN LOCO EM CONCRETO. AF_03/2016 | M | 30,76
93205 | FUNDACOES E ESTRUTURAS | CINTA DE AMARRAÇÃO DE ALVENARIA MOLDADA IN LOCO COM UTILIZAÇÃO DE BLOCOS CANALETA. AF_03/2016 | M | 22,77
71623 | FUNDACOES E ESTRUTURAS | CHAPIM DE CONCRETO APARENTE COM ACABAMENTO DESEMPENADO, FORMA DE COMPENSADO PLASTIFICADO (MADEIRIT) DE 14 X 10 CM, FUNDIDO NO LOCAL. | M | 27,35
74144/2 | FUNDACOES E ESTRUTURAS | SUPORTE APOIO CAIXA D AGUA BARROTES MADEIRA DE 1 | UN | 14,52
83513 | FUNDACOES E ESTRUTURAS | FORNECIMENTO DE PERFIL SIMPLES "I" OU "H" ATE 8" INCLUSIVE PERDAS | KG | 10,79
83514 | FUNDACOES E ESTRUTURAS | FORNECIMENTO DE PERFIL SIMPLES "I" OU "H" 8 A 12" INCLUSIVE PERDAS | KG | 9,51
84153 | FUNDACOES E ESTRUTURAS | APARELHO DE APOIO NEOPRENE NAO FRETADO (1,4KG/DM3) | KG | 51,36
84154 | FUNDACOES E ESTRUTURAS | APARELHO APOIO NEOPRENE FRETADO | DM3 | 104,85
85233 | FUNDACOES E ESTRUTURAS | ESCADA EM CONCRETO ARMADO, FCK = 15 MPA, MOLDADA IN LOCO | M3 | 2.222,25
95952 | FUNDACOES E ESTRUTURAS | (COMPOSIÇÃO REPRESENTATIVA) EXECUÇÃO DE ESTRUTURAS DE CONCRETO ARMADO CONVENCIONAL, PARA EDIFICAÇÃO HABITACIONAL MULTIFAMILIAR (PRÉDIO), FCK = 25 MPA. AF_01/2017 | M3 | 1.303,34
95953 | FUNDACOES E ESTRUTURAS | (COMPOSIÇÃO REPRESENTATIVA) EXECUÇÃO DE ESTRUTURAS DE CONCRETO ARMADO, PARA EDIFICAÇÃO HABITACIONAL UNIFAMILIAR COM DOIS PAVIMENTOS (CASA ISOLADA), FCK = 25 MPA. AF_01/2017 | M3 | 2.316,01
95954 | FUNDACOES E ESTRUTURAS | (COMPOSIÇÃO REPRESENTATIVA) EXECUÇÃO DE ESTRUTURAS DE CONCRETO ARMADO, PARA EDIFICAÇÃO HABITACIONAL UNIFAMILIAR COM DOIS PAVIMENTOS (CASA EM EMPREENDIMENTOS), FCK = 25 MPA. AF_01/2017 | M3 | 1.554,87
95955 | FUNDACOES E ESTRUTURAS | (COMPOSIÇÃO REPRESENTATIVA) EXECUÇÃO DE ESTRUTURAS DE CONCRETO ARMADO, PARA EDIFICAÇÃO HABITACIONAL UNIFAMILIAR TÉRREA (CASA ISOLADA), FCK = 25 MPA. AF_01/2017 | M3 | 1.988,84
95956 | FUNDACOES E ESTRUTURAS | (COMPOSIÇÃO REPRESENTATIVA) EXECUÇÃO DE ESTRUTURAS DE CONCRETO ARMADO, PARA EDIFICAÇÃO HABITACIONAL UNIFAMILIAR TÉRREA (CASA EM EMPREENDIMENTOS), FCK = 25 MPA. AF_01/2017 | M3 | 1.494,85
95957 | FUNDACOES E ESTRUTURAS | (COMPOSIÇÃO REPRESENTATIVA) EXECUÇÃO DE ESTRUTURAS DE CONCRETO ARMADO, PARA EDIFICAÇÃO INSTITUCIONAL TÉRREA, FCK = 25 MPA. AF_01/2017 | M3 | 1.894,55
95969 | FUNDACOES E ESTRUTURAS | (COMPOSIÇÃO REPRESENTATIVA) EXECUÇÃO DE ESCADA EM CONCRETO ARMADO, MOLDADA IN LOCO, FCK = 25 MPA. AF_02/2017 | M3 | 2.013,69
5968 | IMPERMEABILIZACOES E PROTECOES DIVERSAS | IMPERMEABILIZACAO DE SUPERFICIE COM ARGAMASSA DE CIMENTO E AREIA (MEDIA), TRACO 1:3, COM ADITIVO IMPERMEABILIZANTE, E=2CM. | M2 | 41,44
83731 | IMPERMEABILIZACOES E PROTECOES DIVERSAS | IMPERMEABILIZACAO DE SUPERFICIE COM ARGAMASSA DE CIMENTO E AREIA, TRACO 1:3, COM ADITIVO IMPERMEABILIZANTE, E=3 CM | M2 | 46,14
83732 | IMPERMEABILIZACOES E PROTECOES DIVERSAS | IMPERMEABILIZACAO DE SUPERFICIE COM ARGAMASSA DE CIMENTO E AREIA, TRACO 1:3, COM ADITIVO IMPERMEABILIZANTE, E=1,5 CM | M2 | 36,20
83733 | IMPERMEABILIZACOES E PROTECOES DIVERSAS | IMPERMEABILIZACAO DE SUPERFICIE COM ARGAMASSA DE CIMENTO E AREIA (GROSSA), TRACO 1:4, COM ADITIVO IMPERMEABILIZANTE, E=2 CM | M2 | 40,74
83735 | IMPERMEABILIZACOES E PROTECOES DIVERSAS | IMPERMEABILIZACAO DE SUPERFICIE COM CIMENTO IMPERMEABILIZANTE DE PEGA ULTRA RAPIDA, TRACO 1:1, E=0,5 CM | M2 | 56,45
68053 | IMPERMEABILIZACOES E PROTECOES DIVERSAS | FORNECIMENTO/INSTALACAO LONA PLASTICA PRETA, PARA IMPERMEABILIZACAO, ESPESSURA 150 MICRAS. | M2 | 6,02
73753/1 | IMPERMEABILIZACOES E PROTECOES DIVERSAS | IMPERMEABILIZACAO DE SUPERFICIE COM MANTA ASFALTICA PROTEGIDA COM FILME DE ALUMINIO GOFRADO (DE ESPESSURA 0,8MM), INCLUSA APLICACAO DE EMULSAO ASFALTICA, E=3MM. | M2 | 73,87
74033/1 | IMPERMEABILIZACOES E PROTECOES DIVERSAS | IMPERMEABILIZACAO DE SUPERFICIE COM GEOMEMBRANA (MANTA TERMOPLASTICA LISA) TIPO PEAD, E=2MM. | M2 | 42,84
83737 | IMPERMEABILIZACOES E PROTECOES DIVERSAS | IMPERMEABILIZACAO DE SUPERFICIE COM MANTA ASFALTICA (COM POLIMEROS TIPO APP), E=3 MM | M2 | 59,00
83738 | IMPERMEABILIZACOES E PROTECOES DIVERSAS | IMPERMEABILIZACAO DE SUPERFICIE COM MANTA ASFALTICA (COM POLIMEROS TIPO APP), E=4 MM | M2 | 73,33
83740 | IMPERMEABILIZACOES E PROTECOES DIVERSAS | IMPERMEABILIZACAO COM VÉU DE POLIESTER | M2 | 38,13
73929/1 | IMPERMEABILIZACOES E PROTECOES DIVERSAS | IMPERMEABILIZACAO DE SUPERFICIE COM CIMENTO ESPECIAL CRISTALIZANTE COM ADESIVO LIQUIDO, UMA DEMAO. | M2 | 33,60
73929/4 | IMPERMEABILIZACOES E PROTECOES DIVERSAS | IMPERMEABILIZACAO DE ESTRUTURAS ENTERRADAS COM CIMENTO CRISTALIZANTE E ADESIVO LIQUIDO, ATE 7M DE PROFUNDIDADE. | M2 | 63,93
6225 | IMPERMEABILIZACOES E PROTECOES DIVERSAS | IMPERMEABILIZACAO DE CALHAS/LAJES DESCOBERTAS, COM EMULSAO ASFALTICA COM ELASTOMEROS, 3 DEMAOS | M2 | 41,76
72075 | IMPERMEABILIZACOES E PROTECOES DIVERSAS | IMPERMEABILIZACAO DE SUPERFICIE COM REVESTIMENTO BICOMPONENTE SEMI FLEXIVEL. | M2 | 11,82
73762/2 | IMPERMEABILIZACOES E PROTECOES DIVERSAS | IMPERMEABILIZACAO DE SUPERFICIE COM ADESIVO LIQUIDO SOBRE CIMENTO CRISTALIZANTE, INCLUSO VEU DE FIBRA DE VIDRO. | M2 | 82,11
73762/4 | IMPERMEABILIZACOES E PROTECOES DIVERSAS | IMPERMEABILIZACAO DE SUPERFICIE COM ASFALTO ELASTOMERICO, INCLUSOS PRIMER E VEU DE FIBRA DE VIDRO. | M2 | 132,52
74066/2 | IMPERMEABILIZACOES E PROTECOES DIVERSAS | IMPERMEABILIZACAO DE SUPERFICIE, COM IMPERMEABILIZANTE FLEXIVEL A BASE ACRILICA. | M2 | 80,09
74106/1 | IMPERMEABILIZACOES E PROTECOES DIVERSAS | IMPERMEABILIZACAO DE ESTRUTURAS ENTERRADAS, COM TINTA ASFALTICA, DUAS DEMAOS. | M2 | 10,01
83741 | IMPERMEABILIZACOES E PROTECOES DIVERSAS | IMPERMEABILIZACAO DE SUPERFICIE COM EMULSAO ASFALTICA COM ELASTOMERO, INCLUSOS PRIMER E VEU DE POLIESTER | M2 | 76,70
83742 | IMPERMEABILIZACOES E PROTECOES DIVERSAS | IMPERMEABILIZACAO DE SUPERFICIE COM EMULSAO ASFALTICA A BASE D'AGUA | M2 | 25,07
83743 | IMPERMEABILIZACOES E PROTECOES DIVERSAS | JUNTA DE DILATACAO PARA IMPERMEABILIZACAO, COM ASFALTO OXIDADO APLICADO A QUENTE, DIMENSOES 2X2 CM | M | 26,16
73872/1 | IMPERMEABILIZACOES E PROTECOES DIVERSAS | IMPERMEABILIZACAO COM PINTURA A BASE DE RESINA EPOXI ALCATRAO, UMA DEMAO. | M2 | 29,57
73872/2 | IMPERMEABILIZACOES E PROTECOES DIVERSAS | IMPERMEABILIZACAO COM PINTURA A BASE DE RESINA EPOXI ALCATRAO, DUAS DEMAOS. | M2 | 57,77
72124 | IMPERMEABILIZACOES E PROTECOES DIVERSAS | IMPERMEABILIZACAO DE SUPERFICIE COM MASTIQUE ELASTICO A BASE DE SILICONE, POR VOLUME. | DM3 | 94,92
74025/1 | IMPERMEABILIZACOES E PROTECOES DIVERSAS | IMPERMEABILIZACAO DE SUPERFICIE COM MASTIQUE BETUMINOSO A FRIO, POR METRO. | M | 49,44
74190/1 | IMPERMEABILIZACOES E PROTECOES DIVERSAS | IMPERMEABILIZACAO DE SUPERFICIE COM MASTIQUE BETUMINOSO A FRIO, POR AREA. | M2 | 164,14
73798/1 | INSTALACAO ELETRICA/ELETRIFICACAO E ILUMINACAO EXTERNA | DUTO ESPIRAL FLEXIVEL SINGELO PEAD D=50MM(2") REVESTIDO COM PVC COM FIO GUIA DE ACO GALVANIZADO, LANCADO DIRETO NO SOLO, INCL CONEXOES | M | 24,56
73798/3 | INSTALACAO ELETRICA/ELETRIFICACAO E ILUMINACAO EXTERNA | DUTO ESPIRAL FLEXIVEL SINGELO PEAD D=75MM(3") REVESTIDO COM PVC COM FIO GUIA DE ACO GALVANIZADO, LANCADO DIRETO NO SOLO, INCL CONEXOES | M | 38,57
91831 | INSTALACAO ELETRICA/ELETRIFICACAO E ILUMINACAO EXTERNA | ELETRODUTO FLEXÍVEL CORRUGADO, PVC, DN 20 MM (1/2"), PARA CIRCUITOS TERMINAIS, INSTALADO EM FORRO - FORNECIMENTO E INSTALAÇÃO. AF_12/2015 | M | 6,09
91834 | INSTALACAO ELETRICA/ELETRIFICACAO E ILUMINACAO EXTERNA | ELETRODUTO FLEXÍVEL CORRUGADO, PVC, DN 25 MM (3/4"), PARA CIRCUITOS TERMINAIS, INSTALADO EM FORRO - FORNECIMENTO E INSTALAÇÃO. AF_12/2015 | M | 6,84
91836 | INSTALACAO ELETRICA/ELETRIFICACAO E ILUMINACAO EXTERNA | ELETRODUTO FLEXÍVEL CORRUGADO, PVC, DN 32 MM (1"), PARA CIRCUITOS TERMINAIS, INSTALADO EM FORRO - FORNECIMENTO E INSTALAÇÃO. AF_12/2015 | M | 8,85
91842 | INSTALACAO ELETRICA/ELETRIFICACAO E ILUMINACAO EXTERNA | ELETRODUTO FLEXÍVEL CORRUGADO, PVC, DN 20 MM (1/2"), PARA CIRCUITOS TERMINAIS, INSTALADO EM LAJE - FORNECIMENTO E INSTALAÇÃO. AF_12/2015 | M | 4,54
91844 | INSTALACAO ELETRICA/ELETRIFICACAO E ILUMINACAO EXTERNA | ELETRODUTO FLEXÍVEL CORRUGADO, PVC, DN 25 MM (3/4"), PARA CIRCUITOS TERMINAIS, INSTALADO EM LAJE - FORNECIMENTO E INSTALAÇÃO. AF_12/2015 | M | 5,30
91846 | INSTALACAO ELETRICA/ELETRIFICACAO E ILUMINACAO EXTERNA | ELETRODUTO FLEXÍVEL CORRUGADO, PVC, DN 32 MM (1"), PARA CIRCUITOS TERMINAIS, INSTALADO EM LAJE - FORNECIMENTO E INSTALAÇÃO. AF_12/2015 | M | 7,31
91852 | INSTALACAO ELETRICA/ELETRIFICACAO E ILUMINACAO EXTERNA | ELETRODUTO FLEXÍVEL CORRUGADO, PVC, DN 20 MM (1/2"), PARA CIRCUITOS TERMINAIS, INSTALADO EM PAREDE - FORNECIMENTO E INSTALAÇÃO. AF_12/2015 | M | 6,81
91854 | INSTALACAO ELETRICA/ELETRIFICACAO E ILUMINACAO EXTERNA | ELETRODUTO FLEXÍVEL CORRUGADO, PVC, DN 25 MM (3/4"), PARA CIRCUITOS TERMINAIS, INSTALADO EM PAREDE - FORNECIMENTO E INSTALAÇÃO. AF_12/2015 | M | 7,55
91856 | INSTALACAO ELETRICA/ELETRIFICACAO E ILUMINACAO EXTERNA | ELETRODUTO FLEXÍVEL CORRUGADO, PVC, DN 32 MM (1"), PARA CIRCUITOS TERMINAIS, INSTALADO EM PAREDE - FORNECIMENTO E INSTALAÇÃO. AF_12/2015 | M | 9,47
91862 | INSTALACAO ELETRICA/ELETRIFICACAO E ILUMINACAO EXTERNA | ELETRODUTO RÍGIDO ROSCÁVEL, PVC, DN 20 MM (1/2"), PARA CIRCUITOS TERMINAIS, INSTALADO EM FORRO - FORNECIMENTO E INSTALAÇÃO. AF_12/2015 | M | 7,32
91863 | INSTALACAO ELETRICA/ELETRIFICACAO E ILUMINACAO EXTERNA | ELETRODUTO RÍGIDO ROSCÁVEL, PVC, DN 25 MM (3/4"), PARA CIRCUITOS TERMINAIS, INSTALADO EM FORRO - FORNECIMENTO E INSTALAÇÃO. AF_12/2015 | M | 8,60
91864 | INSTALACAO ELETRICA/ELETRIFICACAO E ILUMINACAO EXTERNA | ELETRODUTO RÍGIDO ROSCÁVEL, PVC, DN 32 MM (1"), PARA CIRCUITOS TERMINAIS, INSTALADO EM FORRO - FORNECIMENTO E INSTALAÇÃO. AF_12/2015 | M | 11,25
91865 | INSTALACAO ELETRICA/ELETRIFICACAO E ILUMINACAO EXTERNA | ELETRODUTO RÍGIDO ROSCÁVEL, PVC, DN 40 MM (1 1/4"), PARA CIRCUITOS TERMINAIS, INSTALADO EM FORRO - FORNECIMENTO E INSTALAÇÃO. AF_12/2015 | M | 13,94
91866 | INSTALACAO ELETRICA/ELETRIFICACAO E ILUMINACAO EXTERNA | ELETRODUTO RÍGIDO ROSCÁVEL, PVC, DN 20 MM (1/2"), PARA CIRCUITOS TERMINAIS, INSTALADO EM LAJE - FORNECIMENTO E INSTALAÇÃO. AF_12/2015 | M | 5,89
91867 | INSTALACAO ELETRICA/ELETRIFICACAO E ILUMINACAO EXTERNA | ELETRODUTO RÍGIDO ROSCÁVEL, PVC, DN 25 MM (3/4"), PARA CIRCUITOS TERMINAIS, INSTALADO EM LAJE - FORNECIMENTO E INSTALAÇÃO. AF_12/2015 | M | 7,17
91868 | INSTALACAO ELETRICA/ELETRIFICACAO E ILUMINACAO EXTERNA | ELETRODUTO RÍGIDO ROSCÁVEL, PVC, DN 32 MM (1"), PARA CIRCUITOS TERMINAIS, INSTALADO EM LAJE - FORNECIMENTO E INSTALAÇÃO. AF_12/2015 | M | 9,83
91869 | INSTALACAO ELETRICA/ELETRIFICACAO E ILUMINACAO EXTERNA | ELETRODUTO RÍGIDO ROSCÁVEL, PVC, DN 40 MM (1 1/4"), PARA CIRCUITOS TERMINAIS, INSTALADO EM LAJE - FORNECIMENTO E INSTALAÇÃO. AF_12/2015 | M | 12,53
91870 | INSTALACAO ELETRICA/ELETRIFICACAO E ILUMINACAO EXTERNA | ELETRODUTO RÍGIDO ROSCÁVEL, PVC, DN 20 MM (1/2"), PARA CIRCUITOS TERMINAIS, INSTALADO EM PAREDE - FORNECIMENTO E INSTALAÇÃO. AF_12/2015 | M | 8,69
91871 | INSTALACAO ELETRICA/ELETRIFICACAO E ILUMINACAO EXTERNA | ELETRODUTO RÍGIDO ROSCÁVEL, PVC, DN 25 MM (3/4"), PARA CIRCUITOS TERMINAIS, INSTALADO EM PAREDE - FORNECIMENTO E INSTALAÇÃO. AF_12/2015 | M | 10,02
91872 | INSTALACAO ELETRICA/ELETRIFICACAO E ILUMINACAO EXTERNA | ELETRODUTO RÍGIDO ROSCÁVEL, PVC, DN 32 MM (1"), PARA CIRCUITOS TERMINAIS, INSTALADO EM PAREDE - FORNECIMENTO E INSTALAÇÃO. AF_12/2015 | M | 12,66
91873 | INSTALACAO ELETRICA/ELETRIFICACAO E ILUMINACAO EXTERNA | ELETRODUTO RÍGIDO ROSCÁVEL, PVC, DN 40 MM (1 1/4"), PARA CIRCUITOS TERMINAIS, INSTALADO EM PAREDE - FORNECIMENTO E INSTALAÇÃO. AF_12/2015 | M | 15,31
93008 | INSTALACAO ELETRICA/ELETRIFICACAO E ILUMINACAO EXTERNA | ELETRODUTO RÍGIDO ROSCÁVEL, PVC, DN 50 MM (1 1/2") - FORNECIMENTO E INSTALAÇÃO. AF_12/2015 | M | 11,89
93009 | INSTALACAO ELETRICA/ELETRIFICACAO E ILUMINACAO EXTERNA | ELETRODUTO RÍGIDO ROSCÁVEL, PVC, DN 60 MM (2") - FORNECIMENTO E INSTALAÇÃO. AF_12/2015 | M | 17,17
93010 | INSTALACAO ELETRICA/ELETRIFICACAO E ILUMINACAO EXTERNA | ELETRODUTO RÍGIDO ROSCÁVEL, PVC, DN 75 MM (2 1/2") - FORNECIMENTO E INSTALAÇÃO. AF_12/2015 | M | 23,62
93011 | INSTALACAO ELETRICA/ELETRIFICACAO E ILUMINACAO EXTERNA | ELETRODUTO RÍGIDO ROSCÁVEL, PVC, DN 85 MM (3") - FORNECIMENTO E INSTALAÇÃO. AF_12/2015 | M | 28,69
93012 | INSTALACAO ELETRICA/ELETRIFICACAO E ILUMINACAO EXTERNA | ELETRODUTO RÍGIDO ROSCÁVEL, PVC, DN 110 MM (4") - FORNECIMENTO E INSTALAÇÃO. AF_12/2015 | M | 42,86
95726 | INSTALACAO ELETRICA/ELETRIFICACAO E ILUMINACAO EXTERNA | ELETRODUTO RÍGIDO SOLDÁVEL, PVC, DN 20 MM (½), APARENTE, INSTALADO EM TETO - FORNECIMENTO E INSTALAÇÃO. AF_11/2016_P | M | 4,95
95727 | INSTALACAO ELETRICA/ELETRIFICACAO E ILUMINACAO EXTERNA | ELETRODUTO RÍGIDO SOLDÁVEL, PVC, DN 25 MM (3/4), APARENTE, INSTALADO EM TETO - FORNECIMENTO E INSTALAÇÃO. AF_11/2016_P | M | 5,65
95728 | INSTALACAO ELETRICA/ELETRIFICACAO E ILUMINACAO EXTERNA | ELETRODUTO RÍGIDO SOLDÁVEL, PVC, DN 32 MM (1), APARENTE, INSTALADO EM TETO - FORNECIMENTO E INSTALAÇÃO. AF_11/2016_P | M | 7,08
95729 | INSTALACAO ELETRICA/ELETRIFICACAO E ILUMINACAO EXTERNA | ELETRODUTO RÍGIDO SOLDÁVEL, PVC, DN 20 MM (½), APARENTE, INSTALADO EM PAREDE - FORNECIMENTO E INSTALAÇÃO. AF_11/2016_P | M | 6,73
95730 | INSTALACAO ELETRICA/ELETRIFICACAO E ILUMINACAO EXTERNA | ELETRODUTO RÍGIDO SOLDÁVEL, PVC, DN 25 MM (3/4), APARENTE, INSTALADO EM PAREDE - FORNECIMENTO E INSTALAÇÃO. AF_11/2016_P | M | 7,44
95731 | INSTALACAO ELETRICA/ELETRIFICACAO E ILUMINACAO EXTERNA | ELETRODUTO RÍGIDO SOLDÁVEL, PVC, DN 32 MM (1), APARENTE, INSTALADO EM PAREDE - FORNECIMENTO E INSTALAÇÃO. AF_11/2016_P | M | 8,87
95732 | INSTALACAO ELETRICA/ELETRIFICACAO E ILUMINACAO EXTERNA | LUVA PARA ELETRODUTO, PVC, SOLDÁVEL, DN 20 MM (1/2), APARENTE, INSTALADA EM TETO - FORNECIMENTO E INSTALAÇÃO. AF_11/2016_P | UN | 3,50
95745 | INSTALACAO ELETRICA/ELETRIFICACAO E ILUMINACAO EXTERNA | ELETRODUTO DE AÇO GALVANIZADO, CLASSE LEVE, DN 20 MM (3/4), APARENTE, INSTALADO EM TETO - FORNECIMENTO E INSTALAÇÃO. AF_11/2016_P | M | 17,71
95746 | INSTALACAO ELETRICA/ELETRIFICACAO E ILUMINACAO EXTERNA | ELETRODUTO DE AÇO GALVANIZADO, CLASSE LEVE, DN 25 MM (1), APARENTE, INSTALADO EM TETO - FORNECIMENTO E INSTALAÇÃO. AF_11/2016_P | M | 22,05
95747 | INSTALACAO ELETRICA/ELETRIFICACAO E ILUMINACAO EXTERNA | ELETRODUTO DE AÇO GALVANIZADO, CLASSE SEMI PESADO, DN 32 MM (1 1/4), APARENTE, INSTALADO EM TETO - FORNECIMENTO E INSTALAÇÃO. AF_11/2016_P | M | 36,29
95748 | INSTALACAO ELETRICA/ELETRIFICACAO E ILUMINACAO EXTERNA | ELETRODUTO DE AÇO GALVANIZADO, CLASSE SEMI PESADO, DN 40 MM (1 1/2 ), APARENTE, INSTALADO EM TETO - FORNECIMENTO E INSTALAÇÃO. AF_11/2016_P | M | 39,36
95749 | INSTALACAO ELETRICA/ELETRIFICACAO E ILUMINACAO EXTERNA | ELETRODUTO DE AÇO GALVANIZADO, CLASSE LEVE, DN 20 MM (3/4), APARENTE, INSTALADO EM PAREDE - FORNECIMENTO E INSTALAÇÃO. AF_11/2016_P | M | 23,50
95750 | INSTALACAO ELETRICA/ELETRIFICACAO E ILUMINACAO EXTERNA | ELETRODUTO DE AÇO GALVANIZADO, CLASSE LEVE, DN 25 MM (1), APARENTE, INSTALADO EM PAREDE - FORNECIMENTO E INSTALAÇÃO. AF_11/2016_P | M | 27,72
95751 | INSTALACAO ELETRICA/ELETRIFICACAO E ILUMINACAO EXTERNA | ELETRODUTO DE AÇO GALVANIZADO, CLASSE SEMI PESADO, DN 32 MM (1 1/4), APARENTE, INSTALADO EM PAREDE - FORNECIMENTO E INSTALAÇÃO. AF_11/2016_P | M | 41,79
95752 | INSTALACAO ELETRICA/ELETRIFICACAO E ILUMINACAO EXTERNA | ELETRODUTO DE AÇO GALVANIZADO, CLASSE SEMI PESADO, DN 40 MM (1 1/2 ), APARENTE, INSTALADO EM PAREDE - FORNECIMENTO E INSTALAÇÃO. AF_11/2016_P | M | 44,65
72259 | INSTALACAO ELETRICA/ELETRIFICACAO E ILUMINACAO EXTERNA | TERMINAL OU CONECTOR DE PRESSAO - PARA CABO 10MM2 - FORNECIMENTO E INSTALACAO | UN | 15,31
72260 | INSTALACAO ELETRICA/ELETRIFICACAO E ILUMINACAO EXTERNA | TERMINAL OU CONECTOR DE PRESSAO - PARA CABO 16MM2 - FORNECIMENTO E INSTALACAO | UN | 15,26
72261 | INSTALACAO ELETRICA/ELETRIFICACAO E ILUMINACAO EXTERNA | TERMINAL OU CONECTOR DE PRESSAO - PARA CABO 25MM2 - FORNECIMENTO E INSTALACAO | UN | 15,97
72262 | INSTALACAO ELETRICA/ELETRIFICACAO E ILUMINACAO EXTERNA | TERMINAL OU CONECTOR DE PRESSAO - PARA CABO 35MM2 - FORNECIMENTO E INSTALACAO | UN | 16,03
72263 | INSTALACAO ELETRICA/ELETRIFICACAO E ILUMINACAO EXTERNA | TERMINAL OU CONECTOR DE PRESSAO - PARA CABO 50MM2 - FORNECIMENTO E INSTALACAO | UN | 21,51
72264 | INSTALACAO ELETRICA/ELETRIFICACAO E ILUMINACAO EXTERNA | TERMINAL OU CONECTOR DE PRESSAO - PARA CABO 70MM2 - FORNECIMENTO E INSTALACAO | UN | 21,66
72265 | INSTALACAO ELETRICA/ELETRIFICACAO E ILUMINACAO EXTERNA | TERMINAL OU CONECTOR DE PRESSAO - PARA CABO 95MM2 - FORNECIMENTO E INSTALACAO | UN | 25,39
72266 | INSTALACAO ELETRICA/ELETRIFICACAO E ILUMINACAO EXTERNA | TERMINAL OU CONECTOR DE PRESSAO - PARA CABO 120MM2 - FORNECIMENTO E INSTALACAO | UN | 33,76
72267 | INSTALACAO ELETRICA/ELETRIFICACAO E ILUMINACAO EXTERNA | TERMINAL OU CONECTOR DE PRESSAO - PARA CABO 150MM2 - FORNECIMENTO E INSTALACAO | UN | 34,02
72268 | INSTALACAO ELETRICA/ELETRIFICACAO E ILUMINACAO EXTERNA | TERMINAL OU CONECTOR DE PRESSAO - PARA CABO 185MM2 - FORNECIMENTO E INSTALACAO | UN | 35,24
72269 | INSTALACAO ELETRICA/ELETRIFICACAO E ILUMINACAO EXTERNA | TERMINAL OU CONECTOR DE PRESSAO - PARA CABO 240MM2 - FORNECIMENTO E INSTALACAO | UN | 39,80
72270 | INSTALACAO ELETRICA/ELETRIFICACAO E ILUMINACAO EXTERNA | TERMINAL OU CONECTOR DE PRESSAO - PARA CABO 300MM2 - FORNECIMENTO E INSTALACAO | UN | 48,38
72271 | INSTALACAO ELETRICA/ELETRIFICACAO E ILUMINACAO EXTERNA | CONECTOR PARAFUSO FENDIDO SPLIT-BOLT - PARA CABO DE 16MM2 - FORNECIMENTO E INSTALACAO | UN | 12,23
72272 | INSTALACAO ELETRICA/ELETRIFICACAO E ILUMINACAO EXTERNA | CONECTOR PARAFUSO FENDIDO SPLIT-BOLT - PARA CABO DE 35MM2 - FORNECIMENTO E INSTALACAO | UN | 13,46
73782/2 | INSTALACAO ELETRICA/ELETRIFICACAO E ILUMINACAO EXTERNA | TERMINAL METALICO A PRESSAO PARA 1 CABO DE 50 MM2 - FORNECIMENTO E INSTALACAO | UN | 38,24
73782/3 | INSTALACAO ELETRICA/ELETRIFICACAO E ILUMINACAO EXTERNA | TERMINAL METALICO A PRESSAO PARA 1 CABO DE 95 MM2 - FORNECIMENTO E INSTALACAO | UN | 58,88
73782/4 | INSTALACAO ELETRICA/ELETRIFICACAO E ILUMINACAO EXTERNA | TERMINAL A PRESSAO REFORCADO PARA CONEXAO DE CABO DE COBRE A BARRA, CABO 150 E 185MM2 - FORNECIMENTO E INSTALACAO | UN | 125,72
73782/5 | INSTALACAO ELETRICA/ELETRIFICACAO E ILUMINACAO EXTERNA | TERMINAL METALICO A PRESSAO P/ 1 CABO DE COBRE DE 25 MM2 COM 1 FURO DE FIXAÇÃO - FORNECIMENTO E INSTALACAO | UN | 23,62
83377 | INSTALACAO ELETRICA/ELETRIFICACAO E ILUMINACAO EXTERNA | CONECTOR DE PARAFUSO FENDIDO EM LIGA DE COBRE COM SEPARADOR DE CABOS PARA CABO 50 MM2 - FORNECIMENTO E INSTALACAO | UN | 9,85
91874 | INSTALACAO ELETRICA/ELETRIFICACAO E ILUMINACAO EXTERNA | LUVA PARA ELETRODUTO, PVC, ROSCÁVEL, DN 20 MM (1/2"), PARA CIRCUITOS TERMINAIS, INSTALADA EM FORRO - FORNECIMENTO E INSTALAÇÃO. AF_12/2015 | UN | 4,03
91875 | INSTALACAO ELETRICA/ELETRIFICACAO E ILUMINACAO EXTERNA | LUVA PARA ELETRODUTO, PVC, ROSCÁVEL, DN 25 MM (3/4"), PARA CIRCUITOS TERMINAIS, INSTALADA EM FORRO - FORNECIMENTO E INSTALAÇÃO. AF_12/2015 | UN | 5,29
91876 | INSTALACAO ELETRICA/ELETRIFICACAO E ILUMINACAO EXTERNA | LUVA PARA ELETRODUTO, PVC, ROSCÁVEL, DN 32 MM (1"), PARA CIRCUITOS TERMINAIS, INSTALADA EM FORRO - FORNECIMENTO E INSTALAÇÃO. AF_12/2015 | UN | 6,97
91877 | INSTALACAO ELETRICA/ELETRIFICACAO E ILUMINACAO EXTERNA | LUVA PARA ELETRODUTO, PVC, ROSCÁVEL, DN 40 MM (1 1/4"), PARA CIRCUITOS TERMINAIS, INSTALADA EM FORRO - FORNECIMENTO E INSTALAÇÃO. AF_12/2015 | UN | 9,16
91878 | INSTALACAO ELETRICA/ELETRIFICACAO E ILUMINACAO EXTERNA | LUVA PARA ELETRODUTO, PVC, ROSCÁVEL, DN 20 MM (1/2"), PARA CIRCUITOS TERMINAIS, INSTALADA EM LAJE - FORNECIMENTO E INSTALAÇÃO. AF_12/2015 | UN | 5,25
91879 | INSTALACAO ELETRICA/ELETRIFICACAO E ILUMINACAO EXTERNA | LUVA PARA ELETRODUTO, PVC, ROSCÁVEL, DN 25 MM (3/4"), PARA CIRCUITOS TERMINAIS, INSTALADA EM LAJE - FORNECIMENTO E INSTALAÇÃO. AF_12/2015 | UN | 6,47
91880 | INSTALACAO ELETRICA/ELETRIFICACAO E ILUMINACAO EXTERNA | LUVA PARA ELETRODUTO, PVC, ROSCÁVEL, DN 32 MM (1"), PARA CIRCUITOS TERMINAIS, INSTALADA EM LAJE - FORNECIMENTO E INSTALAÇÃO. AF_12/2015 | UN | 8,19
91881 | INSTALACAO ELETRICA/ELETRIFICACAO E ILUMINACAO EXTERNA | LUVA PARA ELETRODUTO, PVC, ROSCÁVEL, DN 40 MM (1 1/4"), PARA CIRCUITOS TERMINAIS, INSTALADA EM LAJE - FORNECIMENTO E INSTALAÇÃO. AF_12/2015 | UN | 10,38
91882 | INSTALACAO ELETRICA/ELETRIFICACAO E ILUMINACAO EXTERNA | LUVA PARA ELETRODUTO, PVC, ROSCÁVEL, DN 20 MM (1/2"), PARA CIRCUITOS TERMINAIS, INSTALADA EM PAREDE - FORNECIMENTO E INSTALAÇÃO. AF_12/2015 | UN | 6,55
91884 | INSTALACAO ELETRICA/ELETRIFICACAO E ILUMINACAO EXTERNA | LUVA PARA ELETRODUTO, PVC, ROSCÁVEL, DN 25 MM (3/4"), PARA CIRCUITOS TERMINAIS, INSTALADA EM PAREDE - FORNECIMENTO E INSTALAÇÃO. AF_12/2015 | UN | 7,47
91885 | INSTALACAO ELETRICA/ELETRIFICACAO E ILUMINACAO EXTERNA | LUVA PARA ELETRODUTO, PVC, ROSCÁVEL, DN 32 MM (1"), PARA CIRCUITOS TERMINAIS, INSTALADA EM PAREDE - FORNECIMENTO E INSTALAÇÃO. AF_12/2015 | UN | 8,77
91886 | INSTALACAO ELETRICA/ELETRIFICACAO E ILUMINACAO EXTERNA | LUVA PARA ELETRODUTO, PVC, ROSCÁVEL, DN 40 MM (1 1/4"), PARA CIRCUITOS TERMINAIS, INSTALADA EM PAREDE - FORNECIMENTO E INSTALAÇÃO. AF_12/2015 | UN | 10,50
91887 | INSTALACAO ELETRICA/ELETRIFICACAO E ILUMINACAO EXTERNA | CURVA 90 GRAUS PARA ELETRODUTO, PVC, ROSCÁVEL, DN 20 MM (1/2"), PARA CIRCUITOS TERMINAIS, INSTALADA EM FORRO - FORNECIMENTO E INSTALAÇÃO. AF_12/2015 | UN | 7,11
91889 | INSTALACAO ELETRICA/ELETRIFICACAO E ILUMINACAO EXTERNA | CURVA 180 GRAUS PARA ELETRODUTO, PVC, ROSCÁVEL, DN 20 MM (1/2"), PARA CIRCUITOS TERMINAIS, INSTALADA EM FORRO - FORNECIMENTO E INSTALAÇÃO. AF_12/2015 | UN | 6,90
91890 | INSTALACAO ELETRICA/ELETRIFICACAO E ILUMINACAO EXTERNA | CURVA 90 GRAUS PARA ELETRODUTO, PVC, ROSCÁVEL, DN 25 MM (3/4"), PARA CIRCUITOS TERMINAIS, INSTALADA EM FORRO - FORNECIMENTO E INSTALAÇÃO. AF_12/2015 | UN | 8,60
91892 | INSTALACAO ELETRICA/ELETRIFICACAO E ILUMINACAO EXTERNA | CURVA 180 GRAUS PARA ELETRODUTO, PVC, ROSCÁVEL, DN 25 MM (3/4"), PARA CIRCUITOS TERMINAIS, INSTALADA EM FORRO - FORNECIMENTO E INSTALAÇÃO. AF_12/2015 | UN | 9,96
91893 | INSTALACAO ELETRICA/ELETRIFICACAO E ILUMINACAO EXTERNA | CURVA 90 GRAUS PARA ELETRODUTO, PVC, ROSCÁVEL, DN 32 MM (1"), PARA CIRCUITOS TERMINAIS, INSTALADA EM FORRO - FORNECIMENTO E INSTALAÇÃO. AF_12/2015 | UN | 11,63
91896 | INSTALACAO ELETRICA/ELETRIFICACAO E ILUMINACAO EXTERNA | CURVA 90 GRAUS PARA ELETRODUTO, PVC, ROSCÁVEL, DN 40 MM (1 1/4"), PARA CIRCUITOS TERMINAIS, INSTALADA EM FORRO - FORNECIMENTO E INSTALAÇÃO. AF_12/2015 | UN | 14,31
91898 | INSTALACAO ELETRICA/ELETRIFICACAO E ILUMINACAO EXTERNA | CURVA 180 GRAUS PARA ELETRODUTO, PVC, ROSCÁVEL, DN 40 MM (1 1/4"), PARA CIRCUITOS TERMINAIS, INSTALADA EM FORRO - FORNECIMENTO E INSTALAÇÃO. AF_12/2015 | UN | 15,80
91899 | INSTALACAO ELETRICA/ELETRIFICACAO E ILUMINACAO EXTERNA | CURVA 90 GRAUS PARA ELETRODUTO, PVC, ROSCÁVEL, DN 20 MM (1/2"), PARA CIRCUITOS TERMINAIS, INSTALADA EM LAJE - FORNECIMENTO E INSTALAÇÃO. AF_12/2015 | UN | 8,87
91901 | INSTALACAO ELETRICA/ELETRIFICACAO E ILUMINACAO EXTERNA | CURVA 180 GRAUS PARA ELETRODUTO, PVC, ROSCÁVEL, DN 20 MM (1/2"), PARA CIRCUITOS TERMINAIS, INSTALADA EM LAJE - FORNECIMENTO E INSTALAÇÃO. AF_12/2015 | UN | 8,66
91902 | INSTALACAO ELETRICA/ELETRIFICACAO E ILUMINACAO EXTERNA | CURVA 90 GRAUS PARA ELETRODUTO, PVC, ROSCÁVEL, DN 25 MM (3/4"), PARA CIRCUITOS TERMINAIS, INSTALADA EM LAJE - FORNECIMENTO E INSTALAÇÃO. AF_12/2015 | UN | 10,36
91904 | INSTALACAO ELETRICA/ELETRIFICACAO E ILUMINACAO EXTERNA | CURVA 180 GRAUS PARA ELETRODUTO, PVC, ROSCÁVEL, DN 25 MM (3/4"), PARA CIRCUITOS TERMINAIS, INSTALADA EM LAJE - FORNECIMENTO E INSTALAÇÃO. AF_12/2015 | UN | 11,72
91905 | INSTALACAO ELETRICA/ELETRIFICACAO E ILUMINACAO EXTERNA | CURVA 90 GRAUS PARA ELETRODUTO, PVC, ROSCÁVEL, DN 32 MM (1"), PARA CIRCUITOS TERMINAIS, INSTALADA EM LAJE - FORNECIMENTO E INSTALAÇÃO. AF_12/2015 | UN | 13,40
91908 | INSTALACAO ELETRICA/ELETRIFICACAO E ILUMINACAO EXTERNA | CURVA 90 GRAUS PARA ELETRODUTO, PVC, ROSCÁVEL, DN 40 MM (1 1/4"), PARA CIRCUITOS TERMINAIS, INSTALADA EM LAJE - FORNECIMENTO E INSTALAÇÃO. AF_12/2015 | UN | 16,11
91910 | INSTALACAO ELETRICA/ELETRIFICACAO E ILUMINACAO EXTERNA | CURVA 180 GRAUS PARA ELETRODUTO, PVC, ROSCÁVEL, DN 40 MM (1 1/4"), PARA CIRCUITOS TERMINAIS, INSTALADA EM LAJE - FORNECIMENTO E INSTALAÇÃO. AF_12/2015 | UN | 17,60
91911 | INSTALACAO ELETRICA/ELETRIFICACAO E ILUMINACAO EXTERNA | CURVA 90 GRAUS PARA ELETRODUTO, PVC, ROSCÁVEL, DN 20 MM (1/2"), PARA CIRCUITOS TERMINAIS, INSTALADA EM PAREDE - FORNECIMENTO E INSTALAÇÃO. AF_12/2015 | UN | 10,88
91913 | INSTALACAO ELETRICA/ELETRIFICACAO E ILUMINACAO EXTERNA | CURVA 180 GRAUS PARA ELETRODUTO, PVC, ROSCÁVEL, DN 20 MM (1/2"), PARA CIRCUITOS TERMINAIS, INSTALADA EM PAREDE - FORNECIMENTO E INSTALAÇÃO. AF_12/2015 | UN | 10,67
91914 | INSTALACAO ELETRICA/ELETRIFICACAO E ILUMINACAO EXTERNA | CURVA 90 GRAUS PARA ELETRODUTO, PVC, ROSCÁVEL, DN 25 MM (3/4"), PARA CIRCUITOS TERMINAIS, INSTALADA EM PAREDE - FORNECIMENTO E INSTALAÇÃO. AF_12/2015 | UN | 11,91
91916 | INSTALACAO ELETRICA/ELETRIFICACAO E ILUMINACAO EXTERNA | CURVA 180 GRAUS PARA ELETRODUTO, PVC, ROSCÁVEL, DN 25 MM (3/4"), PARA CIRCUITOS TERMINAIS, INSTALADA EM PAREDE - FORNECIMENTO E INSTALAÇÃO. AF_12/2015 | UN | 13,27
91917 | INSTALACAO ELETRICA/ELETRIFICACAO E ILUMINACAO EXTERNA | CURVA 90 GRAUS PARA ELETRODUTO, PVC, ROSCÁVEL, DN 32 MM (1"), PARA CIRCUITOS TERMINAIS, INSTALADA EM PAREDE - FORNECIMENTO E INSTALAÇÃO. AF_12/2015 | UN | 14,32
91920 | INSTALACAO ELETRICA/ELETRIFICACAO E ILUMINACAO EXTERNA | CURVA 90 GRAUS PARA ELETRODUTO, PVC, ROSCÁVEL, DN 40 MM (1 1/4"), PARA CIRCUITOS TERMINAIS, INSTALADA EM PAREDE - FORNECIMENTO E INSTALAÇÃO. AF_12/2015 | UN | 16,32
91922 | INSTALACAO ELETRICA/ELETRIFICACAO E ILUMINACAO EXTERNA | CURVA 180 GRAUS PARA ELETRODUTO, PVC, ROSCÁVEL, DN 40 MM (1 1/4"), PARA CIRCUITOS TERMINAIS, INSTALADA EM PAREDE - FORNECIMENTO E INSTALAÇÃO. AF_12/2015 | UN | 17,81
93013 | INSTALACAO ELETRICA/ELETRIFICACAO E ILUMINACAO EXTERNA | LUVA PARA ELETRODUTO, PVC, ROSCÁVEL, DN 50 MM (1 1/2") - FORNECIMENTO E INSTALAÇÃO. AF_12/2015 | UN | 11,85
93014 | INSTALACAO ELETRICA/ELETRIFICACAO E ILUMINACAO EXTERNA | LUVA PARA ELETRODUTO, PVC, ROSCÁVEL, DN 60 MM (2") - FORNECIMENTO E INSTALAÇÃO. AF_12/2015 | UN | 14,37
93015 | INSTALACAO ELETRICA/ELETRIFICACAO E ILUMINACAO EXTERNA | LUVA PARA ELETRODUTO, PVC, ROSCÁVEL, DN 75 MM (2 1/2") - FORNECIMENTO E INSTALAÇÃO. AF_12/2015 | UN | 20,83
93016 | INSTALACAO ELETRICA/ELETRIFICACAO E ILUMINACAO EXTERNA | LUVA PARA ELETRODUTO, PVC, ROSCÁVEL, DN 85 MM (3") - FORNECIMENTO E INSTALAÇÃO. AF_12/2015 | UN | 24,96
93017 | INSTALACAO ELETRICA/ELETRIFICACAO E ILUMINACAO EXTERNA | LUVA PARA ELETRODUTO, PVC, ROSCÁVEL, DN 110 MM (4") - FORNECIMENTO E INSTALAÇÃO. AF_12/2015 | UN | 36,55
93018 | INSTALACAO ELETRICA/ELETRIFICACAO E ILUMINACAO EXTERNA | CURVA 90 GRAUS PARA ELETRODUTO, PVC, ROSCÁVEL, DN 50 MM (1 1/2") - FORNECIMENTO E INSTALAÇÃO. AF_12/2015 | UN | 18,02
93020 | INSTALACAO ELETRICA/ELETRIFICACAO E ILUMINACAO EXTERNA | CURVA 90 GRAUS PARA ELETRODUTO, PVC, ROSCÁVEL, DN 60 MM (2") - FORNECIMENTO E INSTALAÇÃO. AF_12/2015 | UN | 22,62
93022 | INSTALACAO ELETRICA/ELETRIFICACAO E ILUMINACAO EXTERNA | CURVA 90 GRAUS PARA ELETRODUTO, PVC, ROSCÁVEL, DN 75 MM (2 1/2") - FORNECIMENTO E INSTALAÇÃO. AF_12/2015 | UN | 35,74
93024 | INSTALACAO ELETRICA/ELETRIFICACAO E ILUMINACAO EXTERNA | CURVA 90 GRAUS PARA ELETRODUTO, PVC, ROSCÁVEL, DN 85 MM (3") - FORNECIMENTO E INSTALAÇÃO. AF_12/2015 | UN | 37,86
93026 | INSTALACAO ELETRICA/ELETRIFICACAO E ILUMINACAO EXTERNA | CURVA 90 GRAUS PARA ELETRODUTO, PVC, ROSCÁVEL, DN 110 MM (4") - FORNECIMENTO E INSTALAÇÃO. AF_12/2015 | UN | 59,67
95733 | INSTALACAO ELETRICA/ELETRIFICACAO E ILUMINACAO EXTERNA | LUVA PARA ELETRODUTO, PVC, SOLDÁVEL, DN 25 MM (3/4), APARENTE, INSTALADA EM TETO - FORNECIMENTO E INSTALAÇÃO. AF_11/2016_P | UN | 4,56
95734 | INSTALACAO ELETRICA/ELETRIFICACAO E ILUMINACAO EXTERNA | LUVA PARA ELETRODUTO, PVC, SOLDÁVEL, DN 32 MM (1), APARENTE, INSTALADA EM TETO - FORNECIMENTO E INSTALAÇÃO. AF_11/2016_P | UN | 6,06
95735 | INSTALACAO ELETRICA/ELETRIFICACAO E ILUMINACAO EXTERNA | LUVA PARA ELETRODUTO, PVC, SOLDÁVEL, DN 20 MM (1/2), APARENTE, INSTALADA EM PAREDE - FORNECIMENTO E INSTALAÇÃO. AF_11/2016_P | UN | 5,36
95736 | INSTALACAO ELETRICA/ELETRIFICACAO E ILUMINACAO EXTERNA | LUVA PARA ELETRODUTO, PVC, SOLDÁVEL, DN 25 MM (3/4), APARENTE, INSTALADA EM PAREDE - FORNECIMENTO E INSTALAÇÃO. AF_11/2016_P | UN | 6,21
95738 | INSTALACAO ELETRICA/ELETRIFICACAO E ILUMINACAO EXTERNA | LUVA PARA ELETRODUTO, PVC, SOLDÁVEL, DN 32 MM (1), APARENTE, INSTALADA EM PAREDE - FORNECIMENTO E INSTALAÇÃO. AF_11/2016_P | UN | 7,39
95753 | INSTALACAO ELETRICA/ELETRIFICACAO E ILUMINACAO EXTERNA | LUVA DE EMENDA PARA ELETRODUTO, AÇO GALVANIZADO, DN 20 MM (3/4 ), APARENTE, INSTALADA EM TETO - FORNECIMENTO E INSTALAÇÃO. AF_11/2016_P | UN | 6,16
95754 | INSTALACAO ELETRICA/ELETRIFICACAO E ILUMINACAO EXTERNA | LUVA DE EMENDA PARA ELETRODUTO, AÇO GALVANIZADO, DN 25 MM (1''), APARENTE, INSTALADA EM TETO - FORNECIMENTO E INSTALAÇÃO. AF_11/2016_P | UN | 7,70
95755 | INSTALACAO ELETRICA/ELETRIFICACAO E ILUMINACAO EXTERNA | LUVA DE EMENDA PARA ELETRODUTO, AÇO GALVANIZADO, DN 32 MM (1 1/4''), APARENTE, INSTALADA EM TETO - FORNECIMENTO E INSTALAÇÃO. AF_11/2016_P | UN | 11,00
95756 | INSTALACAO ELETRICA/ELETRIFICACAO E ILUMINACAO EXTERNA | LUVA DE EMENDA PARA ELETRODUTO, AÇO GALVANIZADO, DN 40 MM (1 1/2''), APARENTE, INSTALADA EM TETO - FORNECIMENTO E INSTALAÇÃO. AF_11/2016_P | UN | 14,61
95757 | INSTALACAO ELETRICA/ELETRIFICACAO E ILUMINACAO EXTERNA | LUVA DE EMENDA PARA ELETRODUTO, AÇO GALVANIZADO, DN 20 MM (3/4''), APARENTE, INSTALADA EM PAREDE - FORNECIMENTO E INSTALAÇÃO. AF_11/2016_P | UN | 9,39
95758 | INSTALACAO ELETRICA/ELETRIFICACAO E ILUMINACAO EXTERNA | LUVA DE EMENDA PARA ELETRODUTO, AÇO GALVANIZADO, DN 25 MM (1''), APARENTE, INSTALADA EM PAREDE - FORNECIMENTO E INSTALAÇÃO. AF_11/2016_P | UN | 10,55
95759 | INSTALACAO ELETRICA/ELETRIFICACAO E ILUMINACAO EXTERNA | LUVA DE EMENDA PARA ELETRODUTO, AÇO GALVANIZADO, DN 32 MM (1 1/4''), APARENTE, INSTALADA EM PAREDE - FORNECIMENTO E INSTALAÇÃO. AF_11/2016_P | UN | 13,32
95760 | INSTALACAO ELETRICA/ELETRIFICACAO E ILUMINACAO EXTERNA | LUVA DE EMENDA PARA ELETRODUTO, AÇO GALVANIZADO, DN 40 MM (1 1/2''), APARENTE, INSTALADA EM PAREDE - FORNECIMENTO E INSTALAÇÃO. AF_11/2016_P | UN | 16,31
72250 | INSTALACAO ELETRICA/ELETRIFICACAO E ILUMINACAO EXTERNA | CABO DE COBRE NU 10MM2 - FORNECIMENTO E INSTALACAO | M | 7,95
72251 | INSTALACAO ELETRICA/ELETRIFICACAO E ILUMINACAO EXTERNA | CABO DE COBRE NU 16MM2 - FORNECIMENTO E INSTALACAO | M | 11,43
72252 | INSTALACAO ELETRICA/ELETRIFICACAO E ILUMINACAO EXTERNA | CABO DE COBRE NU 25MM2 - FORNECIMENTO E INSTALACAO | M | 16,38
72253 | INSTALACAO ELETRICA/ELETRIFICACAO E ILUMINACAO EXTERNA | CABO DE COBRE NU 35MM2 - FORNECIMENTO E INSTALACAO | M | 21,58
72254 | INSTALACAO ELETRICA/ELETRIFICACAO E ILUMINACAO EXTERNA | CABO DE COBRE NU 50MM2 - FORNECIMENTO E INSTALACAO | M | 30,80
72255 | INSTALACAO ELETRICA/ELETRIFICACAO E ILUMINACAO EXTERNA | CABO DE COBRE NU 70MM2 - FORNECIMENTO E INSTALACAO | M | 39,35
72256 | INSTALACAO ELETRICA/ELETRIFICACAO E ILUMINACAO EXTERNA | CABO DE COBRE NU 95MM2 - FORNECIMENTO E INSTALACAO | M | 50,44
72257 | INSTALACAO ELETRICA/ELETRIFICACAO E ILUMINACAO EXTERNA | CABO DE COBRE NU 120MM2 - FORNECIMENTO E INSTALACAO | M | 65,60
91924 | INSTALACAO ELETRICA/ELETRIFICACAO E ILUMINACAO EXTERNA | CABO DE COBRE FLEXÍVEL ISOLADO, 1,5 MM², ANTI-CHAMA 450/750 V, PARA CIRCUITOS TERMINAIS - FORNECIMENTO E INSTALAÇÃO. AF_12/2015 | M | 1,77
91925 | INSTALACAO ELETRICA/ELETRIFICACAO E ILUMINACAO EXTERNA | CABO DE COBRE FLEXÍVEL ISOLADO, 1,5 MM², ANTI-CHAMA 0,6/1,0 KV, PARA CIRCUITOS TERMINAIS - FORNECIMENTO E INSTALAÇÃO. AF_12/2015 | M | 2,36
91926 | INSTALACAO ELETRICA/ELETRIFICACAO E ILUMINACAO EXTERNA | CABO DE COBRE FLEXÍVEL ISOLADO, 2,5 MM², ANTI-CHAMA 450/750 V, PARA CIRCUITOS TERMINAIS - FORNECIMENTO E INSTALAÇÃO. AF_12/2015 | M | 2,53
91927 | INSTALACAO ELETRICA/ELETRIFICACAO E ILUMINACAO EXTERNA | CABO DE COBRE FLEXÍVEL ISOLADO, 2,5 MM², ANTI-CHAMA 0,6/1,0 KV, PARA CIRCUITOS TERMINAIS - FORNECIMENTO E INSTALAÇÃO. AF_12/2015 | M | 3,15
91928 | INSTALACAO ELETRICA/ELETRIFICACAO E ILUMINACAO EXTERNA | CABO DE COBRE FLEXÍVEL ISOLADO, 4 MM², ANTI-CHAMA 450/750 V, PARA CIRCUITOS TERMINAIS - FORNECIMENTO E INSTALAÇÃO. AF_12/2015 | M | 3,94
91929 | INSTALACAO ELETRICA/ELETRIFICACAO E ILUMINACAO EXTERNA | CABO DE COBRE FLEXÍVEL ISOLADO, 4 MM², ANTI-CHAMA 0,6/1,0 KV, PARA CIRCUITOS TERMINAIS - FORNECIMENTO E INSTALAÇÃO. AF_12/2015 | M | 4,38
91930 | INSTALACAO ELETRICA/ELETRIFICACAO E ILUMINACAO EXTERNA | CABO DE COBRE FLEXÍVEL ISOLADO, 6 MM², ANTI-CHAMA 450/750 V, PARA CIRCUITOS TERMINAIS - FORNECIMENTO E INSTALAÇÃO. AF_12/2015 | M | 5,36
91931 | INSTALACAO ELETRICA/ELETRIFICACAO E ILUMINACAO EXTERNA | CABO DE COBRE FLEXÍVEL ISOLADO, 6 MM², ANTI-CHAMA 0,6/1,0 KV, PARA CIRCUITOS TERMINAIS - FORNECIMENTO E INSTALAÇÃO. AF_12/2015 | M | 5,87
91932 | INSTALACAO ELETRICA/ELETRIFICACAO E ILUMINACAO EXTERNA | CABO DE COBRE FLEXÍVEL ISOLADO, 10 MM², ANTI-CHAMA 450/750 V, PARA CIRCUITOS TERMINAIS - FORNECIMENTO E INSTALAÇÃO. AF_12/2015 | M | 8,66
91933 | INSTALACAO ELETRICA/ELETRIFICACAO E ILUMINACAO EXTERNA | CABO DE COBRE FLEXÍVEL ISOLADO, 10 MM², ANTI-CHAMA 0,6/1,0 KV, PARA CIRCUITOS TERMINAIS - FORNECIMENTO E INSTALAÇÃO. AF_12/2015 | M | 9,15
91934 | INSTALACAO ELETRICA/ELETRIFICACAO E ILUMINACAO EXTERNA | CABO DE COBRE FLEXÍVEL ISOLADO, 16 MM², ANTI-CHAMA 450/750 V, PARA CIRCUITOS TERMINAIS - FORNECIMENTO E INSTALAÇÃO. AF_12/2015 | M | 13,19
91935 | INSTALACAO ELETRICA/ELETRIFICACAO E ILUMINACAO EXTERNA | CABO DE COBRE FLEXÍVEL ISOLADO, 16 MM², ANTI-CHAMA 0,6/1,0 KV, PARA CIRCUITOS TERMINAIS - FORNECIMENTO E INSTALAÇÃO. AF_12/2015 | M | 13,90
92979 | INSTALACAO ELETRICA/ELETRIFICACAO E ILUMINACAO EXTERNA | CABO DE COBRE FLEXÍVEL ISOLADO, 10 MM², ANTI-CHAMA 450/750 V, PARA DISTRIBUIÇÃO - FORNECIMENTO E INSTALAÇÃO. AF_12/2015 | M | 5,08
92980 | INSTALACAO ELETRICA/ELETRIFICACAO E ILUMINACAO EXTERNA | CABO DE COBRE FLEXÍVEL ISOLADO, 10 MM², ANTI-CHAMA 0,6/1,0 KV, PARA DISTRIBUIÇÃO - FORNECIMENTO E INSTALAÇÃO. AF_12/2015 | M | 5,50
92981 | INSTALACAO ELETRICA/ELETRIFICACAO E ILUMINACAO EXTERNA | CABO DE COBRE FLEXÍVEL ISOLADO, 16 MM², ANTI-CHAMA 450/750 V, PARA DISTRIBUIÇÃO - FORNECIMENTO E INSTALAÇÃO. AF_12/2015 | M | 7,77
92982 | INSTALACAO ELETRICA/ELETRIFICACAO E ILUMINACAO EXTERNA | CABO DE COBRE FLEXÍVEL ISOLADO, 16 MM², ANTI-CHAMA 0,6/1,0 KV, PARA DISTRIBUIÇÃO - FORNECIMENTO E INSTALAÇÃO. AF_12/2015 | M | 8,39
92983 | INSTALACAO ELETRICA/ELETRIFICACAO E ILUMINACAO EXTERNA | CABO DE COBRE FLEXÍVEL ISOLADO, 25 MM², ANTI-CHAMA 450/750 V, PARA DISTRIBUIÇÃO - FORNECIMENTO E INSTALAÇÃO. AF_12/2015 | M | 14,12
92984 | INSTALACAO ELETRICA/ELETRIFICACAO E ILUMINACAO EXTERNA | CABO DE COBRE FLEXÍVEL ISOLADO, 25 MM², ANTI-CHAMA 0,6/1,0 KV, PARA DISTRIBUIÇÃO - FORNECIMENTO E INSTALAÇÃO. AF_12/2015 | M | 14,47
92985 | INSTALACAO ELETRICA/ELETRIFICACAO E ILUMINACAO EXTERNA | CABO DE COBRE FLEXÍVEL ISOLADO, 35 MM², ANTI-CHAMA 450/750 V, PARA DISTRIBUIÇÃO - FORNECIMENTO E INSTALAÇÃO. AF_12/2015 | M | 18,81
92986 | INSTALACAO ELETRICA/ELETRIFICACAO E ILUMINACAO EXTERNA | CABO DE COBRE FLEXÍVEL ISOLADO, 35 MM², ANTI-CHAMA 0,6/1,0 KV, PARA DISTRIBUIÇÃO - FORNECIMENTO E INSTALAÇÃO. AF_12/2015 | M | 19,33
92987 | INSTALACAO ELETRICA/ELETRIFICACAO E ILUMINACAO EXTERNA | CABO DE COBRE FLEXÍVEL ISOLADO, 50 MM², ANTI-CHAMA 450/750 V, PARA DISTRIBUIÇÃO - FORNECIMENTO E INSTALAÇÃO. AF_12/2015 | M | 26,75
92988 | INSTALACAO ELETRICA/ELETRIFICACAO E ILUMINACAO EXTERNA | CABO DE COBRE FLEXÍVEL ISOLADO, 50 MM², ANTI-CHAMA 0,6/1,0 KV, PARA DISTRIBUIÇÃO - FORNECIMENTO E INSTALAÇÃO. AF_12/2015 | M | 26,81
92989 | INSTALACAO ELETRICA/ELETRIFICACAO E ILUMINACAO EXTERNA | CABO DE COBRE FLEXÍVEL ISOLADO, 70 MM², ANTI-CHAMA 450/750 V, PARA DISTRIBUIÇÃO - FORNECIMENTO E INSTALAÇÃO. AF_12/2015 | M | 36,89
92990 | INSTALACAO ELETRICA/ELETRIFICACAO E ILUMINACAO EXTERNA | CABO DE COBRE FLEXÍVEL ISOLADO, 70 MM², ANTI-CHAMA 0,6/1,0 KV, PARA DISTRIBUIÇÃO - FORNECIMENTO E INSTALAÇÃO. AF_12/2015 | M | 36,49
92991 | INSTALACAO ELETRICA/ELETRIFICACAO E ILUMINACAO EXTERNA | CABO DE COBRE FLEXÍVEL ISOLADO, 95 MM², ANTI-CHAMA 450/750 V, PARA DISTRIBUIÇÃO - FORNECIMENTO E INSTALAÇÃO. AF_12/2015 | M | 47,96
92992 | INSTALACAO ELETRICA/ELETRIFICACAO E ILUMINACAO EXTERNA | CABO DE COBRE FLEXÍVEL ISOLADO, 95 MM², ANTI-CHAMA 0,6/1,0 KV, PARA DISTRIBUIÇÃO - FORNECIMENTO E INSTALAÇÃO. AF_12/2015 | M | 47,99
92993 | INSTALACAO ELETRICA/ELETRIFICACAO E ILUMINACAO EXTERNA | CABO DE COBRE FLEXÍVEL ISOLADO, 120 MM², ANTI-CHAMA 450/750 V, PARA DISTRIBUIÇÃO - FORNECIMENTO E INSTALAÇÃO. AF_12/2015 | M | 61,27
92994 | INSTALACAO ELETRICA/ELETRIFICACAO E ILUMINACAO EXTERNA | CABO DE COBRE FLEXÍVEL ISOLADO, 120 MM², ANTI-CHAMA 0,6/1,0 KV, PARA DISTRIBUIÇÃO - FORNECIMENTO E INSTALAÇÃO. AF_12/2015 | M | 61,84
92995 | INSTALACAO ELETRICA/ELETRIFICACAO E ILUMINACAO EXTERNA | CABO DE COBRE FLEXÍVEL ISOLADO, 150 MM², ANTI-CHAMA 450/750 V, PARA DISTRIBUIÇÃO - FORNECIMENTO E INSTALAÇÃO. AF_12/2015 | M | 76,05
92996 | INSTALACAO ELETRICA/ELETRIFICACAO E ILUMINACAO EXTERNA | CABO DE COBRE FLEXÍVEL ISOLADO, 150 MM², ANTI-CHAMA 0,6/1,0 KV, PARA DISTRIBUIÇÃO - FORNECIMENTO E INSTALAÇÃO. AF_12/2015 | M | 76,25
92997 | INSTALACAO ELETRICA/ELETRIFICACAO E ILUMINACAO EXTERNA | CABO DE COBRE FLEXÍVEL ISOLADO, 185 MM², ANTI-CHAMA 450/750 V, PARA DISTRIBUIÇÃO - FORNECIMENTO E INSTALAÇÃO. AF_12/2015 | M | 92,31
92998 | INSTALACAO ELETRICA/ELETRIFICACAO E ILUMINACAO EXTERNA | CABO DE COBRE FLEXÍVEL ISOLADO, 185 MM², ANTI-CHAMA 0,6/1,0 KV, PARA DISTRIBUIÇÃO - FORNECIMENTO E INSTALAÇÃO. AF_12/2015 | M | 93,16
92999 | INSTALACAO ELETRICA/ELETRIFICACAO E ILUMINACAO EXTERNA | CABO DE COBRE FLEXÍVEL ISOLADO, 240 MM², ANTI-CHAMA 450/750 V, PARA DISTRIBUIÇÃO - FORNECIMENTO E INSTALAÇÃO. AF_12/2015 | M | 121,27
93000 | INSTALACAO ELETRICA/ELETRIFICACAO E ILUMINACAO EXTERNA | CABO DE COBRE FLEXÍVEL ISOLADO, 240 MM², ANTI-CHAMA 0,6/1,0 KV, PARA DISTRIBUIÇÃO - FORNECIMENTO E INSTALAÇÃO. AF_12/2015 | M | 121,98
93001 | INSTALACAO ELETRICA/ELETRIFICACAO E ILUMINACAO EXTERNA | CABO DE COBRE RÍGIDO ISOLADO, 300 MM², ANTI-CHAMA 450/750 V, PARA DISTRIBUIÇÃO - FORNECIMENTO E INSTALAÇÃO. AF_12/2015 | M | 147,94
93002 | INSTALACAO ELETRICA/ELETRIFICACAO E ILUMINACAO EXTERNA | CABO DE COBRE FLEXÍVEL ISOLADO, 300 MM², ANTI-CHAMA 0,6/1,0 KV, PARA DISTRIBUIÇÃO - FORNECIMENTO E INSTALAÇÃO. AF_12/2015 | M | 151,90
83443 | INSTALACAO ELETRICA/ELETRIFICACAO E ILUMINACAO EXTERNA | CAIXA DE PASSAGEM 20X20X25 FUNDO BRITA COM TAMPA | UN | 47,98
83446 | INSTALACAO ELETRICA/ELETRIFICACAO E ILUMINACAO EXTERNA | CAIXA DE PASSAGEM 30X30X40 COM TAMPA E DRENO BRITA | UN | 159,95
83447 | INSTALACAO ELETRICA/ELETRIFICACAO E ILUMINACAO EXTERNA | CAIXA DE PASSAGEM 40X40X50 FUNDO BRITA COM TAMPA | UN | 171,75
83448 | INSTALACAO ELETRICA/ELETRIFICACAO E ILUMINACAO EXTERNA | CAIXA DE PASSGEM 50X50X60 FUNDO BRITA C/ TAMPA | UN | 259,88
83449 | INSTALACAO ELETRICA/ELETRIFICACAO E ILUMINACAO EXTERNA | CAIXA DE PASSAGEM 60X60X70 FUNDO BRITA COM TAMPA | UN | 365,43
83450 | INSTALACAO ELETRICA/ELETRIFICACAO E ILUMINACAO EXTERNA | CAIXA DE PASSAGEM 80X80X62 FUNDO BRITA COM TAMPA | UN | 434,78
91936 | INSTALACAO ELETRICA/ELETRIFICACAO E ILUMINACAO EXTERNA | CAIXA OCTOGONAL 4" X 4", PVC, INSTALADA EM LAJE - FORNECIMENTO E INSTALAÇÃO. AF_12/2015 | UN | 10,24
91937 | INSTALACAO ELETRICA/ELETRIFICACAO E ILUMINACAO EXTERNA | CAIXA OCTOGONAL 3" X 3", PVC, INSTALADA EM LAJE - FORNECIMENTO E INSTALAÇÃO. AF_12/2015 | UN | 8,93
91939 | INSTALACAO ELETRICA/ELETRIFICACAO E ILUMINACAO EXTERNA | CAIXA RETANGULAR 4" X 2" ALTA (2,00 M DO PISO), PVC, INSTALADA EM PAREDE - FORNECIMENTO E INSTALAÇÃO. AF_12/2015 | UN | 23,76
91940 | INSTALACAO ELETRICA/ELETRIFICACAO E ILUMINACAO EXTERNA | CAIXA RETANGULAR 4" X 2" MÉDIA (1,30 M DO PISO), PVC, INSTALADA EM PAREDE - FORNECIMENTO E INSTALAÇÃO. AF_12/2015 | UN | 12,36
91941 | INSTALACAO ELETRICA/ELETRIFICACAO E ILUMINACAO EXTERNA | CAIXA RETANGULAR 4" X 2" BAIXA (0,30 M DO PISO), PVC, INSTALADA EM PAREDE - FORNECIMENTO E INSTALAÇÃO. AF_12/2015 | UN | 8,08
91942 | INSTALACAO ELETRICA/ELETRIFICACAO E ILUMINACAO EXTERNA | CAIXA RETANGULAR 4" X 4" ALTA (2,00 M DO PISO), PVC, INSTALADA EM PAREDE - FORNECIMENTO E INSTALAÇÃO. AF_12/2015 | UN | 28,74
91943 | INSTALACAO ELETRICA/ELETRIFICACAO E ILUMINACAO EXTERNA | CAIXA RETANGULAR 4" X 4" MÉDIA (1,30 M DO PISO), PVC, INSTALADA EM PAREDE - FORNECIMENTO E INSTALAÇÃO. AF_12/2015 | UN | 15,61
91944 | INSTALACAO ELETRICA/ELETRIFICACAO E ILUMINACAO EXTERNA | CAIXA RETANGULAR 4" X 4" BAIXA (0,30 M DO PISO), PVC, INSTALADA EM PAREDE - FORNECIMENTO E INSTALAÇÃO. AF_12/2015 | UN | 10,71
92865 | INSTALACAO ELETRICA/ELETRIFICACAO E ILUMINACAO EXTERNA | CAIXA OCTOGONAL 4" X 4", METÁLICA, INSTALADA EM LAJE - FORNECIMENTO E INSTALAÇÃO. AF_12/2015 | UN | 8,23
92866 | INSTALACAO ELETRICA/ELETRIFICACAO E ILUMINACAO EXTERNA | CAIXA SEXTAVADA 3" X 3", METÁLICA, INSTALADA EM LAJE - FORNECIMENTO E INSTALAÇÃO. AF_12/2015 | UN | 7,14
92867 | INSTALACAO ELETRICA/ELETRIFICACAO E ILUMINACAO EXTERNA | CAIXA RETANGULAR 4" X 2" ALTA (2,00 M DO PISO), METÁLICA, INSTALADA EM PAREDE - FORNECIMENTO E INSTALAÇÃO. AF_12/2015 | UN | 23,19
92868 | INSTALACAO ELETRICA/ELETRIFICACAO E ILUMINACAO EXTERNA | CAIXA RETANGULAR 4" X 2" MÉDIA (1,30 M DO PISO), METÁLICA, INSTALADA EM PAREDE - FORNECIMENTO E INSTALAÇÃO. AF_12/2015 | UN | 11,79
92869 | INSTALACAO ELETRICA/ELETRIFICACAO E ILUMINACAO EXTERNA | CAIXA RETANGULAR 4" X 2" BAIXA (0,30 M DO PISO), METÁLICA, INSTALADA EM PAREDE - FORNECIMENTO E INSTALAÇÃO. AF_12/2015 | UN | 7,51
92870 | INSTALACAO ELETRICA/ELETRIFICACAO E ILUMINACAO EXTERNA | CAIXA RETANGULAR 4" X 4" ALTA (2,00 M DO PISO), METÁLICA, INSTALADA EM PAREDE - FORNECIMENTO E INSTALAÇÃO. AF_12/2015 | UN | 27,74
92871 | INSTALACAO ELETRICA/ELETRIFICACAO E ILUMINACAO EXTERNA | CAIXA RETANGULAR 4" X 4" MÉDIA (1,30 M DO PISO), METÁLICA, INSTALADA EM PAREDE - FORNECIMENTO E INSTALAÇÃO. AF_12/2015 | UN | 14,61
92872 | INSTALACAO ELETRICA/ELETRIFICACAO E ILUMINACAO EXTERNA | CAIXA RETANGULAR 4" X 4" BAIXA (0,30 M DO PISO), METÁLICA, INSTALADA EM PAREDE - FORNECIMENTO E INSTALAÇÃO. AF_12/2015 | UN | 9,71
95777 | INSTALACAO ELETRICA/ELETRIFICACAO E ILUMINACAO EXTERNA | CONDULETE DE ALUMÍNIO, TIPO B, PARA ELETRODUTO DE AÇO GALVANIZADO DN 20 MM (3/4''), APARENTE - FORNECIMENTO E INSTALAÇÃO. AF_11/2016_P | UN | 22,19
95778 | INSTALACAO ELETRICA/ELETRIFICACAO E ILUMINACAO EXTERNA | CONDULETE DE ALUMÍNIO, TIPO C, PARA ELETRODUTO DE AÇO GALVANIZADO DN 20 MM (3/4''), APARENTE - FORNECIMENTO E INSTALAÇÃO. AF_11/2016_P | UN | 22,65
95779 | INSTALACAO ELETRICA/ELETRIFICACAO E ILUMINACAO EXTERNA | CONDULETE DE ALUMÍNIO, TIPO E, PARA ELETRODUTO DE AÇO GALVANIZADO DN 20 MM (3/4''), APARENTE - FORNECIMENTO E INSTALAÇÃO. AF_11/2016_P | UN | 21,12
95780 | INSTALACAO ELETRICA/ELETRIFICACAO E ILUMINACAO EXTERNA | CONDULETE DE ALUMÍNIO, TIPO B, PARA ELETRODUTO DE AÇO GALVANIZADO DN 25 MM (1''), APARENTE - FORNECIMENTO E INSTALAÇÃO. AF_11/2016_P | UN | 24,89
95781 | INSTALACAO ELETRICA/ELETRIFICACAO E ILUMINACAO EXTERNA | CONDULETE DE ALUMÍNIO, TIPO C, PARA ELETRODUTO DE AÇO GALVANIZADO DN 25 MM (1''), APARENTE - FORNECIMENTO E INSTALAÇÃO. AF_11/2016_P | UN | 25,23
95782 | INSTALACAO ELETRICA/ELETRIFICACAO E ILUMINACAO EXTERNA | CONDULETE DE ALUMÍNIO, TIPO E, ELETRODUTO DE AÇO GALVANIZADO DN 25 MM (1''), APARENTE - FORNECIMENTO E INSTALAÇÃO. AF_11/2016_P | UN | 26,11
95785 | INSTALACAO ELETRICA/ELETRIFICACAO E ILUMINACAO EXTERNA | CONDULETE DE ALUMÍNIO, TIPO E, PARA ELETRODUTO DE AÇO GALVANIZADO DN 32 MM (1 1/4''), APARENTE - FORNECIMENTO E INSTALAÇÃO. AF_11/2016_P | UN | 29,38
95787 | INSTALACAO ELETRICA/ELETRIFICACAO E ILUMINACAO EXTERNA | CONDULETE DE ALUMÍNIO, TIPO LR, PARA ELETRODUTO DE AÇO GALVANIZADO DN 20 MM (3/4''), APARENTE - FORNECIMENTO E INSTALAÇÃO. AF_11/2016_P | UN | 22,74
95789 | INSTALACAO ELETRICA/ELETRIFICACAO E ILUMINACAO EXTERNA | CONDULETE DE ALUMÍNIO, TIPO LR, PARA ELETRODUTO DE AÇO GALVANIZADO DN 25 MM (1''), APARENTE - FORNECIMENTO E INSTALAÇÃO. AF_11/2016_P | UN | 27,46
95791 | INSTALACAO ELETRICA/ELETRIFICACAO E ILUMINACAO EXTERNA | CONDULETE DE ALUMÍNIO, TIPO LR, PARA ELETRODUTO DE AÇO GALVANIZADO DN 32 MM (1 1/4''), APARENTE - FORNECIMENTO E INSTALAÇÃO. AF_11/2016_P | UN | 34,47
95795 | INSTALACAO ELETRICA/ELETRIFICACAO E ILUMINACAO EXTERNA | CONDULETE DE ALUMÍNIO, TIPO T, PARA ELETRODUTO DE AÇO GALVANIZADO DN 20 MM (3/4''), APARENTE - FORNECIMENTO E INSTALAÇÃO. AF_11/2016_P | UN | 26,28
95796 | INSTALACAO ELETRICA/ELETRIFICACAO E ILUMINACAO EXTERNA | CONDULETE DE ALUMÍNIO, TIPO T, PARA ELETRODUTO DE AÇO GALVANIZADO DN 25 MM (1''), APARENTE - FORNECIMENTO E INSTALAÇÃO. AF_11/2016_P | UN | 32,33
95797 | INSTALACAO ELETRICA/ELETRIFICACAO E ILUMINACAO EXTERNA | CONDULETE DE ALUMÍNIO, TIPO T, PARA ELETRODUTO DE AÇO GALVANIZADO DN 32 MM (1 1/4''), APARENTE - FORNECIMENTO E INSTALAÇÃO. AF_11/2016_P | UN | 40,23
95801 | INSTALACAO ELETRICA/ELETRIFICACAO E ILUMINACAO EXTERNA | CONDULETE DE ALUMÍNIO, TIPO X, PARA ELETRODUTO DE AÇO GALVANIZADO DN 20 MM (3/4''), APARENTE - FORNECIMENTO E INSTALAÇÃO. AF_11/2016_P | UN | 31,27
95802 | INSTALACAO ELETRICA/ELETRIFICACAO E ILUMINACAO EXTERNA | CONDULETE DE ALUMÍNIO, TIPO X, PARA ELETRODUTO DE AÇO GALVANIZADO DN 25 MM (1''), APARENTE - FORNECIMENTO E INSTALAÇÃO. AF_11/2016_P | UN | 34,74
95803 | INSTALACAO ELETRICA/ELETRIFICACAO E ILUMINACAO EXTERNA | CONDULETE DE ALUMÍNIO, TIPO X, PARA ELETRODUTO DE AÇO GALVANIZADO DN 32 MM (1 1/4''), APARENTE - FORNECIMENTO E INSTALAÇÃO. AF_11/2016_P | UN | 44,84
95804 | INSTALACAO ELETRICA/ELETRIFICACAO E ILUMINACAO EXTERNA | CONDULETE DE PVC, TIPO B, PARA ELETRODUTO DE PVC SOLDÁVEL DN 20 MM (1/2''), APARENTE - FORNECIMENTO E INSTALAÇÃO. AF_11/2016 | UN | 19,04
95805 | INSTALACAO ELETRICA/ELETRIFICACAO E ILUMINACAO EXTERNA | CONDULETE DE PVC, TIPO B, PARA ELETRODUTO DE PVC SOLDÁVEL DN 25 MM (3/4''), APARENTE - FORNECIMENTO E INSTALAÇÃO. AF_11/2016 | UN | 19,24
95806 | INSTALACAO ELETRICA/ELETRIFICACAO E ILUMINACAO EXTERNA | CONDULETE DE PVC, TIPO B, PARA ELETRODUTO DE PVC SOLDÁVEL DN 32 MM (1''), APARENTE - FORNECIMENTO E INSTALAÇÃO. AF_11/2016 | UN | 19,84
95807 | INSTALACAO ELETRICA/ELETRIFICACAO E ILUMINACAO EXTERNA | CONDULETE DE PVC, TIPO LL, PARA ELETRODUTO DE PVC SOLDÁVEL DN 20 MM (1/2''), APARENTE - FORNECIMENTO E INSTALAÇÃO. AF_11/2016 | UN | 22,02
95808 | INSTALACAO ELETRICA/ELETRIFICACAO E ILUMINACAO EXTERNA | CONDULETE DE PVC, TIPO LL, PARA ELETRODUTO DE PVC SOLDÁVEL DN 25 MM (3/4''), APARENTE - FORNECIMENTO E INSTALAÇÃO. AF_11/2016 | UN | 22,61
95809 | INSTALACAO ELETRICA/ELETRIFICACAO E ILUMINACAO EXTERNA | CONDULETE DE PVC, TIPO LL, PARA ELETRODUTO DE PVC SOLDÁVEL DN 32 MM (1''), APARENTE - FORNECIMENTO E INSTALAÇÃO. AF_11/2016 | UN | 24,70
95810 | INSTALACAO ELETRICA/ELETRIFICACAO E ILUMINACAO EXTERNA | CONDULETE DE PVC, TIPO LB, PARA ELETRODUTO DE PVC SOLDÁVEL DN 20 MM (1/2''), APARENTE - FORNECIMENTO E INSTALAÇÃO. AF_11/2016 | UN | 11,00
95811 | INSTALACAO ELETRICA/ELETRIFICACAO E ILUMINACAO EXTERNA | CONDULETE DE PVC, TIPO LB, PARA ELETRODUTO DE PVC SOLDÁVEL DN 25 MM (3/4''), APARENTE - FORNECIMENTO E INSTALAÇÃO. AF_11/2016 | UN | 11,59
95812 | INSTALACAO ELETRICA/ELETRIFICACAO E ILUMINACAO EXTERNA | CONDULETE DE PVC, TIPO LB, PARA ELETRODUTO DE PVC SOLDÁVEL DN 32 MM (1''), APARENTE - FORNECIMENTO E INSTALAÇÃO. AF_11/2016 | UN | 13,67
95813 | INSTALACAO ELETRICA/ELETRIFICACAO E ILUMINACAO EXTERNA | CONDULETE DE PVC, TIPO TB, PARA ELETRODUTO DE PVC SOLDÁVEL DN 20 MM (1/2''), APARENTE - FORNECIMENTO E INSTALAÇÃO. AF_11/2016 | UN | 13,48
95814 | INSTALACAO ELETRICA/ELETRIFICACAO E ILUMINACAO EXTERNA | CONDULETE DE PVC, TIPO TB, PARA ELETRODUTO DE PVC SOLDÁVEL DN 25 MM (3/4''), APARENTE - FORNECIMENTO E INSTALAÇÃO. AF_11/2016 | UN | 14,37
95815 | INSTALACAO ELETRICA/ELETRIFICACAO E ILUMINACAO EXTERNA | CONDULETE DE PVC, TIPO TB, PARA ELETRODUTO DE PVC SOLDÁVEL DN 32 MM (1''), APARENTE - FORNECIMENTO E INSTALAÇÃO. AF_11/2016 | UN | 18,29
95816 | INSTALACAO ELETRICA/ELETRIFICACAO E ILUMINACAO EXTERNA | CONDULETE DE PVC, TIPO X, PARA ELETRODUTO DE PVC SOLDÁVEL DN 20 MM (1/2''), APARENTE - FORNECIMENTO E INSTALAÇÃO. AF_11/2016 | UN | 27,16
95817 | INSTALACAO ELETRICA/ELETRIFICACAO E ILUMINACAO EXTERNA | CONDULETE DE PVC, TIPO X, PARA ELETRODUTO DE PVC SOLDÁVEL DN 25 MM (3/4''), APARENTE - FORNECIMENTO E INSTALAÇÃO. AF_11/2016 | UN | 28,04
95818 | INSTALACAO ELETRICA/ELETRIFICACAO E ILUMINACAO EXTERNA | CONDULETE DE PVC, TIPO X, PARA ELETRODUTO DE PVC SOLDÁVEL DN 32 MM (1''), APARENTE - FORNECIMENTO E INSTALAÇÃO. AF_11/2016 | UN | 33,31
68066 | INSTALACAO ELETRICA/ELETRIFICACAO E ILUMINACAO EXTERNA | CAIXA DE PROTECAO PARA MEDIDOR MONOFASICO, FORNECIMENTO E INSTALACAO | UN | 124,78
72319 | INSTALACAO ELETRICA/ELETRIFICACAO E ILUMINACAO EXTERNA | DISJUNTOR BAIXA TENSAO TRIPOLAR A SECO 800A/600V, INCLUSIVE ELETROTÉCNICO | UN | 4.549,57
72341 | INSTALACAO ELETRICA/ELETRIFICACAO E ILUMINACAO EXTERNA | CONTATOR TRIPOLAR I NOMINAL 12A - FORNECIMENTO E INSTALACAO INCLUSIVE ELETROTÉCNICO | UN | 281,74
72343 | INSTALACAO ELETRICA/ELETRIFICACAO E ILUMINACAO EXTERNA | CONTATOR TRIPOLAR I NOMINAL 22A - FORNECIMENTO E INSTALACAO INCLUSIVE ELETROTÉCNICO | UN | 334,74
72344 | INSTALACAO ELETRICA/ELETRIFICACAO E ILUMINACAO EXTERNA | CONTATOR TRIPOLAR I NOMINAL 36A - FORNECIMENTO E INSTALACAO INCLUSIVE ELETROTÉCNICO | UN | 539,57
72345 | INSTALACAO ELETRICA/ELETRIFICACAO E ILUMINACAO EXTERNA | CONTATOR TRIPOLAR I NOMIMAL 94A - FORNECIMENTO E INSTALACAO INCLUSIVE ELETROTÉCNICO | UN | 1.595,13
74052/5 | INSTALACAO ELETRICA/ELETRIFICACAO E ILUMINACAO EXTERNA | QUADRO DE MEDICAO GERAL EM CHAPA METALICA PARA EDIFICIOS COM 16 APTOS, INCLUSIVE DISJUNTORES E ATERRAMENTO | UN | 1.195,93
74130/1 | INSTALACAO ELETRICA/ELETRIFICACAO E ILUMINACAO EXTERNA | DISJUNTOR TERMOMAGNETICO MONOPOLAR PADRAO NEMA (AMERICANO) 10 A 30A 240V, FORNECIMENTO E INSTALACAO | UN | 13,71
74130/2 | INSTALACAO ELETRICA/ELETRIFICACAO E ILUMINACAO EXTERNA | DISJUNTOR TERMOMAGNETICO MONOPOLAR PADRAO NEMA (AMERICANO) 35 A 50A 240V, FORNECIMENTO E INSTALACAO | UN | 20,99
74130/3 | INSTALACAO ELETRICA/ELETRIFICACAO E ILUMINACAO EXTERNA | DISJUNTOR TERMOMAGNETICO BIPOLAR PADRAO NEMA (AMERICANO) 10 A 50A 240V, FORNECIMENTO E INSTALACAO | UN | 61,40
74130/4 | INSTALACAO ELETRICA/ELETRIFICACAO E ILUMINACAO EXTERNA | DISJUNTOR TERMOMAGNETICO TRIPOLAR PADRAO NEMA (AMERICANO) 10 A 50A 240V, FORNECIMENTO E INSTALACAO | UN | 88,92
74130/5 | INSTALACAO ELETRICA/ELETRIFICACAO E ILUMINACAO EXTERNA | DISJUNTOR TERMOMAGNETICO TRIPOLAR PADRAO NEMA (AMERICANO) 60 A 100A 240V, FORNECIMENTO E INSTALACAO | UN | 118,43
74130/6 | INSTALACAO ELETRICA/ELETRIFICACAO E ILUMINACAO EXTERNA | DISJUNTOR TERMOMAGNETICO TRIPOLAR PADRAO NEMA (AMERICANO) 125 A 150A 240V, FORNECIMENTO E INSTALACAO | UN | 334,72
74130/7 | INSTALACAO ELETRICA/ELETRIFICACAO E ILUMINACAO EXTERNA | DISJUNTOR TERMOMAGNETICO TRIPOLAR EM CAIXA MOLDADA 250A 600V, FORNECIMENTO E INSTALACAO | UN | 864,50
74130/8 | INSTALACAO ELETRICA/ELETRIFICACAO E ILUMINACAO EXTERNA | DISJUNTOR TERMOMAGNETICO TRIPOLAR EM CAIXA MOLDADA 300 A 400A 600V, FORNECIMENTO E INSTALACAO | UN | 1.181,25
74130/9 | INSTALACAO ELETRICA/ELETRIFICACAO E ILUMINACAO EXTERNA | DISJUNTOR TERMOMAGNETICO TRIPOLAR EM CAIXA MOLDADA 500 A 600A 600V, FORNECIMENTO E INSTALACAO | UN | 1.934,66
74130/10 | INSTALACAO ELETRICA/ELETRIFICACAO E ILUMINACAO EXTERNA | DISJUNTOR TERMOMAGNETICO TRIPOLAR EM CAIXA MOLDADA 175 A 225A 240V, FORNECIMENTO E INSTALACAO | UN | 522,99
74131/1 | INSTALACAO ELETRICA/ELETRIFICACAO E ILUMINACAO EXTERNA | QUADRO DE DISTRIBUICAO DE ENERGIA DE EMBUTIR, EM CHAPA METALICA, PARA 3 DISJUNTORES TERMOMAGNETICOS MONOPOLARES SEM BARRAMENTO FORNECIMENTO E INSTALACAO | UN | 62,56
74131/4 | INSTALACAO ELETRICA/ELETRIFICACAO E ILUMINACAO EXTERNA | QUADRO DE DISTRIBUICAO DE ENERGIA DE EMBUTIR, EM CHAPA METALICA, PARA 18 DISJUNTORES TERMOMAGNETICOS MONOPOLARES, COM BARRAMENTO TRIFASICO E NEUTRO, FORNECIMENTO E INSTALACAO | UN | 367,05
74131/5 | INSTALACAO ELETRICA/ELETRIFICACAO E ILUMINACAO EXTERNA | QUADRO DE DISTRIBUICAO DE ENERGIA DE EMBUTIR, EM CHAPA METALICA, PARA 24 DISJUNTORES TERMOMAGNETICOS MONOPOLARES, COM BARRAMENTO TRIFASICO E NEUTRO, FORNECIMENTO E INSTALACAO | UN | 427,00
74131/6 | INSTALACAO ELETRICA/ELETRIFICACAO E ILUMINACAO EXTERNA | QUADRO DE DISTRIBUICAO DE ENERGIA DE EMBUTIR, EM CHAPA METALICA, PARA 32 DISJUNTORES TERMOMAGNETICOS MONOPOLARES, COM BARRAMENTO TRIFASICO E NEUTRO, FORNECIMENTO E INSTALACAO | UN | 805,72
74131/7 | INSTALACAO ELETRICA/ELETRIFICACAO E ILUMINACAO EXTERNA | QUADRO DE DISTRIBUICAO DE ENERGIA DE EMBUTIR, EM CHAPA METALICA, PARA 40 DISJUNTORES TERMOMAGNETICOS MONOPOLARES, COM BARRAMENTO TRIFASICO E NEUTRO, FORNECIMENTO E INSTALACAO | UN | 681,21
74131/8 | INSTALACAO ELETRICA/ELETRIFICACAO E ILUMINACAO EXTERNA | QUADRO DE DISTRIBUICAO DE ENERGIA DE EMBUTIR, EM CHAPA METALICA, PARA 50 DISJUNTORES TERMOMAGNETICOS MONOPOLARES, COM BARRAMENTO TRIFASICO E NEUTRO, FORNECIMENTO E INSTALACAO | UN | 1.011,42
83372 | INSTALACAO ELETRICA/ELETRIFICACAO E ILUMINACAO EXTERNA | CAIXA DE MEDICAO EM ALTA TENSAO - FORNECIMENTO E INSTALACAO | UN | 656,91
83463 | INSTALACAO ELETRICA/ELETRIFICACAO E ILUMINACAO EXTERNA | QUADRO DE DISTRIBUICAO DE ENERGIA EM CHAPA DE ACO GALVANIZADO, PARA 12 DISJUNTORES TERMOMAGNETICOS MONOPOLARES, COM BARRAMENTO TRIFASICO E NEUTRO - FORNECIMENTO E INSTALACAO | UN | 271,58
84402 | INSTALACAO ELETRICA/ELETRIFICACAO E ILUMINACAO EXTERNA | QUADRO DE DISTRIBUICAO DE ENERGIA P/ 6 DISJUNTORES TERMOMAGNETICOS MONOPOLARES SEM BARRAMENTO, DE EMBUTIR, EM CHAPA METALICA - FORNECIMENTO E INSTALACAO | UN | 70,30
93653 | INSTALACAO ELETRICA/ELETRIFICACAO E ILUMINACAO EXTERNA | DISJUNTOR MONOPOLAR TIPO DIN, CORRENTE NOMINAL DE 10A - FORNECIMENTO E INSTALAÇÃO. AF_04/2016 | UN | 10,25
93654 | INSTALACAO ELETRICA/ELETRIFICACAO E ILUMINACAO EXTERNA | DISJUNTOR MONOPOLAR TIPO DIN, CORRENTE NOMINAL DE 16A - FORNECIMENTO E INSTALAÇÃO. AF_04/2016 | UN | 10,80
93655 | INSTALACAO ELETRICA/ELETRIFICACAO E ILUMINACAO EXTERNA | DISJUNTOR MONOPOLAR TIPO DIN, CORRENTE NOMINAL DE 20A - FORNECIMENTO E INSTALAÇÃO. AF_04/2016 | UN | 11,71
93656 | INSTALACAO ELETRICA/ELETRIFICACAO E ILUMINACAO EXTERNA | DISJUNTOR MONOPOLAR TIPO DIN, CORRENTE NOMINAL DE 25A - FORNECIMENTO E INSTALAÇÃO. AF_04/2016 | UN | 11,71
93657 | INSTALACAO ELETRICA/ELETRIFICACAO E ILUMINACAO EXTERNA | DISJUNTOR MONOPOLAR TIPO DIN, CORRENTE NOMINAL DE 32A - FORNECIMENTO E INSTALAÇÃO. AF_04/2016 | UN | 12,87
93658 | INSTALACAO ELETRICA/ELETRIFICACAO E ILUMINACAO EXTERNA | DISJUNTOR MONOPOLAR TIPO DIN, CORRENTE NOMINAL DE 40A - FORNECIMENTO E INSTALAÇÃO. AF_04/2016 | UN | 18,79
93659 | INSTALACAO ELETRICA/ELETRIFICACAO E ILUMINACAO EXTERNA | DISJUNTOR MONOPOLAR TIPO DIN, CORRENTE NOMINAL DE 50A - FORNECIMENTO E INSTALAÇÃO. AF_04/2016 | UN | 21,22
93660 | INSTALACAO ELETRICA/ELETRIFICACAO E ILUMINACAO EXTERNA | DISJUNTOR BIPOLAR TIPO DIN, CORRENTE NOMINAL DE 10A - FORNECIMENTO E INSTALAÇÃO. AF_04/2016 | UN | 51,50
93661 | INSTALACAO ELETRICA/ELETRIFICACAO E ILUMINACAO EXTERNA | DISJUNTOR BIPOLAR TIPO DIN, CORRENTE NOMINAL DE 16A - FORNECIMENTO E INSTALAÇÃO. AF_04/2016 | UN | 52,56
93662 | INSTALACAO ELETRICA/ELETRIFICACAO E ILUMINACAO EXTERNA | DISJUNTOR BIPOLAR TIPO DIN, CORRENTE NOMINAL DE 20A - FORNECIMENTO E INSTALAÇÃO. AF_04/2016 | UN | 54,45
93663 | INSTALACAO ELETRICA/ELETRIFICACAO E ILUMINACAO EXTERNA | DISJUNTOR BIPOLAR TIPO DIN, CORRENTE NOMINAL DE 25A - FORNECIMENTO E INSTALAÇÃO. AF_04/2016 | UN | 54,45
93664 | INSTALACAO ELETRICA/ELETRIFICACAO E ILUMINACAO EXTERNA | DISJUNTOR BIPOLAR TIPO DIN, CORRENTE NOMINAL DE 32A - FORNECIMENTO E INSTALAÇÃO. AF_04/2016 | UN | 56,74
93665 | INSTALACAO ELETRICA/ELETRIFICACAO E ILUMINACAO EXTERNA | DISJUNTOR BIPOLAR TIPO DIN, CORRENTE NOMINAL DE 40A - FORNECIMENTO E INSTALAÇÃO. AF_04/2016 | UN | 59,82
93666 | INSTALACAO ELETRICA/ELETRIFICACAO E ILUMINACAO EXTERNA | DISJUNTOR BIPOLAR TIPO DIN, CORRENTE NOMINAL DE 50A - FORNECIMENTO E INSTALAÇÃO. AF_04/2016 | UN | 64,67
93667 | INSTALACAO ELETRICA/ELETRIFICACAO E ILUMINACAO EXTERNA | DISJUNTOR TRIPOLAR TIPO DIN, CORRENTE NOMINAL DE 10A - FORNECIMENTO E INSTALAÇÃO. AF_04/2016 | UN | 64,18
93668 | INSTALACAO ELETRICA/ELETRIFICACAO E ILUMINACAO EXTERNA | DISJUNTOR TRIPOLAR TIPO DIN, CORRENTE NOMINAL DE 16A - FORNECIMENTO E INSTALAÇÃO. AF_04/2016 | UN | 65,78
93669 | INSTALACAO ELETRICA/ELETRIFICACAO E ILUMINACAO EXTERNA | DISJUNTOR TRIPOLAR TIPO DIN, CORRENTE NOMINAL DE 20A - FORNECIMENTO E INSTALAÇÃO. AF_04/2016 | UN | 68,57
93670 | INSTALACAO ELETRICA/ELETRIFICACAO E ILUMINACAO EXTERNA | DISJUNTOR TRIPOLAR TIPO DIN, CORRENTE NOMINAL DE 25A - FORNECIMENTO E INSTALAÇÃO. AF_04/2016 | UN | 68,57
93671 | INSTALACAO ELETRICA/ELETRIFICACAO E ILUMINACAO EXTERNA | DISJUNTOR TRIPOLAR TIPO DIN, CORRENTE NOMINAL DE 32A - FORNECIMENTO E INSTALAÇÃO. AF_04/2016 | UN | 72,04
93672 | INSTALACAO ELETRICA/ELETRIFICACAO E ILUMINACAO EXTERNA | DISJUNTOR TRIPOLAR TIPO DIN, CORRENTE NOMINAL DE 40A - FORNECIMENTO E INSTALAÇÃO. AF_04/2016 | UN | 77,79
93673 | INSTALACAO ELETRICA/ELETRIFICACAO E ILUMINACAO EXTERNA | DISJUNTOR TRIPOLAR TIPO DIN, CORRENTE NOMINAL DE 50A - FORNECIMENTO E INSTALAÇÃO. AF_04/2016 | UN | 85,06
72339 | INSTALACAO ELETRICA/ELETRIFICACAO E ILUMINACAO EXTERNA | TOMADA 3P+T 30A/440V SEM PLACA - FORNECIMENTO E INSTALACAO | UN | 49,93
83403 | INSTALACAO ELETRICA/ELETRIFICACAO E ILUMINACAO EXTERNA | INTERRUPTOR PULSADOR DE CAMPAINHA OU MINUTERIA 2A/250V C/ CAIXA - FORNECIMENTO E INSTALACAO | UN | 16,79
83465 | INSTALACAO ELETRICA/ELETRIFICACAO E ILUMINACAO EXTERNA | INTERRUPTOR INTERMEDIARIO (FOUR-WAY) - FORNECIMENTO E INSTALACAO | UN | 42,80
91945 | INSTALACAO ELETRICA/ELETRIFICACAO E ILUMINACAO EXTERNA | SUPORTE PARAFUSADO COM PLACA DE ENCAIXE 4" X 2" ALTO (2,00 M DO PISO) PARA PONTO ELÉTRICO - FORNECIMENTO E INSTALAÇÃO. AF_12/2015 | UN | 7,53
91946 | INSTALACAO ELETRICA/ELETRIFICACAO E ILUMINACAO EXTERNA | SUPORTE PARAFUSADO COM PLACA DE ENCAIXE 4" X 2" MÉDIO (1,30 M DO PISO) PARA PONTO ELÉTRICO - FORNECIMENTO E INSTALAÇÃO. AF_12/2015 | UN | 6,16
91947 | INSTALACAO ELETRICA/ELETRIFICACAO E ILUMINACAO EXTERNA | SUPORTE PARAFUSADO COM PLACA DE ENCAIXE 4" X 2" BAIXO (0,30 M DO PISO) PARA PONTO ELÉTRICO - FORNECIMENTO E INSTALAÇÃO. AF_12/2015 | UN | 5,30
91949 | INSTALACAO ELETRICA/ELETRIFICACAO E ILUMINACAO EXTERNA | SUPORTE PARAFUSADO COM PLACA DE ENCAIXE 4" X 4" ALTO (2,00 M DO PISO) PARA PONTO ELÉTRICO - FORNECIMENTO E INSTALAÇÃO. AF_12/2015 | UN | 11,23
91950 | INSTALACAO ELETRICA/ELETRIFICACAO E ILUMINACAO EXTERNA | SUPORTE PARAFUSADO COM PLACA DE ENCAIXE 4" X 4" MÉDIO (1,30 M DO PISO) PARA PONTO ELÉTRICO - FORNECIMENTO E INSTALAÇÃO. AF_12/2015 | UN | 9,57
91951 | INSTALACAO ELETRICA/ELETRIFICACAO E ILUMINACAO EXTERNA | SUPORTE PARAFUSADO COM PLACA DE ENCAIXE 4" X 4" BAIXO (0,30 M DO PISO) PARA PONTO ELÉTRICO - FORNECIMENTO E INSTALAÇÃO. AF_12/2015 | UN | 8,57
91952 | INSTALACAO ELETRICA/ELETRIFICACAO E ILUMINACAO EXTERNA | INTERRUPTOR SIMPLES (1 MÓDULO), 10A/250V, SEM SUPORTE E SEM PLACA - FORNECIMENTO E INSTALAÇÃO. AF_12/2015 | UN | 14,43
91953 | INSTALACAO ELETRICA/ELETRIFICACAO E ILUMINACAO EXTERNA | INTERRUPTOR SIMPLES (1 MÓDULO), 10A/250V, INCLUINDO SUPORTE E PLACA - FORNECIMENTO E INSTALAÇÃO. AF_12/2015 | UN | 20,59
91954 | INSTALACAO ELETRICA/ELETRIFICACAO E ILUMINACAO EXTERNA | INTERRUPTOR PARALELO (1 MÓDULO), 10A/250V, SEM SUPORTE E SEM PLACA - FORNECIMENTO E INSTALAÇÃO. AF_12/2015 | UN | 19,43
91955 | INSTALACAO ELETRICA/ELETRIFICACAO E ILUMINACAO EXTERNA | INTERRUPTOR PARALELO (1 MÓDULO), 10A/250V, INCLUINDO SUPORTE E PLACA - FORNECIMENTO E INSTALAÇÃO. AF_12/2015 | UN | 25,59
91956 | INSTALACAO ELETRICA/ELETRIFICACAO E ILUMINACAO EXTERNA | INTERRUPTOR SIMPLES (1 MÓDULO) COM INTERRUPTOR PARALELO (1 MÓDULO), 10A/250V, SEM SUPORTE E SEM PLACA - FORNECIMENTO E INSTALAÇÃO. AF_12/2015 | UN | 31,31
91957 | INSTALACAO ELETRICA/ELETRIFICACAO E ILUMINACAO EXTERNA | INTERRUPTOR SIMPLES (1 MÓDULO) COM INTERRUPTOR PARALELO (1 MÓDULO), 10A/250V, INCLUINDO SUPORTE E PLACA - FORNECIMENTO E INSTALAÇÃO. AF_12/2015 | UN | 37,47
91958 | INSTALACAO ELETRICA/ELETRIFICACAO E ILUMINACAO EXTERNA | INTERRUPTOR SIMPLES (2 MÓDULOS), 10A/250V, SEM SUPORTE E SEM PLACA - FORNECIMENTO E INSTALAÇÃO. AF_12/2015 | UN | 26,36
91959 | INSTALACAO ELETRICA/ELETRIFICACAO E ILUMINACAO EXTERNA | INTERRUPTOR SIMPLES (2 MÓDULOS), 10A/250V, INCLUINDO SUPORTE E PLACA - FORNECIMENTO E INSTALAÇÃO. AF_12/2015 | UN | 32,52
91960 | INSTALACAO ELETRICA/ELETRIFICACAO E ILUMINACAO EXTERNA | INTERRUPTOR PARALELO (2 MÓDULOS), 10A/250V, SEM SUPORTE E SEM PLACA - FORNECIMENTO E INSTALAÇÃO. AF_12/2015 | UN | 36,30
91961 | INSTALACAO ELETRICA/ELETRIFICACAO E ILUMINACAO EXTERNA | INTERRUPTOR PARALELO (2 MÓDULOS), 10A/250V, INCLUINDO SUPORTE E PLACA - FORNECIMENTO E INSTALAÇÃO. AF_12/2015 | UN | 42,46
91962 | INSTALACAO ELETRICA/ELETRIFICACAO E ILUMINACAO EXTERNA | INTERRUPTOR SIMPLES (1 MÓDULO) COM INTERRUPTOR PARALELO (2 MÓDULOS), 10A/250V, SEM SUPORTE E SEM PLACA - FORNECIMENTO E INSTALAÇÃO. AF_12/2015 | UN | 48,23
91963 | INSTALACAO ELETRICA/ELETRIFICACAO E ILUMINACAO EXTERNA | INTERRUPTOR SIMPLES (1 MÓDULO) COM INTERRUPTOR PARALELO (2 MÓDULOS), 10A/250V, INCLUINDO SUPORTE E PLACA - FORNECIMENTO E INSTALAÇÃO. AF_12/2015 | UN | 54,39
91964 | INSTALACAO ELETRICA/ELETRIFICACAO E ILUMINACAO EXTERNA | INTERRUPTOR SIMPLES (2 MÓDULOS) COM INTERRUPTOR PARALELO (1 MÓDULO), 10A/250V, SEM SUPORTE E SEM PLACA - FORNECIMENTO E INSTALAÇÃO. AF_12/2015 | UN | 43,24
91965 | INSTALACAO ELETRICA/ELETRIFICACAO E ILUMINACAO EXTERNA | INTERRUPTOR SIMPLES (2 MÓDULOS) COM INTERRUPTOR PARALELO (1 MÓDULO), 10A/250V, INCLUINDO SUPORTE E PLACA - FORNECIMENTO E INSTALAÇÃO. AF_12/2015 | UN | 49,40
91966 | INSTALACAO ELETRICA/ELETRIFICACAO E ILUMINACAO EXTERNA | INTERRUPTOR SIMPLES (3 MÓDULOS), 10A/250V, SEM SUPORTE E SEM PLACA - FORNECIMENTO E INSTALAÇÃO. AF_12/2015 | UN | 38,29
91967 | INSTALACAO ELETRICA/ELETRIFICACAO E ILUMINACAO EXTERNA | INTERRUPTOR SIMPLES (3 MÓDULOS), 10A/250V, INCLUINDO SUPORTE E PLACA - FORNECIMENTO E INSTALAÇÃO. AF_12/2015 | UN | 44,45
91968 | INSTALACAO ELETRICA/ELETRIFICACAO E ILUMINACAO EXTERNA | INTERRUPTOR PARALELO (3 MÓDULOS), 10A/250V, SEM SUPORTE E SEM PLACA - FORNECIMENTO E INSTALAÇÃO. AF_12/2015 | UN | 53,18
91969 | INSTALACAO ELETRICA/ELETRIFICACAO E ILUMINACAO EXTERNA | INTERRUPTOR PARALELO (3 MÓDULOS), 10A/250V, INCLUINDO SUPORTE E PLACA - FORNECIMENTO E INSTALAÇÃO. AF_12/2015 | UN | 59,34
91970 | INSTALACAO ELETRICA/ELETRIFICACAO E ILUMINACAO EXTERNA | INTERRUPTOR SIMPLES (3 MÓDULOS) COM INTERRUPTOR PARALELO (1 MÓDULO), 10A/250V, SEM SUPORTE E SEM PLACA - FORNECIMENTO E INSTALAÇÃO. AF_12/2015 | UN | 55,46
91971 | INSTALACAO ELETRICA/ELETRIFICACAO E ILUMINACAO EXTERNA | INTERRUPTOR SIMPLES (3 MÓDULOS) COM INTERRUPTOR PARALELO (1 MÓDULO), 10A/250V, INCLUINDO SUPORTE E PLACA - FORNECIMENTO E INSTALAÇÃO. AF_12/2015 | UN | 65,03
91972 | INSTALACAO ELETRICA/ELETRIFICACAO E ILUMINACAO EXTERNA | INTERRUPTOR SIMPLES (2 MÓDULOS) COM INTERRUPTOR PARALELO (2 MÓDULOS), 10A/250V, SEM SUPORTE E SEM PLACA - FORNECIMENTO E INSTALAÇÃO. AF_12/2015 | UN | 60,45
91973 | INSTALACAO ELETRICA/ELETRIFICACAO E ILUMINACAO EXTERNA | INTERRUPTOR SIMPLES (2 MÓDULOS) COM INTERRUPTOR PARALELO (2 MÓDULOS), 10A/250V, INCLUINDO SUPORTE E PLACA - FORNECIMENTO E INSTALAÇÃO. AF_12/2015 | UN | 70,02
91974 | INSTALACAO ELETRICA/ELETRIFICACAO E ILUMINACAO EXTERNA | INTERRUPTOR SIMPLES (4 MÓDULOS), 10A/250V, SEM SUPORTE E SEM PLACA - FORNECIMENTO E INSTALAÇÃO. AF_12/2015 | UN | 50,47
91975 | INSTALACAO ELETRICA/ELETRIFICACAO E ILUMINACAO EXTERNA | INTERRUPTOR SIMPLES (4 MÓDULOS), 10A/250V, INCLUINDO SUPORTE E PLACA - FORNECIMENTO E INSTALAÇÃO. AF_12/2015 | UN | 60,04
91976 | INSTALACAO ELETRICA/ELETRIFICACAO E ILUMINACAO EXTERNA | INTERRUPTOR SIMPLES (6 MÓDULOS), 10A/250V, SEM SUPORTE E SEM PLACA - FORNECIMENTO E INSTALAÇÃO. AF_12/2015 | UN | 74,41
91977 | INSTALACAO ELETRICA/ELETRIFICACAO E ILUMINACAO EXTERNA | INTERRUPTOR SIMPLES (6 MÓDULOS), 10A/250V, INCLUINDO SUPORTE E PLACA - FORNECIMENTO E INSTALAÇÃO. AF_12/2015 | UN | 83,98
91978 | INSTALACAO ELETRICA/ELETRIFICACAO E ILUMINACAO EXTERNA | INTERRUPTOR INTERMEDIÁRIO (1 MÓDULO), 10A/250V, SEM SUPORTE E SEM PLACA - FORNECIMENTO E INSTALAÇÃO. AF_09/2017 | UN | 30,20
91979 | INSTALACAO ELETRICA/ELETRIFICACAO E ILUMINACAO EXTERNA | INTERRUPTOR INTERMEDIÁRIO (1 MÓDULO), 10A/250V, INCLUINDO SUPORTE E PLACA - FORNECIMENTO E INSTALAÇÃO. AF_09/2017 | UN | 36,36
91980 | INSTALACAO ELETRICA/ELETRIFICACAO E ILUMINACAO EXTERNA | INTERRUPTOR BIPOLAR (1 MÓDULO), 10A/250V, SEM SUPORTE E SEM PLACA - FORNECIMENTO E INSTALAÇÃO. AF_09/2017 | UN | 29,32
91981 | INSTALACAO ELETRICA/ELETRIFICACAO E ILUMINACAO EXTERNA | INTERRUPTOR BIPOLAR (1 MÓDULO), 10A/250V, INCLUINDO SUPORTE E PLACA - FORNECIMENTO E INSTALAÇÃO. AF_09/2017 | UN | 35,48
91982 | INSTALACAO ELETRICA/ELETRIFICACAO E ILUMINACAO EXTERNA | DIMMER ROTATIVO (1 MÓDULO), 220V/600W, SEM SUPORTE E SEM PLACA - FORNECIMENTO E INSTALAÇÃO. AF_09/2017 | UN | 65,18
91983 | INSTALACAO ELETRICA/ELETRIFICACAO E ILUMINACAO EXTERNA | DIMMER ROTATIVO (1 MÓDULO), 220V/600W, INCLUINDO SUPORTE E PLACA - FORNECIMENTO E INSTALAÇÃO. AF_09/2017 | UN | 71,34
91984 | INSTALACAO ELETRICA/ELETRIFICACAO E ILUMINACAO EXTERNA | INTERRUPTOR PULSADOR CAMPAINHA (1 MÓDULO), 10A/250V, SEM SUPORTE E SEM PLACA - FORNECIMENTO E INSTALAÇÃO. AF_09/2017 | UN | 13,62
91985 | INSTALACAO ELETRICA/ELETRIFICACAO E ILUMINACAO EXTERNA | INTERRUPTOR PULSADOR CAMPAINHA (1 MÓDULO), 10A/250V, INCLUINDO SUPORTE E PLACA - FORNECIMENTO E INSTALAÇÃO. AF_09/2017 | UN | 19,78
91986 | INSTALACAO ELETRICA/ELETRIFICACAO E ILUMINACAO EXTERNA | CAMPAINHA CIGARRA (1 MÓDULO), 10A/250V, SEM SUPORTE E SEM PLACA - FORNECIMENTO E INSTALAÇÃO. AF_09/2017 | UN | 28,13
91987 | INSTALACAO ELETRICA/ELETRIFICACAO E ILUMINACAO EXTERNA | CAMPAINHA CIGARRA (1 MÓDULO), 10A/250V, INCLUINDO SUPORTE E PLACA - FORNECIMENTO E INSTALAÇÃO. AF_09/2017 | UN | 34,29
91988 | INSTALACAO ELETRICA/ELETRIFICACAO E ILUMINACAO EXTERNA | INTERRUPTOR PULSADOR MINUTERIA (1 MÓDULO), 10A/250V, SEM SUPORTE E SEM PLACA - FORNECIMENTO E INSTALAÇÃO. AF_09/2017 | UN | 16,57
91989 | INSTALACAO ELETRICA/ELETRIFICACAO E ILUMINACAO EXTERNA | INTERRUPTOR PULSADOR MINUTERIA (1 MÓDULO), 10A/250V, INCLUINDO SUPORTE E PLACA - FORNECIMENTO E INSTALAÇÃO. AF_09/2017 | UN | 22,73
91990 | INSTALACAO ELETRICA/ELETRIFICACAO E ILUMINACAO EXTERNA | TOMADA ALTA DE EMBUTIR (1 MÓDULO), 2P+T 10 A, SEM SUPORTE E SEM PLACA - FORNECIMENTO E INSTALAÇÃO. AF_12/2015 | UN | 26,49
91991 | INSTALACAO ELETRICA/ELETRIFICACAO E ILUMINACAO EXTERNA | TOMADA ALTA DE EMBUTIR (1 MÓDULO), 2P+T 20 A, SEM SUPORTE E SEM PLACA - FORNECIMENTO E INSTALAÇÃO. AF_12/2015 | UN | 28,08
91992 | INSTALACAO ELETRICA/ELETRIFICACAO E ILUMINACAO EXTERNA | TOMADA ALTA DE EMBUTIR (1 MÓDULO), 2P+T 10 A, INCLUINDO SUPORTE E PLACA - FORNECIMENTO E INSTALAÇÃO. AF_12/2015 | UN | 32,65
91993 | INSTALACAO ELETRICA/ELETRIFICACAO E ILUMINACAO EXTERNA | TOMADA ALTA DE EMBUTIR (1 MÓDULO), 2P+T 20 A, INCLUINDO SUPORTE E PLACA - FORNECIMENTO E INSTALAÇÃO. AF_12/2015 | UN | 34,24
91994 | INSTALACAO ELETRICA/ELETRIFICACAO E ILUMINACAO EXTERNA | TOMADA MÉDIA DE EMBUTIR (1 MÓDULO), 2P+T 10 A, SEM SUPORTE E SEM PLACA - FORNECIMENTO E INSTALAÇÃO. AF_12/2015 | UN | 18,61
91995 | INSTALACAO ELETRICA/ELETRIFICACAO E ILUMINACAO EXTERNA | TOMADA MÉDIA DE EMBUTIR (1 MÓDULO), 2P+T 20 A, SEM SUPORTE E SEM PLACA - FORNECIMENTO E INSTALAÇÃO. AF_12/2015 | UN | 20,20
91996 | INSTALACAO ELETRICA/ELETRIFICACAO E ILUMINACAO EXTERNA | TOMADA MÉDIA DE EMBUTIR (1 MÓDULO), 2P+T 10 A, INCLUINDO SUPORTE E PLACA - FORNECIMENTO E INSTALAÇÃO. AF_12/2015 | UN | 24,77
91997 | INSTALACAO ELETRICA/ELETRIFICACAO E ILUMINACAO EXTERNA | TOMADA MÉDIA DE EMBUTIR (1 MÓDULO), 2P+T 20 A, INCLUINDO SUPORTE E PLACA - FORNECIMENTO E INSTALAÇÃO. AF_12/2015 | UN | 26,36
91998 | INSTALACAO ELETRICA/ELETRIFICACAO E ILUMINACAO EXTERNA | TOMADA BAIXA DE EMBUTIR (1 MÓDULO), 2P+T 10 A, SEM SUPORTE E SEM PLACA - FORNECIMENTO E INSTALAÇÃO. AF_12/2015 | UN | 15,55
91999 | INSTALACAO ELETRICA/ELETRIFICACAO E ILUMINACAO EXTERNA | TOMADA BAIXA DE EMBUTIR (1 MÓDULO), 2P+T 20 A, SEM SUPORTE E SEM PLACA - FORNECIMENTO E INSTALAÇÃO. AF_12/2015 | UN | 17,14
92000 | INSTALACAO ELETRICA/ELETRIFICACAO E ILUMINACAO EXTERNA | TOMADA BAIXA DE EMBUTIR (1 MÓDULO), 2P+T 10 A, INCLUINDO SUPORTE E PLACA - FORNECIMENTO E INSTALAÇÃO. AF_12/2015 | UN | 21,71
92001 | INSTALACAO ELETRICA/ELETRIFICACAO E ILUMINACAO EXTERNA | TOMADA BAIXA DE EMBUTIR (1 MÓDULO), 2P+T 20 A, INCLUINDO SUPORTE E PLACA - FORNECIMENTO E INSTALAÇÃO. AF_12/2015 | UN | 23,30
92002 | INSTALACAO ELETRICA/ELETRIFICACAO E ILUMINACAO EXTERNA | TOMADA MÉDIA DE EMBUTIR (2 MÓDULOS), 2P+T 10 A, SEM SUPORTE E SEM PLACA - FORNECIMENTO E INSTALAÇÃO. AF_12/2015 | UN | 34,66
92003 | INSTALACAO ELETRICA/ELETRIFICACAO E ILUMINACAO EXTERNA | TOMADA MÉDIA DE EMBUTIR (2 MÓDULOS), 2P+T 20 A, SEM SUPORTE E SEM PLACA - FORNECIMENTO E INSTALAÇÃO. AF_12/2015 | UN | 37,84
92004 | INSTALACAO ELETRICA/ELETRIFICACAO E ILUMINACAO EXTERNA | TOMADA MÉDIA DE EMBUTIR (2 MÓDULOS), 2P+T 10 A, INCLUINDO SUPORTE E PLACA - FORNECIMENTO E INSTALAÇÃO. AF_12/2015 | UN | 40,82
92005 | INSTALACAO ELETRICA/ELETRIFICACAO E ILUMINACAO EXTERNA | TOMADA MÉDIA DE EMBUTIR (2 MÓDULOS), 2P+T 20 A, INCLUINDO SUPORTE E PLACA - FORNECIMENTO E INSTALAÇÃO. AF_12/2015 | UN | 44,00
92006 | INSTALACAO ELETRICA/ELETRIFICACAO E ILUMINACAO EXTERNA | TOMADA BAIXA DE EMBUTIR (2 MÓDULOS), 2P+T 10 A, SEM SUPORTE E SEM PLACA - FORNECIMENTO E INSTALAÇÃO. AF_12/2015 | UN | 28,54
92007 | INSTALACAO ELETRICA/ELETRIFICACAO E ILUMINACAO EXTERNA | TOMADA BAIXA DE EMBUTIR (2 MÓDULOS), 2P+T 20 A, SEM SUPORTE E SEM PLACA - FORNECIMENTO E INSTALAÇÃO. AF_12/2015 | UN | 31,72
92008 | INSTALACAO ELETRICA/ELETRIFICACAO E ILUMINACAO EXTERNA | TOMADA BAIXA DE EMBUTIR (2 MÓDULOS), 2P+T 10 A, INCLUINDO SUPORTE E PLACA - FORNECIMENTO E INSTALAÇÃO. AF_12/2015 | UN | 34,70
92009 | INSTALACAO ELETRICA/ELETRIFICACAO E ILUMINACAO EXTERNA | TOMADA BAIXA DE EMBUTIR (2 MÓDULOS), 2P+T 20 A, INCLUINDO SUPORTE E PLACA - FORNECIMENTO E INSTALAÇÃO. AF_12/2015 | UN | 37,88
92010 | INSTALACAO ELETRICA/ELETRIFICACAO E ILUMINACAO EXTERNA | TOMADA MÉDIA DE EMBUTIR (3 MÓDULOS), 2P+T 10 A, SEM SUPORTE E SEM PLACA - FORNECIMENTO E INSTALAÇÃO. AF_12/2015 | UN | 50,72
92011 | INSTALACAO ELETRICA/ELETRIFICACAO E ILUMINACAO EXTERNA | TOMADA MÉDIA DE EMBUTIR (3 MÓDULOS), 2P+T 20 A, SEM SUPORTE E SEM PLACA - FORNECIMENTO E INSTALAÇÃO. AF_12/2015 | UN | 55,49
92012 | INSTALACAO ELETRICA/ELETRIFICACAO E ILUMINACAO EXTERNA | TOMADA MÉDIA DE EMBUTIR (3 MÓDULOS), 2P+T 10 A, INCLUINDO SUPORTE E PLACA - FORNECIMENTO E INSTALAÇÃO. AF_12/2015 | UN | 56,88
92013 | INSTALACAO ELETRICA/ELETRIFICACAO E ILUMINACAO EXTERNA | TOMADA MÉDIA DE EMBUTIR (3 MÓDULOS), 2P+T 20 A, INCLUINDO SUPORTE E PLACA - FORNECIMENTO E INSTALAÇÃO. AF_12/2015 | UN | 61,65
92014 | INSTALACAO ELETRICA/ELETRIFICACAO E ILUMINACAO EXTERNA | TOMADA BAIXA DE EMBUTIR (3 MÓDULOS), 2P+T 10 A, SEM SUPORTE E SEM PLACA - FORNECIMENTO E INSTALAÇÃO. AF_12/2015 | UN | 41,54
92015 | INSTALACAO ELETRICA/ELETRIFICACAO E ILUMINACAO EXTERNA | TOMADA BAIXA DE EMBUTIR (3 MÓDULOS), 2P+T 20 A, SEM SUPORTE E SEM PLACA - FORNECIMENTO E INSTALAÇÃO. AF_12/2015 | UN | 46,31
92016 | INSTALACAO ELETRICA/ELETRIFICACAO E ILUMINACAO EXTERNA | TOMADA BAIXA DE EMBUTIR (3 MÓDULOS), 2P+T 10 A, INCLUINDO SUPORTE E PLACA - FORNECIMENTO E INSTALAÇÃO. AF_12/2015 | UN | 47,70
92017 | INSTALACAO ELETRICA/ELETRIFICACAO E ILUMINACAO EXTERNA | TOMADA BAIXA DE EMBUTIR (3 MÓDULOS), 2P+T 20 A, INCLUINDO SUPORTE E PLACA - FORNECIMENTO E INSTALAÇÃO. AF_12/2015 | UN | 52,47
92018 | INSTALACAO ELETRICA/ELETRIFICACAO E ILUMINACAO EXTERNA | TOMADA BAIXA DE EMBUTIR (4 MÓDULOS), 2P+T 10 A, SEM SUPORTE E SEM PLACA - FORNECIMENTO E INSTALAÇÃO. AF_12/2015 | UN | 54,95
92019 | INSTALACAO ELETRICA/ELETRIFICACAO E ILUMINACAO EXTERNA | TOMADA BAIXA DE EMBUTIR (4 MÓDULOS), 2P+T 10 A, INCLUINDO SUPORTE E PLACA - FORNECIMENTO E INSTALAÇÃO. AF_12/2015 | UN | 64,52
92020 | INSTALACAO ELETRICA/ELETRIFICACAO E ILUMINACAO EXTERNA | TOMADA BAIXA DE EMBUTIR (6 MÓDULOS), 2P+T 10 A, SEM SUPORTE E SEM PLACA - FORNECIMENTO E INSTALAÇÃO. AF_12/2015 | UN | 81,15
92021 | INSTALACAO ELETRICA/ELETRIFICACAO E ILUMINACAO EXTERNA | TOMADA BAIXA DE EMBUTIR (6 MÓDULOS), 2P+T 10 A, INCLUINDO SUPORTE E PLACA - FORNECIMENTO E INSTALAÇÃO. AF_12/2015 | UN | 90,72
92022 | INSTALACAO ELETRICA/ELETRIFICACAO E ILUMINACAO EXTERNA | INTERRUPTOR SIMPLES (1 MÓDULO) COM 1 TOMADA DE EMBUTIR 2P+T 10 A, SEM SUPORTE E SEM PLACA - FORNECIMENTO E INSTALAÇÃO. AF_12/2015 | UN | 30,49
92023 | INSTALACAO ELETRICA/ELETRIFICACAO E ILUMINACAO EXTERNA | INTERRUPTOR SIMPLES (1 MÓDULO) COM 1 TOMADA DE EMBUTIR 2P+T 10 A, INCLUINDO SUPORTE E PLACA - FORNECIMENTO E INSTALAÇÃO. AF_12/2015 | UN | 36,65
92024 | INSTALACAO ELETRICA/ELETRIFICACAO E ILUMINACAO EXTERNA | INTERRUPTOR SIMPLES (1 MÓDULO) COM 2 TOMADAS DE EMBUTIR 2P+T 10 A, SEM SUPORTE E SEM PLACA - FORNECIMENTO E INSTALAÇÃO. AF_12/2015 | UN | 46,59
92025 | INSTALACAO ELETRICA/ELETRIFICACAO E ILUMINACAO EXTERNA | INTERRUPTOR SIMPLES (1 MÓDULO) COM 2 TOMADAS DE EMBUTIR 2P+T 10 A, INCLUINDO SUPORTE E PLACA - FORNECIMENTO E INSTALAÇÃO. AF_12/2015 | UN | 52,75
92026 | INSTALACAO ELETRICA/ELETRIFICACAO E ILUMINACAO EXTERNA | INTERRUPTOR SIMPLES (2 MÓDULOS) COM 1 TOMADA DE EMBUTIR 2P+T 10 A, SEM SUPORTE E SEM PLACA - FORNECIMENTO E INSTALAÇÃO. AF_12/2015 | UN | 42,42
92027 | INSTALACAO ELETRICA/ELETRIFICACAO E ILUMINACAO EXTERNA | INTERRUPTOR SIMPLES (2 MÓDULOS) COM 1 TOMADA DE EMBUTIR 2P+T 10 A, INCLUINDO SUPORTE E PLACA - FORNECIMENTO E INSTALAÇÃO. AF_12/2015 | UN | 48,58
92028 | INSTALACAO ELETRICA/ELETRIFICACAO E ILUMINACAO EXTERNA | INTERRUPTOR PARALELO (1 MÓDULO) COM 1 TOMADA DE EMBUTIR 2P+T 10 A, SEM SUPORTE E SEM PLACA - FORNECIMENTO E INSTALAÇÃO. AF_12/2015 | UN | 35,48
92029 | INSTALACAO ELETRICA/ELETRIFICACAO E ILUMINACAO EXTERNA | INTERRUPTOR PARALELO (1 MÓDULO) COM 1 TOMADA DE EMBUTIR 2P+T 10 A, INCLUINDO SUPORTE E PLACA - FORNECIMENTO E INSTALAÇÃO. AF_12/2015 | UN | 41,64
92030 | INSTALACAO ELETRICA/ELETRIFICACAO E ILUMINACAO EXTERNA | INTERRUPTOR PARALELO (1 MÓDULO) COM 2 TOMADAS DE EMBUTIR 2P+T 10 A, SEM SUPORTE E SEM PLACA - FORNECIMENTO E INSTALAÇÃO. AF_12/2015 | UN | 51,54
92031 | INSTALACAO ELETRICA/ELETRIFICACAO E ILUMINACAO EXTERNA | INTERRUPTOR PARALELO (1 MÓDULO) COM 2 TOMADAS DE EMBUTIR 2P+T 10 A, INCLUINDO SUPORTE E PLACA - FORNECIMENTO E INSTALAÇÃO. AF_12/2015 | UN | 57,70
92032 | INSTALACAO ELETRICA/ELETRIFICACAO E ILUMINACAO EXTERNA | INTERRUPTOR PARALELO (2 MÓDULOS) COM 1 TOMADA DE EMBUTIR 2P+T 10 A, SEM SUPORTE E SEM PLACA - FORNECIMENTO E INSTALAÇÃO. AF_12/2015 | UN | 52,36
92033 | INSTALACAO ELETRICA/ELETRIFICACAO E ILUMINACAO EXTERNA | INTERRUPTOR PARALELO (2 MÓDULOS) COM 1 TOMADA DE EMBUTIR 2P+T 10 A, INCLUINDO SUPORTE E PLACA - FORNECIMENTO E INSTALAÇÃO. AF_12/2015 | UN | 58,52
92034 | INSTALACAO ELETRICA/ELETRIFICACAO E ILUMINACAO EXTERNA | INTERRUPTOR SIMPLES (1 MÓDULO), INTERRUPTOR PARALELO (1 MÓDULO) E 1 TOMADA DE EMBUTIR 2P+T 10 A, SEM SUPORTE E SEM PLACA - FORNECIMENTO E INSTALAÇÃO. AF_12/2015 | UN | 47,41
92035 | INSTALACAO ELETRICA/ELETRIFICACAO E ILUMINACAO EXTERNA | INTERRUPTOR SIMPLES (1 MÓDULO), INTERRUPTOR PARALELO (1 MÓDULO) E 1 TOMADA DE EMBUTIR 2P+T 10 A, INCLUINDO SUPORTE E PLACA - FORNECIMENTO E INSTALAÇÃO. AF_12/2015 | UN | 53,57
72278 | INSTALACAO ELETRICA/ELETRIFICACAO E ILUMINACAO EXTERNA | LAMPADA VAPOR METALICO 400W - FORNECIMENTO E INSTALACAO | UN | 68,58
72280 | INSTALACAO ELETRICA/ELETRIFICACAO E ILUMINACAO EXTERNA | IGNITOR PARA PARTIDA LÂMPADA VAPOR SÓDIO ALTA PRESSÃO ATÉ 400W | UN | 43,97
73953/4 | INSTALACAO ELETRICA/ELETRIFICACAO E ILUMINACAO EXTERNA | LUMINÁRIAS TIPO CALHA, DE SOBREPOR, COM REATORES DE PARTIDA RÁPIDA E LÂMPADAS FLUORESCENTES 2X2X18W, COMPLETAS, FORNECIMENTO E INSTALAÇÃO | UN | 132,47
73953/8 | INSTALACAO ELETRICA/ELETRIFICACAO E ILUMINACAO EXTERNA | LUMINÁRIAS TIPO CALHA, DE SOBREPOR, COM REATORES DE PARTIDA RÁPIDA E LÂMPADAS FLUORESCENTES 2X2X36W, COMPLETAS, FORNECIMENTO E INSTALAÇÃO | UN | 172,80
73953/9 | INSTALACAO ELETRICA/ELETRIFICACAO E ILUMINACAO EXTERNA | LUMINARIA SOBREPOR TP CALHA C/REATOR PART CONVENC LAMP 1X20W E STARTERFIX EM LAJE OU FORRO - FORNECIMENTO E COLOCACAO | UN | 50,59
83391 | INSTALACAO ELETRICA/ELETRIFICACAO E ILUMINACAO EXTERNA | REATOR PARA LAMPADA FLUORESCENTE 2X40W PARTIDA RAPIDA FORNECIMENTO E INSTALACAO | UN | 27,22
83392 | INSTALACAO ELETRICA/ELETRIFICACAO E ILUMINACAO EXTERNA | REATOR PARA LAMPADA FLUORESCENTE 1X20W PARTIDA RAPIDA FORNECIMENTO E INSTALACAO | UN | 20,02
83393 | INSTALACAO ELETRICA/ELETRIFICACAO E ILUMINACAO EXTERNA | REATOR PARA LAMPADA FLUORESCENTE 1X40W PARTIDA RAPIDA FORNECIMENTO E INSTALACAO | UN | 25,90
83470 | INSTALACAO ELETRICA/ELETRIFICACAO E ILUMINACAO EXTERNA | LAMPADA FLUORESCENTE TP HO 85W - FORNECIMENTO E INSTALACAO | UN | 62,83
93040 | INSTALACAO ELETRICA/ELETRIFICACAO E ILUMINACAO EXTERNA | LÂMPADA FLUORESCENTE COMPACTA 15 W 2U, BASE E27 - FORNECIMENTO E INSTALAÇÃO | UN | 10,49
93041 | INSTALACAO ELETRICA/ELETRIFICACAO E ILUMINACAO EXTERNA | LÂMPADA FLUORESCENTE ESPIRAL BRANCA 65 W, BASE E27 - FORNECIMENTO E INSTALAÇÃO | UN | 62,28
93042 | INSTALACAO ELETRICA/ELETRIFICACAO E ILUMINACAO EXTERNA | LÂMPADA LED 6 W BIVOLT BRANCA, FORMATO TRADICIONAL (BASE E27) - FORNECIMENTO E INSTALAÇÃO | UN | 20,61
93043 | INSTALACAO ELETRICA/ELETRIFICACAO E ILUMINACAO EXTERNA | LÂMPADA LED 10 W BIVOLT BRANCA, FORMATO TRADICIONAL (BASE E27) - FORNECIMENTO E INSTALAÇÃO | UN | 27,22
93044 | INSTALACAO ELETRICA/ELETRIFICACAO E ILUMINACAO EXTERNA | LÂMPADA FLUORESCENTE COMPACTA 3U BRANCA 20 W, BASE E27 - FORNECIMENTO E INSTALAÇÃO | UN | 11,72
93045 | INSTALACAO ELETRICA/ELETRIFICACAO E ILUMINACAO EXTERNA | LÂMPADA FLUORESCENTE ESPIRAL BRANCA 45 W, BASE E27 - FORNECIMENTO E INSTALAÇÃO | UN | 35,23
97583 | INSTALACAO ELETRICA/ELETRIFICACAO E ILUMINACAO EXTERNA | LUMINÁRIA TIPO CALHA, DE SOBREPOR, COM 1 LÂMPADA TUBULAR DE 18 W - FORNECIMENTO E INSTALAÇÃO. AF_11/2017 | UN | 41,06
97584 | INSTALACAO ELETRICA/ELETRIFICACAO E ILUMINACAO EXTERNA | LUMINÁRIA TIPO CALHA, DE SOBREPOR, COM 1 LÂMPADA TUBULAR DE 36 W - FORNECIMENTO E INSTALAÇÃO. AF_11/2017 | UN | 55,17
97585 | INSTALACAO ELETRICA/ELETRIFICACAO E ILUMINACAO EXTERNA | LUMINÁRIA TIPO CALHA, DE SOBREPOR, COM 2 LÂMPADAS TUBULARES DE 18 W - FORNECIMENTO E INSTALAÇÃO. AF_11/2017 | UN | 55,84
97586 | INSTALACAO ELETRICA/ELETRIFICACAO E ILUMINACAO EXTERNA | LUMINÁRIA TIPO CALHA, DE SOBREPOR, COM 2 LÂMPADAS TUBULARES DE 36 W - FORNECIMENTO E INSTALAÇÃO. AF_11/2017 | UN | 72,87
97587 | INSTALACAO ELETRICA/ELETRIFICACAO E ILUMINACAO EXTERNA | LUMINÁRIA TIPO CALHA, DE EMBUTIR, COM 2 LÂMPADAS DE 14 W COM REFLETOR - FORNECIMENTO E INSTALAÇÃO. AF_11/2017 | UN | 122,02
97589 | INSTALACAO ELETRICA/ELETRIFICACAO E ILUMINACAO EXTERNA | LUMINÁRIA TIPO PLAFON EM PLÁSTICO, DE SOBREPOR, COM 1 LÂMPADA DE 15 W, - FORNECIMENTO E INSTALAÇÃO. AF_11/2017 | UN | 28,21
97590 | INSTALACAO ELETRICA/ELETRIFICACAO E ILUMINACAO EXTERNA | LUMINÁRIA TIPO PLAFON REDONDO COM VIDRO FOSCO, DE SOBREPOR, COM 1 LÂMPADA DE 15 W - FORNECIMENTO E INSTALAÇÃO. AF_11/2017 | UN | 51,74
97591 | INSTALACAO ELETRICA/ELETRIFICACAO E ILUMINACAO EXTERNA | LUMINÁRIA TIPO PLAFON REDONDO COM VIDRO FOSCO, DE SOBREPOR, COM 2 LÂMPADAS DE 15 W - FORNECIMENTO E INSTALAÇÃO. AF_11/2017 | UN | 69,47
97592 | INSTALACAO ELETRICA/ELETRIFICACAO E ILUMINACAO EXTERNA | LUMINÁRIA TIPO PLAFON, DE SOBREPOR, COM 1 LÂMPADA LED - FORNECIMENTO E INSTALAÇÃO. AF_11/2017 | UN | 90,32
97593 | INSTALACAO ELETRICA/ELETRIFICACAO E ILUMINACAO EXTERNA | LUMINÁRIA TIPO SPOT, DE SOBREPOR, COM 1 LÂMPADA DE 15 W - FORNECIMENTO E INSTALAÇÃO. AF_11/2017 | UN | 68,43
97594 | INSTALACAO ELETRICA/ELETRIFICACAO E ILUMINACAO EXTERNA | LUMINÁRIA TIPO SPOT, DE SOBREPOR, COM 2 LÂMPADAS DE 15 W - FORNECIMENTO E INSTALAÇÃO. AF_11/2017 | UN | 68,02
97595 | INSTALACAO ELETRICA/ELETRIFICACAO E ILUMINACAO EXTERNA | SENSOR DE PRESENÇA COM FOTOCÉLULA, FIXAÇÃO EM PAREDE - FORNECIMENTO E INSTALAÇÃO. AF_11/2017 | UN | 45,08
97596 | INSTALACAO ELETRICA/ELETRIFICACAO E ILUMINACAO EXTERNA | SENSOR DE PRESENÇA SEM FOTOCÉLULA, FIXAÇÃO EM PAREDE - FORNECIMENTO E INSTALAÇÃO. AF_11/2017 | UN | 32,36
97597 | INSTALACAO ELETRICA/ELETRIFICACAO E ILUMINACAO EXTERNA | SENSOR DE PRESENÇA COM FOTOCÉLULA, FIXAÇÃO EM TETO - FORNECIMENTO E INSTALAÇÃO. AF_11/2017 | UN | 40,85
97598 | INSTALACAO ELETRICA/ELETRIFICACAO E ILUMINACAO EXTERNA | SENSOR DE PRESENÇA SEM FOTOCÉLULA, FIXAÇÃO EM TETO - FORNECIMENTO E INSTALAÇÃO. AF_11/2017 | UN | 39,22
97599 | INSTALACAO ELETRICA/ELETRIFICACAO E ILUMINACAO EXTERNA | LUMINÁRIA DE EMERGÊNCIA - FORNECIMENTO E INSTALAÇÃO. AF_11/2017 | UN | 33,75
97609 | INSTALACAO ELETRICA/ELETRIFICACAO E ILUMINACAO EXTERNA | LÂMPADA COMPACTA DE LED 6 W, BASE E27 - FORNECIMENTO E INSTALAÇÃO. AF_11/2017 | UN | 26,48
97610 | INSTALACAO ELETRICA/ELETRIFICACAO E ILUMINACAO EXTERNA | LÂMPADA COMPACTA DE LED 10 W, BASE E27 - FORNECIMENTO E INSTALAÇÃO. AF_11/2017 | UN | 33,09
97611 | INSTALACAO ELETRICA/ELETRIFICACAO E ILUMINACAO EXTERNA | LÂMPADA COMPACTA FLUORESCENTE DE 15 W, BASE E27 - FORNECIMENTO E INSTALAÇÃO. AF_11/2017 | UN | 16,36
97612 | INSTALACAO ELETRICA/ELETRIFICACAO E ILUMINACAO EXTERNA | LÂMPADA COMPACTA FLUORESCENTE DE 20 W, BASE E27 - FORNECIMENTO E INSTALAÇÃO. AF_11/2017 | UN | 17,59
97613 | INSTALACAO ELETRICA/ELETRIFICACAO E ILUMINACAO EXTERNA | LÂMPADA COMPACTA DE VAPOR MERCURIO 125 W, BASE E27 - FORNECIMENTO E INSTALAÇÃO. AF_11/2017 | UN | 21,65
97614 | INSTALACAO ELETRICA/ELETRIFICACAO E ILUMINACAO EXTERNA | LÂMPADA COMPACTA DE VAPOR METÁLICO OVOIDE 150 W, BASE E27 - FORNECIMENTO E INSTALAÇÃO. AF_11/2017 | UN | 36,31
97615 | INSTALACAO ELETRICA/ELETRIFICACAO E ILUMINACAO EXTERNA | LÂMPADA TUBULAR FLUORESCENTE T8 DE 16/18 W, BASE G13 - FORNECIMENTO E INSTALAÇÃO. AF_11/2017_P | UN | 30,16
97616 | INSTALACAO ELETRICA/ELETRIFICACAO E ILUMINACAO EXTERNA | LÂMPADA TUBULAR FLUORESCENTE T8 DE 32/36 W, BASE G13 - FORNECIMENTO E INSTALAÇÃO. AF_11/2017_P | UN | 33,51
97617 | INSTALACAO ELETRICA/ELETRIFICACAO E ILUMINACAO EXTERNA | LÂMPADA TUBULAR FLUORESCENTE T10 DE 20/40 W, BASE G13 - FORNECIMENTO E INSTALAÇÃO. AF_11/2017_P | UN | 33,32
97618 | INSTALACAO ELETRICA/ELETRIFICACAO E ILUMINACAO EXTERNA | LÂMPADA TUBULAR FLUORESCENTE T5 DE 14 W, BASE G13 - FORNECIMENTO E INSTALAÇÃO. AF_11/2017_P | UN | 31,88
9540 | INSTALACAO ELETRICA/ELETRIFICACAO E ILUMINACAO EXTERNA | ENTRADA DE ENERGIA ELÉTRICA AÉREA MONOFÁSICA 50A COM POSTE DE CONCRETO, INCLUSIVE CABEAMENTO, CAIXA DE PROTEÇÃO PARA MEDIDOR E ATERRAMENTO. | UN | 992,71
41598 | INSTALACAO ELETRICA/ELETRIFICACAO E ILUMINACAO EXTERNA | ENTRADA PROVISORIA DE ENERGIA ELETRICA AEREA TRIFASICA 40A EM POSTE MADEIRA | UN | 1.370,44
72941 | INSTALACAO ELETRICA/ELETRIFICACAO E ILUMINACAO EXTERNA | APARELHO SINALIZADOR DE SAIDA DE GARAGEM, COM CELULA FOTOELETRICA - FORNECIMENTO E INSTALACAO | UN | 169,38
73624 | INSTALACAO ELETRICA/ELETRIFICACAO E ILUMINACAO EXTERNA | SUPORTE PARA TRANSFORMADOR EM POSTE DE CONCRETO CIRCULAR | UN | 86,87
73767/1 | INSTALACAO ELETRICA/ELETRIFICACAO E ILUMINACAO EXTERNA | GRAMPO PARALELO EM ALUMINIO FUNDIDO OU ESTRUDADO DE 2 PARAFUSOS, PARA CABO DE 6 A 50 MM2, PASTA ANTIOXIDANTE. FORNEC E INSTALAÇÃO. | UN | 8,69
73767/2 | INSTALACAO ELETRICA/ELETRIFICACAO E ILUMINACAO EXTERNA | ALCA PRE-FORMADA DISTRIBUIÇÃO EM ACO RECOBERTO COM ALUMINIO PARA CABO 25MM2, ENCAPADO. FORNECIMENTO E INSTALAÇÃO. | UN | 10,39
73767/3 | INSTALACAO ELETRICA/ELETRIFICACAO E ILUMINACAO EXTERNA | LACO DE ROLDANA PRE-FORMADO ACO RECOBERTO DE ALUMINIO PARA CABO DE ALUMINIO NU BITOLA 25MM2 - FORNECIMENTO E COLOCACAO | UN | 7,58
73767/4 | INSTALACAO ELETRICA/ELETRIFICACAO E ILUMINACAO EXTERNA | ALCA PRE-FORMADA DISTRIBUICAO EM ACO RECOBERTO COM ALUMINIO NU PARA CABO 25MM2, ENCAPADO. FORNECIMENTO E INSTALACAO. | UN | 5,02
73767/5 | INSTALACAO ELETRICA/ELETRIFICACAO E ILUMINACAO EXTERNA | ALCA PRE-FORMADA SERV DE ACO RECOB C/ALUM NU ENCAPADO 25MM2 (BITOLA) CONF PROJ A4-148-CP RIOLUZ FORNECIMENTO E COLOCACAO | UN | 4,62
73781/1 | INSTALACAO ELETRICA/ELETRIFICACAO E ILUMINACAO EXTERNA | MUFLA TERMINAL PRIMARIA UNIPOLAR USO INTERNO PARA CABO 35/120MM2, ISOLACAO 15/25KV EM EPR - BORRACHA DE SILICONE. FORNECIMENTO E INSTALACAO. | UN | 300,25
73781/2 | INSTALACAO ELETRICA/ELETRIFICACAO E ILUMINACAO EXTERNA | ISOLADOR DE PINO TP HI-POT CILINDRICO CLASSE 15KV. FORNECIMENTO E INSTALACAO. | UN | 28,95
73781/3 | INSTALACAO ELETRICA/ELETRIFICACAO E ILUMINACAO EXTERNA | ISOLADOR DE SUSPENSAO (DISCO) TP CAVILHA CLASSE 15KV - 6''. FORNECIMENTO E INSTALACAO. | UN | 88,16
88543 | INSTALACAO ELETRICA/ELETRIFICACAO E ILUMINACAO EXTERNA | ARMACAO SECUNDARIA OU REX COMPLETA PARA TRESLINHAS-FORNECIMENTO E INSTALACAO. | UN | 144,31
88544 | INSTALACAO ELETRICA/ELETRIFICACAO E ILUMINACAO EXTERNA | ARMACAO SECUNDARIA OU REX COMPLETA PARA DUAS LINHAS-FORNECIMENTO E INSTALACAO. | UN | 93,56
88545 | INSTALACAO ELETRICA/ELETRIFICACAO E ILUMINACAO EXTERNA | ARMACAO SECUNDARIA OU REX COMPLETA PARA QUATRO LINHAS-FORNECIMENTO E INSTALACAO. | UN | 167,66
73783/1 | INSTALACAO ELETRICA/ELETRIFICACAO E ILUMINACAO EXTERNA | POSTE CONCRETO SECAO CIRCULAR COMPRIMENTO=5M CARGA NOMINAL TOPO 100KG INCLUSIVE ESCAVACAO EXCLUSIVE TRANSPORTE - FORNECIMENTO E COLOCACAO | UN | 561,90
73783/3 | INSTALACAO ELETRICA/ELETRIFICACAO E ILUMINACAO EXTERNA | POSTE CONCRETO SEÇÃO CIRCULAR COMPRIMENTO=5M CARGA NOMINAL TOPO 300KG INCLUSIVE ESCAVACAO EXCLUSIVE TRANSPORTE - FORNECIMENTO E COLOCAÇÃO | UN | 534,35
73783/5 | INSTALACAO ELETRICA/ELETRIFICACAO E ILUMINACAO EXTERNA | POSTE CONCRETO SEÇÃO CIRCULAR COMPRIMENTO=7M CARGA NOMINAL TOPO 100KG INCLUSIVE ESCAVACAO EXCLUSIVE TRANSPORTE - FORNECIMENTO E COLOCAÇÃO | UN | 592,60
73783/6 | INSTALACAO ELETRICA/ELETRIFICACAO E ILUMINACAO EXTERNA | POSTE CONCRETO SEÇÃO CIRCULAR COMPRIMENTO=7M CARGA NOMINAL TOPO 200KG INCLUSIVE ESCAVACAO EXCLUSIVE TRANSPORTE - FORNECIMENTO E COLOCAÇÃO | UN | 689,75
73783/8 | INSTALACAO ELETRICA/ELETRIFICACAO E ILUMINACAO EXTERNA | POSTE CONCRETO SEÇÃO CIRCULAR COMPRIMENTO=11M E CARGA NOMINAL 200KG INCLUSIVE ESCAVACAO EXCLUSIVE TRANSPORTE - FORNECIMENTO E COLOCAÇÃO | UN | 1.194,64
73783/9 | INSTALACAO ELETRICA/ELETRIFICACAO E ILUMINACAO EXTERNA | POSTE CONCRETO SEÇÃO CIRCULAR COMPRIMENTO=11M CARGA NOMINAL NO TOPO 300KG INCLUSIVE ESCAVACAO EXCLUSIVE TRANSPORTE - FORNECIMENTO E COLOCAÇÃO | UN | 1.197,15
73783/10 | INSTALACAO ELETRICA/ELETRIFICACAO E ILUMINACAO EXTERNA | POSTE CONCRETO SEÇÃO CIRCULAR COMPRIMENTO=11M CARGA NOMINAL NO TOPO 400KG INCLUSIVE ESCAVACAO EXCLUSIVE TRANSPORTE - FORNECIMENTO E COLOCAÇÃO | UN | 1.421,66
73783/11 | INSTALACAO ELETRICA/ELETRIFICACAO E ILUMINACAO EXTERNA | POSTE CONCRETO SEÇÃO CIRCULAR COMPRIMENTO=14M CARGA NOMINAL NO TOPO 400KG INCLUSIVE ESCAVACAO EXCLUSIVE TRANSPORTE - FORNECIMENTO E COLOCAÇÃO | UN | 2.167,78
73783/12 | INSTALACAO ELETRICA/ELETRIFICACAO E ILUMINACAO EXTERNA | POSTE CONCRETO SEÇÃO CIRCULAR COMPRIMENTO=7M CARGA NOMINAL NO TOPO 300KG INCLUSIVE ESCAVACAO EXCLUSIVE TRANSPORTE - FORNECIMENTO E COLOCAÇÃO | UN | 795,99
73783/14 | INSTALACAO ELETRICA/ELETRIFICACAO E ILUMINACAO EXTERNA | POSTE CONCRETO SEÇÃO CIRCULAR COMPRIMENTO=9M CARGA NOMINAL NO TOPO 200KG INCLUSIVE ESCAVACAO EXCLUSIVE TRANSPORTE - FORNECIMENTO E COLOCAÇÃO | UN | 896,75
73783/15 | INSTALACAO ELETRICA/ELETRIFICACAO E ILUMINACAO EXTERNA | POSTE CONCRETO SEÇÃO CIRCULAR COMPRIMENTO=9M CARGA NOMINAL NO TOPO 300KG INCLUSIVE ESCAVACAO EXCLUSIVE TRANSPORTE - FORNECIMENTO E COLOCAÇÃO | UN | 963,06
73783/16 | INSTALACAO ELETRICA/ELETRIFICACAO E ILUMINACAO EXTERNA | POSTE CONCRETO SEÇÃO CIRCULAR COMPRIMENTO=9M CARGA NOMINAL NO TOPO 400KG INCLUSIVE ESCAVACAO EXCLUSIVE TRANSPORTE - FORNECIMENTO E COLOCAÇÃO | UN | 1.141,75
73783/17 | INSTALACAO ELETRICA/ELETRIFICACAO E ILUMINACAO EXTERNA | POSTE CONCRETO SEÇÃO CIRCULAR COMPRIMENTO=10M CARGA NOMINAL NO TOPO 600KG INCLUSIVE ESCAVACAO EXCLUSIVE TRANSPORTE - FORNECIMENTO E COLOCAÇÃO | UN | 1.504,70
83394 | INSTALACAO ELETRICA/ELETRIFICACAO E ILUMINACAO EXTERNA | POSTE DE CONCRETO DUPLO T H=11M E CARGA NOMINAL 200KG INCLUSIVE ESCAVACAO, EXCLUSIVE TRANSPORTE - FORNECIMENTO E INSTALACAO | UN | 1.001,95
83396 | INSTALACAO ELETRICA/ELETRIFICACAO E ILUMINACAO EXTERNA | POSTE DE CONCRETO DUPLO T H=9M CARGA NOMINAL 300KG INCLUSIVE ESCAVACAO, EXCLUSIVE TRANSPORTE - FORNECIMENTO E INSTALACAO | UN | 907,16
83397 | INSTALACAO ELETRICA/ELETRIFICACAO E ILUMINACAO EXTERNA | POSTE DE CONCRETO DUPLO T H=9M CARGA NOMINAL 500KG INCLUSIVE ESCAVACAO, EXCLUSIVE TRANSPORTE - FORNECIMENTO E INSTALACAO | UN | 1.200,95
83398 | INSTALACAO ELETRICA/ELETRIFICACAO E ILUMINACAO EXTERNA | POSTE DE CONCRETO DUPLO T H=10M CARGA NOMINAL 300KG INCLUSIVE ESCAVACAO, EXCLUSIVE TRANSPORTE - FORNECIMENTO E INSTALACAO | UN | 1.052,63
73769/1 | INSTALACAO ELETRICA/ELETRIFICACAO E ILUMINACAO EXTERNA | POSTE ACO CONICO CONTINUO CURVO SIMPLES SEM BASE C/JANELA 9M (INSPECAO) - FORNECIMENTO E INSTALACAO | UN | 1.964,12
73769/2 | INSTALACAO ELETRICA/ELETRIFICACAO E ILUMINACAO EXTERNA | POSTE DE AÇO CONICO CONTÍNUO CURVO SIMPLES, FLANGEADO, COM JANELA DE INSPEÇÃO H=9M - FORNECIMENTO E INSTALACAO | UN | 1.966,73
73769/3 | INSTALACAO ELETRICA/ELETRIFICACAO E ILUMINACAO EXTERNA | POSTE DE ACO CONICO CONTINUO CURVO DUPLO, FLANGEADO, COM JANELA DE INSPECAO H=9M - FORNECIMENTO E INSTALACAO | UN | 2.028,89
73769/4 | INSTALACAO ELETRICA/ELETRIFICACAO E ILUMINACAO EXTERNA | POSTE DE ACO CONICO CONTINUO RETO, FLANGEADO, H=9M - FORNECIMENTO E INSTALACAO | UN | 2.048,27
73855/1 | INSTALACAO ELETRICA/ELETRIFICACAO E ILUMINACAO EXTERNA | CHUMBADOR DE AÇO PARA FIXAÇÃO DE POSTE DE ACO RETO OU CURVO 7 A 9M COM FLANGE - FORNECIMENTO E INSTALACAO | UN | 890,56
72281 | INSTALACAO ELETRICA/ELETRIFICACAO E ILUMINACAO EXTERNA | REATOR PARA LAMPADA VAPOR DE MERCURIO USO EXTERNO 220V/400W | UN | 99,09
72282 | INSTALACAO ELETRICA/ELETRIFICACAO E ILUMINACAO EXTERNA | REATOR PARA LAMPADA VAPOR DE SODIO ALTA PRESSAO - 220V/250W - USO EXTERNO | UN | 129,27
73831/2 | INSTALACAO ELETRICA/ELETRIFICACAO E ILUMINACAO EXTERNA | LAMPADA DE VAPOR DE MERCURIO DE 250W - FORNECIMENTO E INSTALACAO | UN | 29,62
73831/3 | INSTALACAO ELETRICA/ELETRIFICACAO E ILUMINACAO EXTERNA | LAMPADA DE VAPOR DE MERCURIO DE 400W/250V - FORNECIMENTO E INSTALACAO | UN | 38,69
73831/4 | INSTALACAO ELETRICA/ELETRIFICACAO E ILUMINACAO EXTERNA | LAMPADA MISTA DE 160W - FORNECIMENTO E INSTALACAO | UN | 19,20
73831/5 | INSTALACAO ELETRICA/ELETRIFICACAO E ILUMINACAO EXTERNA | LAMPADA MISTA DE 250W - FORNECIMENTO E INSTALACAO | UN | 24,59
73831/6 | INSTALACAO ELETRICA/ELETRIFICACAO E ILUMINACAO EXTERNA | LAMPADA MISTA DE 500W - FORNECIMENTO E INSTALACAO | UN | 42,88
73831/7 | INSTALACAO ELETRICA/ELETRIFICACAO E ILUMINACAO EXTERNA | LAMPADA DE VAPOR DE SODIO DE 150WX220V - FORNECIMENTO E INSTALACAO | UN | 34,97
73831/8 | INSTALACAO ELETRICA/ELETRIFICACAO E ILUMINACAO EXTERNA | LAMPADA DE VAPOR DE SODIO DE 250WX220V - FORNECIMENTO E INSTALACAO | UN | 39,70
73831/9 | INSTALACAO ELETRICA/ELETRIFICACAO E ILUMINACAO EXTERNA | LAMPADA DE VAPOR DE SODIO DE 400WX220V - FORNECIMENTO E INSTALACAO | UN | 45,50
74231/1 | INSTALACAO ELETRICA/ELETRIFICACAO E ILUMINACAO EXTERNA | LUMINARIA ABERTA PARA ILUMINACAO PUBLICA, PARA LAMPADA A VAPOR DE MERCURIO ATE 400W E MISTA ATE 500W, COM BRACO EM TUBO DE ACO GALV D=50MM PROJ HOR=2.500MM E PROJ VERT= 2.200MM, FORNECIMENTO E INSTALACAO | UN | 135,89
74246/1 | INSTALACAO ELETRICA/ELETRIFICACAO E ILUMINACAO EXTERNA | REFLETOR RETANGULAR FECHADO COM LAMPADA VAPOR METALICO 400 W | UN | 251,36
83399 | INSTALACAO ELETRICA/ELETRIFICACAO E ILUMINACAO EXTERNA | RELE FOTOELETRICO P/ COMANDO DE ILUMINACAO EXTERNA 220V/1000W - FORNECIMENTO E INSTALACAO | UN | 29,72
83400 | INSTALACAO ELETRICA/ELETRIFICACAO E ILUMINACAO EXTERNA | BRACO P/ ILUMINACAO DE RUAS EM TUBO ACO GALV 1" COMP = 1,20M E INCLINACAO 25GRAUS EM RELACAO AO PLANO VERTICAL P/ FIXACAO EM POSTE OU PAREDE - FORNECIMENTO E INSTALACAO | UN | 97,45
83401 | INSTALACAO ELETRICA/ELETRIFICACAO E ILUMINACAO EXTERNA | BRACO P/ LUMINARIA PUBLICA 1 X 1,50 M, EM TUBO ACO GALV 3/4, P/ FIXACAO EM POSTE OU PAREDE - FORNECIMENTO E INSTALACAO | UN | 97,45
83402 | INSTALACAO ELETRICA/ELETRIFICACAO E ILUMINACAO EXTERNA | ABRACADEIRA DE FIXACAO DE BRACOS DE LUMINARIAS DE 4" - FORNECIMENTO E INSTALACAO | UN | 51,98
83475 | INSTALACAO ELETRICA/ELETRIFICACAO E ILUMINACAO EXTERNA | LUMINARIA FECHADA PARA ILUMINACAO PUBLICA COM REATOR DE PARTIDA RAPIDA COM LAMPADA A VAPOR DE MERCURIO 250W - FORNECIMENTO E INSTALACAO | UN | 326,93
83478 | INSTALACAO ELETRICA/ELETRIFICACAO E ILUMINACAO EXTERNA | LUMINARIA FECHADA PARA ILUMINACAO PUBLICA - LAMPADAS DE 250/500W - FORNECIMENTO E INSTALACAO (EXCLUINDO LAMPADAS) | UN | 245,66
83479 | INSTALACAO ELETRICA/ELETRIFICACAO E ILUMINACAO EXTERNA | LUMINARIA ESTANQUE - PROTECAO CONTRA AGUA, POEIRA OU IMPACTOS - TIPO AQUATIC PIAL OU EQUIVALENTE | UN | 101,06
83480 | INSTALACAO ELETRICA/ELETRIFICACAO E ILUMINACAO EXTERNA | REATOR PARA LAMPADA VAPOR DE MERCURIO 125W USO EXTERNO | UN | 81,25
83481 | INSTALACAO ELETRICA/ELETRIFICACAO E ILUMINACAO EXTERNA | REATOR PARA LAMPADA VAPOR DE MERCURIO 250W USO EXTERNO | UN | 90,44
97600 | INSTALACAO ELETRICA/ELETRIFICACAO E ILUMINACAO EXTERNA | REFLETOR EM ALUMÍNIO COM SUPORTE E ALÇA, LÂMPADA 125 W - FORNECIMENTO E INSTALAÇÃO. AF_11/2017 | UN | 197,12
97601 | INSTALACAO ELETRICA/ELETRIFICACAO E ILUMINACAO EXTERNA | REFLETOR EM ALUMÍNIO COM SUPORTE E ALÇA, LÂMPADA 250 W - FORNECIMENTO E INSTALAÇÃO. AF_11/2017 | UN | 208,04
97605 | INSTALACAO ELETRICA/ELETRIFICACAO E ILUMINACAO EXTERNA | LUMINÁRIA ARANDELA TIPO MEIA-LUA, PARA 1 LÂMPADA LED - FORNECIMENTO E INSTALAÇÃO. AF_11/2017 | UN | 61,35
97606 | INSTALACAO ELETRICA/ELETRIFICACAO E ILUMINACAO EXTERNA | LUMINÁRIA ARANDELA TIPO MEIA-LUA, PARA 1 LÂMPADA DE 15 W - FORNECIMENTO E INSTALAÇÃO. AF_11/2017 | UN | 51,23
97607 | INSTALACAO ELETRICA/ELETRIFICACAO E ILUMINACAO EXTERNA | LUMINÁRIA ARANDELA TIPO TARTARUGA PARA 1 LÂMPADA LED - FORNECIMENTO E INSTALAÇÃO. AF_11/2017 | UN | 89,20
97608 | INSTALACAO ELETRICA/ELETRIFICACAO E ILUMINACAO EXTERNA | LUMINÁRIA ARANDELA TIPO TARTARUGA, COM GRADE, PARA 1 LÂMPADA DE 15 W - FORNECIMENTO E INSTALAÇÃO. AF_11/2017 | UN | 68,96
73857/1 | INSTALACAO ELETRICA/ELETRIFICACAO E ILUMINACAO EXTERNA | TRANSFORMADOR DISTRIBUICAO 75KVA TRIFASICO 60HZ CLASSE 15KV IMERSO EM ÓLEO MINERAL FORNECIMENTO E INSTALACAO | UN | 6.291,76
73857/2 | INSTALACAO ELETRICA/ELETRIFICACAO E ILUMINACAO EXTERNA | TRANSFORMADOR DISTRIBUICAO 112,5KVA TRIFASICO 60HZ CLASSE 15KV IMERSO EM ÓLEO MINERAL FORNECIMENTO E INSTALACAO | UN | 7.775,46
73857/3 | INSTALACAO ELETRICA/ELETRIFICACAO E ILUMINACAO EXTERNA | TRANSFORMADOR DISTRIBUICAO 150KVA TRIFASICO 60HZ CLASSE 15KV IMERSO EM ÓLEO MINERAL FORNECIMENTO E INSTALACAO | UN | 9.800,31
73857/4 | INSTALACAO ELETRICA/ELETRIFICACAO E ILUMINACAO EXTERNA | TRANSFORMADOR DISTRIBUICAO 225KVA TRIFASICO 60HZ CLASSE 15KV IMERSO EM ÓLEO MINERAL FORNECIMENTO E INSTALACAO | UN | 13.718,71
73857/5 | INSTALACAO ELETRICA/ELETRIFICACAO E ILUMINACAO EXTERNA | TRANSFORMADOR DISTRIBUICAO 300KVA TRIFASICO 60HZ CLASSE 15KV IMERSO EM ÓLEO MINERAL FORNECIMENTO E INSTALACAO | UN | 16.001,68
73857/6 | INSTALACAO ELETRICA/ELETRIFICACAO E ILUMINACAO EXTERNA | TRANSFORMADOR DISTRIBUICAO 500KVA TRIFASICO 60HZ CLASSE 15KV IMERSO EM ÓLEO MINERAL FORNECIMENTO E INSTALACAO | UN | 26.027,30
73857/7 | INSTALACAO ELETRICA/ELETRIFICACAO E ILUMINACAO EXTERNA | TRANSFORMADOR DISTRIBUICAO 30KVA TRIFASICO 60HZ CLASSE 15KV IMERSO EM ÓLEO MINERAL FORNECIMENTO E INSTALACAO | UN | 4.339,72
73857/8 | INSTALACAO ELETRICA/ELETRIFICACAO E ILUMINACAO EXTERNA | TRANSFORMADOR DISTRIBUICAO 45KVA TRIFASICO 60HZ CLASSE 15KV IMERSO EM ÓLEO MINERAL FORNECIMENTO E INSTALACAO | UN | 4.863,32
73857/9 | INSTALACAO ELETRICA/ELETRIFICACAO E ILUMINACAO EXTERNA | TRANSFORMADOR DISTRIBUICAO 750KVA TRIFASICO 60HZ CLASSE 15KV IMERSO EM ÓLEO MINERAL FORNECIMENTO E INSTALACAO | UN | 35.651,80
73857/10 | INSTALACAO ELETRICA/ELETRIFICACAO E ILUMINACAO EXTERNA | TRANSFORMADOR DISTRIBUICAO 1000KVA TRIFASICO 60HZ CLASSE 15KV IMERSO EM ÓLEO MINERAL FORNECIMENTO E INSTALACAO | UN | 49.854,11
93128 | INSTALACAO ELETRICA/ELETRIFICACAO E ILUMINACAO EXTERNA | PONTO DE ILUMINAÇÃO RESIDENCIAL INCLUINDO INTERRUPTOR SIMPLES, CAIXA ELÉTRICA, ELETRODUTO, CABO, RASGO, QUEBRA E CHUMBAMENTO (EXCLUINDO LUMINÁRIA E LÂMPADA). AF_01/2016 | UN | 116,69
93137 | INSTALACAO ELETRICA/ELETRIFICACAO E ILUMINACAO EXTERNA | PONTO DE ILUMINAÇÃO RESIDENCIAL INCLUINDO INTERRUPTOR SIMPLES (2 MÓDULOS), CAIXA ELÉTRICA, ELETRODUTO, CABO, RASGO, QUEBRA E CHUMBAMENTO (EXCLUINDO LUMINÁRIA E LÂMPADA). AF_01/2016 | UN | 136,06
93138 | INSTALACAO ELETRICA/ELETRIFICACAO E ILUMINACAO EXTERNA | PONTO DE ILUMINAÇÃO RESIDENCIAL INCLUINDO INTERRUPTOR PARALELO, CAIXA ELÉTRICA, ELETRODUTO, CABO, RASGO, QUEBRA E CHUMBAMENTO (EXCLUINDO LUMINÁRIA E LÂMPADA). AF_01/2016 | UN | 129,13
93139 | INSTALACAO ELETRICA/ELETRIFICACAO E ILUMINACAO EXTERNA | PONTO DE ILUMINAÇÃO RESIDENCIAL INCLUINDO INTERRUPTOR PARALELO (2 MÓDULOS), CAIXA ELÉTRICA, ELETRODUTO, CABO, RASGO, QUEBRA E CHUMBAMENTO (EXCLUINDO LUMINÁRIA E LÂMPADA). AF_01/2016 | UN | 160,87
93140 | INSTALACAO ELETRICA/ELETRIFICACAO E ILUMINACAO EXTERNA | PONTO DE ILUMINAÇÃO RESIDENCIAL INCLUINDO INTERRUPTOR SIMPLES CONJUGADO COM PARALELO, CAIXA ELÉTRICA, ELETRODUTO, CABO, RASGO, QUEBRA E CHUMBAMENTO (EXCLUINDO LUMINÁRIA E LÂMPADA). AF_01/2016 | UN | 152,16
93141 | INSTALACAO ELETRICA/ELETRIFICACAO E ILUMINACAO EXTERNA | PONTO DE TOMADA RESIDENCIAL INCLUINDO TOMADA 10A/250V, CAIXA ELÉTRICA, ELETRODUTO, CABO, RASGO, QUEBRA E CHUMBAMENTO. AF_01/2016 | UN | 137,88
93142 | INSTALACAO ELETRICA/ELETRIFICACAO E ILUMINACAO EXTERNA | PONTO DE TOMADA RESIDENCIAL INCLUINDO TOMADA (2 MÓDULOS) 10A/250V, CAIXA ELÉTRICA, ELETRODUTO, CABO, RASGO, QUEBRA E CHUMBAMENTO. AF_01/2016 | UN | 153,93
93143 | INSTALACAO ELETRICA/ELETRIFICACAO E ILUMINACAO EXTERNA | PONTO DE TOMADA RESIDENCIAL INCLUINDO TOMADA 20A/250V, CAIXA ELÉTRICA, ELETRODUTO, CABO, RASGO, QUEBRA E CHUMBAMENTO. AF_01/2016 | UN | 139,47
93144 | INSTALACAO ELETRICA/ELETRIFICACAO E ILUMINACAO EXTERNA | PONTO DE UTILIZAÇÃO DE EQUIPAMENTOS ELÉTRICOS, RESIDENCIAL, INCLUINDO SUPORTE E PLACA, CAIXA ELÉTRICA, ELETRODUTO, CABO, RASGO, QUEBRA E CHUMBAMENTO. AF_01/2016 | UN | 168,77
93145 | INSTALACAO ELETRICA/ELETRIFICACAO E ILUMINACAO EXTERNA | PONTO DE ILUMINAÇÃO E TOMADA, RESIDENCIAL, INCLUINDO INTERRUPTOR SIMPLES E TOMADA 10A/250V, CAIXA ELÉTRICA, ELETRODUTO, CABO, RASGO, QUEBRA E CHUMBAMENTO (EXCLUINDO LUMINÁRIA E LÂMPADA). AF_01/2016 | UN | 164,62
93146 | INSTALACAO ELETRICA/ELETRIFICACAO E ILUMINACAO EXTERNA | PONTO DE ILUMINAÇÃO E TOMADA, RESIDENCIAL, INCLUINDO INTERRUPTOR PARALELO E TOMADA 10A/250V, CAIXA ELÉTRICA, ELETRODUTO, CABO, RASGO, QUEBRA E CHUMBAMENTO (EXCLUINDO LUMINÁRIA E LÂMPADA). AF_01/2016 | UN | 177,05
93147 | INSTALACAO ELETRICA/ELETRIFICACAO E ILUMINACAO EXTERNA | PONTO DE ILUMINAÇÃO E TOMADA, RESIDENCIAL, INCLUINDO INTERRUPTOR SIMPLES, INTERRUPTOR PARALELO E TOMADA 10A/250V, CAIXA ELÉTRICA, ELETRODUTO, CABO, RASGO, QUEBRA E CHUMBAMENTO (EXCLUINDO LUMINÁRIA E LÂMPADA). AF_01/2016 | UN | 200,13
8260 | INSTALACAO ELETRICA/ELETRIFICACAO E ILUMINACAO EXTERNA | INSTALACAO PARA-RAIOS P/RESERVATORIO | UN | 2.348,44
72315 | INSTALACAO ELETRICA/ELETRIFICACAO E ILUMINACAO EXTERNA | TERMINAL AEREO EM ACO GALVANIZADO COM BASE DE FIXACAO H = 30CM | UN | 28,34
96971 | INSTALACAO ELETRICA/ELETRIFICACAO E ILUMINACAO EXTERNA | CORDOALHA DE COBRE NU 16 MM², NÃO ENTERRADA, COM ISOLADOR - FORNECIMENTO E INSTALAÇÃO. AF_12/2017 | M | 19,99
96972 | INSTALACAO ELETRICA/ELETRIFICACAO E ILUMINACAO EXTERNA | CORDOALHA DE COBRE NU 25 MM², NÃO ENTERRADA, COM ISOLADOR - FORNECIMENTO E INSTALAÇÃO. AF_12/2017 | M | 27,11
96973 | INSTALACAO ELETRICA/ELETRIFICACAO E ILUMINACAO EXTERNA | CORDOALHA DE COBRE NU 35 MM², NÃO ENTERRADA, COM ISOLADOR - FORNECIMENTO E INSTALAÇÃO. AF_12/2017 | M | 33,59
96974 | INSTALACAO ELETRICA/ELETRIFICACAO E ILUMINACAO EXTERNA | CORDOALHA DE COBRE NU 50 MM², NÃO ENTERRADA, COM ISOLADOR - FORNECIMENTO E INSTALAÇÃO. AF_12/2017 | M | 41,78
96975 | INSTALACAO ELETRICA/ELETRIFICACAO E ILUMINACAO EXTERNA | CORDOALHA DE COBRE NU 70 MM², NÃO ENTERRADA, COM ISOLADOR - FORNECIMENTO E INSTALAÇÃO. AF_12/2017 | M | 52,12
96976 | INSTALACAO ELETRICA/ELETRIFICACAO E ILUMINACAO EXTERNA | CORDOALHA DE COBRE NU 95 MM², NÃO ENTERRADA, COM ISOLADOR - FORNECIMENTO E INSTALAÇÃO. AF_12/2017 | M | 65,26
96977 | INSTALACAO ELETRICA/ELETRIFICACAO E ILUMINACAO EXTERNA | CORDOALHA DE COBRE NU 50 MM², ENTERRADA, SEM ISOLADOR - FORNECIMENTO E INSTALAÇÃO. AF_12/2017 | M | 20,61
96978 | INSTALACAO ELETRICA/ELETRIFICACAO E ILUMINACAO EXTERNA | CORDOALHA DE COBRE NU 70 MM², ENTERRADA, SEM ISOLADOR - FORNECIMENTO E INSTALAÇÃO. AF_12/2017 | M | 28,77
96979 | INSTALACAO ELETRICA/ELETRIFICACAO E ILUMINACAO EXTERNA | CORDOALHA DE COBRE NU 95 MM², ENTERRADA, SEM ISOLADOR - FORNECIMENTO E INSTALAÇÃO. AF_12/2017 | M | 40,09
96981 | INSTALACAO ELETRICA/ELETRIFICACAO E ILUMINACAO EXTERNA | SUPORTE ISOLADOR PARA CORDOALHA DE COBRE - FORNECIMENTO E INSTALAÇÃO. AF_12/2017 | M | 19,65
96984 | INSTALACAO ELETRICA/ELETRIFICACAO E ILUMINACAO EXTERNA | ELETRODUTO PVC 40MM (1 ¼ ) PARA SPDA - FORNECIMENTO E INSTALAÇÃO. AF_12/2017 | UN | 46,21
96985 | INSTALACAO ELETRICA/ELETRIFICACAO E ILUMINACAO EXTERNA | HASTE DE ATERRAMENTO 5/8 PARA SPDA - FORNECIMENTO E INSTALAÇÃO. AF_12/2017 | UN | 38,28
96986 | INSTALACAO ELETRICA/ELETRIFICACAO E ILUMINACAO EXTERNA | HASTE DE ATERRAMENTO 3/4 PARA SPDA - FORNECIMENTO E INSTALAÇÃO. AF_12/2017 | UN | 57,51
96987 | INSTALACAO ELETRICA/ELETRIFICACAO E ILUMINACAO EXTERNA | BASE METÁLICA PARA MASTRO 1 ½ PARA SPDA - FORNECIMENTO E INSTALAÇÃO. AF_12/2017 | UN | 94,35
96988 | INSTALACAO ELETRICA/ELETRIFICACAO E ILUMINACAO EXTERNA | MASTRO 1 ½ PARA SPDA - FORNECIMENTO E INSTALAÇÃO. AF_12/2017 | UN | 114,05
96989 | INSTALACAO ELETRICA/ELETRIFICACAO E ILUMINACAO EXTERNA | CAPTOR TIPO FRANKLIN PARA SPDA - FORNECIMENTO E INSTALAÇÃO. AF_12/2017 | UN | 75,41
9535 | INSTALACAO ELETRICA/ELETRIFICACAO E ILUMINACAO EXTERNA | CHUVEIRO ELETRICO COMUM CORPO PLASTICO TIPO DUCHA, FORNECIMENTO E INSTALACAO | UN | 65,46
72322 | INSTALACAO ELETRICA/ELETRIFICACAO E ILUMINACAO EXTERNA | CHAVE SECCIONADORA TRIPOLAR, ABERTURA SOB CARGA, COM FUSÍVEIS NH - 100A/250V - FORNECIMENTO E INSTALACAO | UN | 312,85
72326 | INSTALACAO ELETRICA/ELETRIFICACAO E ILUMINACAO EXTERNA | CHAVE SECCIONADORA TRIPOLAR, ABERTURA SOB CARGA, COM FUSÍVEIS NH - 200A/250V | UN | 434,97
72327 | INSTALACAO ELETRICA/ELETRIFICACAO E ILUMINACAO EXTERNA | FUSÍVEL TIPO "DIAZED", TIPO RÁPIDO OU RETARDADO - 2/25A - FORNECIMENTO E INSTALACAO | UN | 6,72
72328 | INSTALACAO ELETRICA/ELETRIFICACAO E ILUMINACAO EXTERNA | FUSÍVEL TIPO "DIAZED", TIPO RÁPIDO OU RETARDADO - 35/63A - FORNECIMENTO E INSTALACAO | UN | 7,81
72330 | INSTALACAO ELETRICA/ELETRIFICACAO E ILUMINACAO EXTERNA | FUSÍVEL TIPO NH 200A - TAMANHO 01 - FORNECIMENTO E INSTALACAO | UN | 31,52
73780/1 | INSTALACAO ELETRICA/ELETRIFICACAO E ILUMINACAO EXTERNA | CHAVE FUSIVEL UNIPOLAR, 15KV - 100A, EQUIPADA COM COMANDO PARA HASTE DE MANOBRA . FORNECIMENTO E INSTALAÇÃO. | UN | 221,95
73780/2 | INSTALACAO ELETRICA/ELETRIFICACAO E ILUMINACAO EXTERNA | CHAVE BLINDADA TRIPOLAR 250V, 30A - FORNECIMENTO E INSTALACAO | UN | 144,59
73780/3 | INSTALACAO ELETRICA/ELETRIFICACAO E ILUMINACAO EXTERNA | CHAVE BLINDADA TRIPOLAR 250V, 60A - FORNECIMENTO E INSTALACAO | UN | 217,67
73780/4 | INSTALACAO ELETRICA/ELETRIFICACAO E ILUMINACAO EXTERNA | CHAVE BLINDADA TRIPOLAR 250V, 100A - FORNECIMENTO E INSTALACAO | UN | 394,80
83482 | INSTALACAO ELETRICA/ELETRIFICACAO E ILUMINACAO EXTERNA | FUSIVEL TIPO NH 250 A, TAMANHO 1 - FORNECIMENTO E INSTALACAO | UN | 31,52
83487 | INSTALACAO ELETRICA/ELETRIFICACAO E ILUMINACAO EXTERNA | BASE PARA FUSIVEL (PORTA-FUSIVEL) NH 01 250A | UN | 74,45
83490 | INSTALACAO ELETRICA/ELETRIFICACAO E ILUMINACAO EXTERNA | CHAVE FACA TRIPOLAR BLINDADA 250V/30A - FORNECIMENTO E INSTALACAO | UN | 140,42
83491 | INSTALACAO ELETRICA/ELETRIFICACAO E ILUMINACAO EXTERNA | CHAVE GUARDA MOTOR TRIFASICO 5CV/220V C/ CHAVE MAGNETICA - FORNECIMENTO E INSTALACAO | UN | 209,48
83492 | INSTALACAO ELETRICA/ELETRIFICACAO E ILUMINACAO EXTERNA | CHAVE GUARDA MOTOR TRIFISICA 10CV/220V C/ CHAVE MAGNETICA - FORNECIMENTO E INSTALACAO | UN | 306,23
83493 | INSTALACAO ELETRICA/ELETRIFICACAO E ILUMINACAO EXTERNA | FUSIVEL TIPO NH 250A - TAMANHO 01 - FORNECIMENTO E INSTALACAO | UN | 31,52
85195 | INSTALACAO ELETRICA/ELETRIFICACAO E ILUMINACAO EXTERNA | CHAVE DE BOIA AUTOMÁTICA | UN | 69,96
88547 | INSTALACAO ELETRICA/ELETRIFICACAO E ILUMINACAO EXTERNA | CHAVE DE BOIA AUTOMÁTICA SUPERIOR 10A/250V - FORNECIMENTO E INSTALACAO | UN | 77,92
72283 | INSTALACOES ESPECIAIS | ABRIGO PARA HIDRANTE, 75X45X17CM, COM REGISTRO GLOBO ANGULAR 45º 2.1/2", ADAPTADOR STORZ 2.1/2", MANGUEIRA DE INCÊNDIO 15M, REDUÇÃO 2.1/2X1.1/2" E ESGUICHO EM LATÃO 1.1/2" - FORNECIMENTO E INSTALAÇÃO | UN | 1.033,18
72287 | INSTALACOES ESPECIAIS | CAIXA DE INCÊNDIO 45X75X17CM - FORNECIMENTO E INSTALAÇÃO | UN | 177,61
72288 | INSTALACOES ESPECIAIS | CAIXA DE INCÊNDIO 60X75X17CM - FORNECIMENTO E INSTALAÇÃO | UN | 219,37
72553 | INSTALACOES ESPECIAIS | EXTINTOR DE PQS 4KG - FORNECIMENTO E INSTALACAO | UN | 138,12
72554 | INSTALACOES ESPECIAIS | EXTINTOR DE CO2 6KG - FORNECIMENTO E INSTALACAO | UN | 456,89
73775/1 | INSTALACOES ESPECIAIS | EXTINTOR INCENDIO TP PO QUIMICO 4KG FORNECIMENTO E COLOCACAO | UN | 146,05
73775/2 | INSTALACOES ESPECIAIS | EXTINTOR INCENDIO AGUA-PRESSURIZADA 10L INCL SUPORTE PAREDE CARGA COMPLETA FORNECIMENTO E COLOCACAO | UN | 150,32
83633 | INSTALACOES ESPECIAIS | HIDRANTE SUBTERRANEO FERRO FUNDIDO C/ CURVA LONGA E CAIXA DN=75MM | UN | 1.751,42
83634 | INSTALACOES ESPECIAIS | EXTINTOR INCENDIO TP GAS CARBONICO 4KG COMPLETO - FORNECIMENTO E INSTALACAO | UN | 430,66
83635 | INSTALACOES ESPECIAIS | EXTINTOR INCENDIO TP PO QUIMICO 6KG - FORNECIMENTO E INSTALACAO | UN | 168,82
96765 | INSTALACOES ESPECIAIS | ABRIGO PARA HIDRANTE, 90X60X17CM, COM REGISTRO GLOBO ANGULAR 45º 2.1/2", ADAPTADOR STORZ 2.1/2", MANGUEIRA DE INCÊNDIO 20M, REDUÇÃO 2.1/2X1.1/2" E ESGUICHO EM LATÃO 1.1/2" - FORNECIMENTO E INSTALAÇÃO. AF_08/2017 | UN | 1.201,40
72337 | INSTALACOES ESPECIAIS | TOMADA PARA TELEFONE DE 4 POLOS PADRAO TELEBRAS - FORNECIMENTO E INSTALACAO | UN | 22,46
73749/1 | INSTALACOES ESPECIAIS | CAIXA ENTERRADA PARA INSTALACOES TELEFONICAS TIPO R1 0,60X0,35X0,50M EM BLOCOS DE CONCRETO ESTRUTURAL | UN | 181,58
73749/2 | INSTALACOES ESPECIAIS | CAIXA ENTERRADA PARA INSTALACOES TELEFONICAS TIPO R2 1,07X0,52X0,50M EM BLOCOS DE CONCRETO ESTRUTURAL | UN | 326,58
73749/3 | INSTALACOES ESPECIAIS | CAIXA ENTERRADA PARA INSTALACOES TELEFONICAS TIPO R3 1,30X1,20X1,20M EM BLOCOS DE CONCRETO ESTRUTURAL | UN | 1.072,34
73768/1 | INSTALACOES ESPECIAIS | FIO TELEFONICO FI 0,6MM, 2 CONDUTORES (USO INTERNO)- FORNECIMENTO E INSTALACAO | M | 1,62
73768/7 | INSTALACOES ESPECIAIS | CABO TELEFONICO CI-50 75 PARES (USO INTERNO) - FORNECIMENTO E INSTALACAO | M | 33,70
73768/8 | INSTALACOES ESPECIAIS | CABO TELEFONICO CI-50 200 PARES (USO INTERNO) - FORNECIMENTO E INSTALACAO | M | 79,01
73768/9 | INSTALACOES ESPECIAIS | CABO TELEFONICO CCI-50 1 PAR (USO INTERNO) - FORNECIMENTO E INSTALACAO | M | 1,19
73768/10 | INSTALACOES ESPECIAIS | CABO TELEFONICO CCI-50 2 PARES (USO INTERNO) - FORNECIMENTO E INSTALACAO | M | 1,45
73768/11 | INSTALACOES ESPECIAIS | CABO TELEFONICO CCI-50 3 PARES (USO INTERNO) - FORNECIMENTO E INSTALACAO | M | 1,80
73768/12 | INSTALACOES ESPECIAIS | CABO TELEFONICO CCI-50 4 PARES (USO INTERNO) - FORNECIMENTO E INSTALACAO | M | 2,48
73768/13 | INSTALACOES ESPECIAIS | CABO TELEFONICO CCI-50 5 PARES (USO INTERNO) - FORNECIMENTO E INSTALACAO | M | 3,32
73768/14 | INSTALACOES ESPECIAIS | CABO TELEFONICO CCI-50 6 PARES (USO INTERNO) - FORNECIMENTO E INSTALACAO | M | 4,42
83366 | INSTALACOES ESPECIAIS | CAIXA DE PASSAGEM PARA TELEFONE 15X15X10CM (SOBREPOR), FORNECIMENTO E INSTALACAO. | UN | 64,86
83367 | INSTALACOES ESPECIAIS | CAIXA DE PASSAGEM PARA TELEFONE 80X80X15CM (SOBREPOR) FORNECIMENTO E INSTALACAO | UN | 378,97
83368 | INSTALACOES ESPECIAIS | CAIXA DE PASSAGEM PARA TELEFONE 150X150X15CM (SOBREPOR) FORNECIMENTO E INSTALACAO | UN | 1.058,84
83369 | INSTALACOES ESPECIAIS | QUADRO DE DISTRIBUICAO PARA TELEFONE N.4, 60X60X12CM EM CHAPA METALICA, DE EMBUTIR, SEM ACESSORIOS, PADRAO TELEBRAS, FORNECIMENTO E INSTALACAO | UN | 259,22
83370 | INSTALACOES ESPECIAIS | QUADRO DE DISTRIBUICAO PARA TELEFONE N.3, 40X40X12CM EM CHAPA METALICA, DE EMBUTIR, SEM ACESSORIOS, PADRAO TELEBRAS, FORNECIMENTO E INSTALACAO | UN | 169,21
83371 | INSTALACOES ESPECIAIS | QUADRO DE DISTRIBUICAO PARA TELEFONE N.2, 20X20X12CM EM CHAPA METALICA, DE EMBUTIR, SEM ACESSORIOS, PADRAO TELEBRAS, FORNECIMENTO E INSTALACAO | UN | 106,27
83639 | INSTALACOES ESPECIAIS | CABO TELEFONICO CT-APL-50, 100 PARES (USO EXTERNO) - FORNECIMENTO E INSTALACAO | M | 41,18
84676 | INSTALACOES ESPECIAIS | QUADRO DE DISTRIBUICAO PARA TELEFONE N.5, 80X80X12CM EM CHAPA METALICA, SEM ACESSORIOS, PADRAO TELEBRAS, FORNECIMENTO E INSTALACAO | UN | 355,09
84796 | INSTALACOES ESPECIAIS | TAMPAO FOFO P/ CAIXA R2 PADRAO TELEBRAS COMPLETO - FORNECIMENTO E INSTALACAO | UN | 544,12
84798 | INSTALACOES ESPECIAIS | TAMPAO FOFO P/ CAIXA R1 PADRAO TELEBRAS COMPLETO - FORNECIMENTO E INSTALACAO | UN | 249,56
98261 | INSTALACOES ESPECIAIS | CABO TELEFÔNICO CCI-50 1 PAR, INSTALADO EM ENTRADA DE EDIFICAÇÃO - FORNECIMENTO E INSTALAÇÃO. AF_03/2018 | M | 2,93
98262 | INSTALACOES ESPECIAIS | CABO TELEFÔNICO CCI-50 2 PARES, SEM BLINDAGEM, INSTALADO EM ENTRADA DE EDIFICAÇÃO - FORNECIMENTO E INSTALAÇÃO. AF_03/2018 | M | 3,32
98263 | INSTALACOES ESPECIAIS | CABO TELEFÔNICO CCI-50 3 PARES, SEM BLINDAGEM, INSTALADO EM ENTRADA DE EDIFICAÇÃO - FORNECIMENTO E INSTALAÇÃO. AF_03/2018 | M | 3,79
98264 | INSTALACOES ESPECIAIS | CABO TELEFÔNICO CCI-50 4 PARES, SEM BLINDAGEM, INSTALADO EM ENTRADA DE EDIFICAÇÃO - FORNECIMENTO E INSTALAÇÃO. AF_03/2018 | M | 4,15
98265 | INSTALACOES ESPECIAIS | CABO TELEFÔNICO CCI-50 5 PARES, SEM BLINDAGEM, INSTALADO EM ENTRADA DE EDIFICAÇÃO - FORNECIMENTO E INSTALAÇÃO. AF_03/2018 | M | 4,68
98266 | INSTALACOES ESPECIAIS | CABO TELEFÔNICO CCI-50 6 PARES, SEM BLINDAGEM, INSTALADO EM ENTRADA DE EDIFICAÇÃO - FORNECIMENTO E INSTALAÇÃO. AF_03/2018 | M | 4,97
98267 | INSTALACOES ESPECIAIS | CABO TELEFÔNICO CI-50 10 PARES INSTALADO EM ENTRADA DE EDIFICAÇÃO - FORNECIMENTO E INSTALAÇÃO. AF_03/2018 | M | 7,77
98268 | INSTALACOES ESPECIAIS | CABO TELEFÔNICO CI-50 20 PARES INSTALADO EM ENTRADA DE EDIFICAÇÃO - FORNECIMENTO E INSTALAÇÃO. AF_03/2018 | M | 11,97
98269 | INSTALACOES ESPECIAIS | CABO TELEFÔNICO CI-50 30 PARES INSTALADO EM ENTRADA DE EDIFICAÇÃO - FORNECIMENTO E INSTALAÇÃO. AF_03/2018 | M | 15,17
98270 | INSTALACOES ESPECIAIS | CABO TELEFÔNICO CI-50 50 PARES INSTALADO EM ENTRADA DE EDIFICAÇÃO - FORNECIMENTO E INSTALAÇÃO. AF_03/2018 | M | 23,73
98271 | INSTALACOES ESPECIAIS | CABO TELEFÔNICO CI-50 75 PARES INSTALADO EM ENTRADA DE EDIFICAÇÃO - FORNECIMENTO E INSTALAÇÃO. AF_03/2018 | M | 35,92
98272 | INSTALACOES ESPECIAIS | CABO TELEFÔNICO CI-50 200 PARES INSTALADO EM ENTRADA DE EDIFICAÇÃO - FORNECIMENTO E INSTALAÇÃO. AF_03/2018 | M | 82,12
98273 | INSTALACOES ESPECIAIS | CABO TELEFÔNICO CCI-50 4 PARES, SEM BLINDAGEM, INSTALADO EM PRUMADA - FORNECIMENTO E INSTALAÇÃO. AF_03/2018 | M | 1,63
98274 | INSTALACOES ESPECIAIS | CABO TELEFÔNICO CCI-50 5 PARES, SEM BLINDAGEM, INSTALADO EM PRUMADA - FORNECIMENTO E INSTALAÇÃO. AF_03/2018 | M | 2,15
98275 | INSTALACOES ESPECIAIS | CABO TELEFÔNICO CCI-50 6 PARES, SEM BLINDAGEM, INSTALADO EM PRUMADA - FORNECIMENTO E INSTALAÇÃO. AF_03/2018 | M | 2,44
98276 | INSTALACOES ESPECIAIS | CABO TELEFÔNICO CI-50 10 PARES INSTALADO EM PRUMADA - FORNECIMENTO E INSTALAÇÃO. AF_03/2018 | M | 5,24
98277 | INSTALACOES ESPECIAIS | CABO TELEFÔNICO CI-50 20 PARES INSTALADO EM PRUMADA - FORNECIMENTO E INSTALAÇÃO. AF_03/2018 | M | 9,45
98278 | INSTALACOES ESPECIAIS | CABO TELEFÔNICO CI-50 30 PARES INSTALADO EM PRUMADA - FORNECIMENTO E INSTALAÇÃO. AF_03/2018 | M | 12,64
98279 | INSTALACOES ESPECIAIS | CABO TELEFÔNICO CI-50 50 PARES INSTALADO EM PRUMADA - FORNECIMENTO E INSTALAÇÃO. AF_03/2018 | M | 21,20
98280 | INSTALACOES ESPECIAIS | CABO TELEFÔNICO CCI-50 1 PAR, SEM BLINDAGEM, INSTALADO EM DISTRIBUIÇÃO DE EDIFICAÇÃO RESIDENCIAL - FORNECIMENTO E INSTALAÇÃO. AF_03/2018 | M | 6,18
98281 | INSTALACOES ESPECIAIS | CABO TELEFÔNICO CCI-50 2 PARES, SEM BLINDAGEM, INSTALADO EM DISTRIBUIÇÃO DE EDIFICAÇÃO RESIDENCIAL - FORNECIMENTO E INSTALAÇÃO. AF_03/2018 | M | 6,57
98282 | INSTALACOES ESPECIAIS | CABO TELEFÔNICO CCI-50 3 PARES, SEM BLINDAGEM, INSTALADO EM DISTRIBUIÇÃO DE EDIFICAÇÃO RESIDENCIAL - FORNECIMENTO E INSTALAÇÃO. AF_03/2018 | M | 7,04
98283 | INSTALACOES ESPECIAIS | CABO TELEFÔNICO CCI-50 4 PARES, SEM BLINDAGEM, INSTALADO EM DISTRIBUIÇÃO DE EDIFICAÇÃO RESIDENCIAL - FORNECIMENTO E INSTALAÇÃO. AF_03/2018 | M | 7,41
98284 | INSTALACOES ESPECIAIS | CABO TELEFÔNICO CCI-50 5 PARES, SEM BLINDAGEM, INSTALADO EM DISTRIBUIÇÃO DE EDIFICAÇÃO RESIDENCIAL - FORNECIMENTO E INSTALAÇÃO. AF_03/2018 | M | 7,93
98285 | INSTALACOES ESPECIAIS | CABO TELEFÔNICO CCI-50 6 PARES, SEM BLINDAGEM, INSTALADO EM DISTRIBUIÇÃO DE EDIFICAÇÃO RESIDENCIAL - FORNECIMENTO E INSTALAÇÃO. AF_03/2018 | M | 8,22
98286 | INSTALACOES ESPECIAIS | CABO TELEFÔNICO CI-50 10 PARES INSTALADO EM DISTRIBUIÇÃO DE EDIFICAÇÃO RESIDENCIAL - FORNECIMENTO E INSTALAÇÃO. AF_03/2018 | M | 11,02
98287 | INSTALACOES ESPECIAIS | CABO TELEFÔNICO CCI-50 1 PAR, SEM BLINDAGEM, INSTALADO EM DISTRIBUIÇÃO DE EDIFICAÇÃO INSTITUCIONAL - FORNECIMENTO E INSTALAÇÃO. AF_03/2018 | M | 0,98
98288 | INSTALACOES ESPECIAIS | CABO TELEFÔNICO CCI-50 2 PARES, SEM BLINDAGEM, INSTALADO EM DISTRIBUIÇÃO DE EDIFICAÇÃO INSTITUCIONAL - FORNECIMENTO E INSTALAÇÃO. AF_03/2018 | M | 1,38
98289 | INSTALACOES ESPECIAIS | CABO TELEFÔNICO CCI-50 3 PARES, SEM BLINDAGEM, INSTALADO EM DISTRIBUIÇÃO DE EDIFICAÇÃO INSTITUCIONAL - FORNECIMENTO E INSTALAÇÃO. AF_03/2018 | M | 1,84
98290 | INSTALACOES ESPECIAIS | CABO TELEFÔNICO CCI-50 4 PARES, SEM BLINDAGEM, INSTALADO EM DISTRIBUIÇÃO DE EDIFICAÇÃO INSTITUCIONAL - FORNECIMENTO E INSTALAÇÃO. AF_03/2018 | M | 2,21
98291 | INSTALACOES ESPECIAIS | CABO TELEFÔNICO CCI-50 5 PARES, SEM BLINDAGEM, INSTALADO EM DISTRIBUIÇÃO DE EDIFICAÇÃO INSTITUCIONAL - FORNECIMENTO E INSTALAÇÃO. AF_03/2018 | M | 2,73
98292 | INSTALACOES ESPECIAIS | CABO TELEFÔNICO CCI-50 6 PARES, SEM BLINDAGEM, INSTALADO EM DISTRIBUIÇÃO DE EDIFICAÇÃO INSTITUCIONAL - FORNECIMENTO E INSTALAÇÃO. AF_03/2018 | M | 3,02
98293 | INSTALACOES ESPECIAIS | CABO TELEFÔNICO CI-50 10 PARES INSTALADO EM DISTRIBUIÇÃO DE EDIFICAÇÃO INSTITUCIONAL - FORNECIMENTO E INSTALAÇÃO. AF_03/2018 | M | 5,82
98400 | INSTALACOES ESPECIAIS | CABO TELEFÔNICO CTP-APL-50 10 PARES INSTALADO EM ENTRADA DE EDIFICAÇÃO - FORNECIMENTO E INSTALAÇÃO. AF_04/2018 | M | 8,94
98401 | INSTALACOES ESPECIAIS | CABO TELEFÔNICO CTP-APL-50 20 PARES INSTALADO EM ENTRADA DE EDIFICAÇÃO - FORNECIMENTO E INSTALAÇÃO. AF_04/2018 | M | 13,24
98402 | INSTALACOES ESPECIAIS | CABO TELEFÔNICO CTP-APL-50 30 PARES INSTALADO EM ENTRADA DE EDIFICAÇÃO - FORNECIMENTO E INSTALAÇÃO. AF_04/2018 | M | 16,85
98397 | INSTALACOES ESPECIAIS | PINTURA ANTICORROSIVA DE DUTO METÁLICO. AF_04/2018 | M2 | 9,07
74003/1 | INSTALACOES ESPECIAIS | INSTALACOES GAS CENTRAL P/ EDIFICIO RESIDENCIAL C/ 4 PAVTOS 16 UNID. UMA CENTRAL POR BLOCO COM 16 PONTOS | UN | 5.622,69
85120 | INSTALACOES ESPECIAIS | MANOMETRO 0 A 200 PSI (0 A 14 KGF/CM2), D = 50MM - FORNECIMENTO E COLOCACAO | UN | 118,29
83486 | INSTALACOES ESPECIAIS | BOMBA CENTRIFUGA C/ MOTOR ELETRICO TRIFASICO 1CV | UN | 1.079,02
83643 | INSTALACOES ESPECIAIS | BOMBA SUBMERSIVEL ELETRICA, TRIFASICA, POTÊNCIA 3,75 HP, DIAMETRO DO ROTOR 90 MM SEMIABERTO, BOCAL DE SAIDA DIAMETRO DE 2 POLEGADAS, HM/Q = 5 M / 61,2 M3/H A 25,5 M / 3,6 M3/H | UN | 3.057,68
83644 | INSTALACOES ESPECIAIS | BOMBA RECALQUE D'AGUA TRIFASICA 10,0 HP | UN | 4.274,02
83645 | INSTALACOES ESPECIAIS | BOMBA RECALQUE D'AGUA TRIFASICA 3,0 HP | UN | 1.452,70
83646 | INSTALACOES ESPECIAIS | BOMBA RECALQUE D'AGUA DE ESTAGIOS TRIFASICA 2,0 HP | UN | 1.664,08
83647 | INSTALACOES ESPECIAIS | BOMBA RECALQUE D'AGUA TRIFASICA 1,5HP | UN | 1.136,37
83648 | INSTALACOES ESPECIAIS | BOMBA RECALQUE D'AGUA TRIFASICA 0,5 HP | UN | 778,99
83649 | INSTALACOES ESPECIAIS | BOMBA RECALQUE D'AGUA PREDIO 6 A 10 PAVTOS - 2UD | UN | 4.356,38
83650 | INSTALACOES ESPECIAIS | BOMBA RECALQUE D'AGUA PREDIO 3 A 5 PAVTOS - 2UD | UN | 3.723,72
98294 | INSTALACOES ESPECIAIS | CABO ELETRÔNICO CATEGORIA 5E, INSTALADO EM EDIFICAÇÃO RESIDENCIAL - FORNECIMENTO E INSTALAÇÃO. AF_03/2018 | M | 1,79
98295 | INSTALACOES ESPECIAIS | CABO ELETRÔNICO CATEGORIA 5E, INSTALADO EM EDIFICAÇÃO INSTITUCIONAL - FORNECIMENTO E INSTALAÇÃO. AF_03/2018 | M | 1,20
98296 | INSTALACOES ESPECIAIS | CABO ELETRÔNICO CATEGORIA 6, INSTALADO EM EDIFICAÇÃO RESIDENCIAL - FORNECIMENTO E INSTALAÇÃO. AF_03/2018 | M | 2,77
98297 | INSTALACOES ESPECIAIS | CABO ELETRÔNICO CATEGORIA 6, INSTALADO EM EDIFICAÇÃO INSTITUCIONAL - FORNECIMENTO E INSTALAÇÃO. AF_03/2018 | M | 1,83
98301 | INSTALACOES ESPECIAIS | PATCH PANEL 24 PORTAS, CATEGORIA 5E - FORNECIMENTO E INSTALAÇÃO. AF_03/2018 | UN | 428,98
98302 | INSTALACOES ESPECIAIS | PATCH PANEL 24 PORTAS, CATEGORIA 6 - FORNECIMENTO E INSTALAÇÃO. AF_03/2018 | UN | 554,54
98304 | INSTALACOES ESPECIAIS | PATCH PANEL 48 PORTAS, CATEGORIA 6 - FORNECIMENTO E INSTALAÇÃO. AF_03/2018 | UN | 913,94
98307 | INSTALACOES ESPECIAIS | TOMADA DE REDE RJ45 - FORNECIMENTO E INSTALAÇÃO. AF_03/2018 | UN | 34,69
98308 | INSTALACOES ESPECIAIS | TOMADA PARA TELEFONE RJ11 - FORNECIMENTO E INSTALAÇÃO. AF_03/2018 | UN | 23,40
89355 | INSTALACOES HIDRO SANITARIAS | TUBO, PVC, SOLDÁVEL, DN 20MM, INSTALADO EM RAMAL OU SUB-RAMAL DE ÁGUA - FORNECIMENTO E INSTALAÇÃO. AF_12/2014 | M | 15,14
89356 | INSTALACOES HIDRO SANITARIAS | TUBO, PVC, SOLDÁVEL, DN 25MM, INSTALADO EM RAMAL OU SUB-RAMAL DE ÁGUA - FORNECIMENTO E INSTALAÇÃO. AF_12/2014 | M | 17,81
89357 | INSTALACOES HIDRO SANITARIAS | TUBO, PVC, SOLDÁVEL, DN 32MM, INSTALADO EM RAMAL OU SUB-RAMAL DE ÁGUA - FORNECIMENTO E INSTALAÇÃO. AF_12/2014 | M | 23,46
89401 | INSTALACOES HIDRO SANITARIAS | TUBO, PVC, SOLDÁVEL, DN 20MM, INSTALADO EM RAMAL DE DISTRIBUIÇÃO DE ÁGUA - FORNECIMENTO E INSTALAÇÃO. AF_12/2014 | M | 5,81
89402 | INSTALACOES HIDRO SANITARIAS | TUBO, PVC, SOLDÁVEL, DN 25MM, INSTALADO EM RAMAL DE DISTRIBUIÇÃO DE ÁGUA - FORNECIMENTO E INSTALAÇÃO. AF_12/2014 | M | 7,05
89403 | INSTALACOES HIDRO SANITARIAS | TUBO, PVC, SOLDÁVEL, DN 32MM, INSTALADO EM RAMAL DE DISTRIBUIÇÃO DE ÁGUA - FORNECIMENTO E INSTALAÇÃO. AF_12/2014 | M | 10,60
89446 | INSTALACOES HIDRO SANITARIAS | TUBO, PVC, SOLDÁVEL, DN 25MM, INSTALADO EM PRUMADA DE ÁGUA - FORNECIMENTO E INSTALAÇÃO. AF_12/2014 | M | 2,98
89447 | INSTALACOES HIDRO SANITARIAS | TUBO, PVC, SOLDÁVEL, DN 32MM, INSTALADO EM PRUMADA DE ÁGUA - FORNECIMENTO E INSTALAÇÃO. AF_12/2014 | M | 5,80
89448 | INSTALACOES HIDRO SANITARIAS | TUBO, PVC, SOLDÁVEL, DN 40MM, INSTALADO EM PRUMADA DE ÁGUA - FORNECIMENTO E INSTALAÇÃO. AF_12/2014 | M | 8,26
89449 | INSTALACOES HIDRO SANITARIAS | TUBO, PVC, SOLDÁVEL, DN 50MM, INSTALADO EM PRUMADA DE ÁGUA - FORNECIMENTO E INSTALAÇÃO. AF_12/2014 | M | 10,21
89450 | INSTALACOES HIDRO SANITARIAS | TUBO, PVC, SOLDÁVEL, DN 60MM, INSTALADO EM PRUMADA DE ÁGUA - FORNECIMENTO E INSTALAÇÃO. AF_12/2014 | M | 15,45
89451 | INSTALACOES HIDRO SANITARIAS | TUBO, PVC, SOLDÁVEL, DN 75MM, INSTALADO EM PRUMADA DE ÁGUA - FORNECIMENTO E INSTALAÇÃO. AF_12/2014 | M | 21,46
89452 | INSTALACOES HIDRO SANITARIAS | TUBO, PVC, SOLDÁVEL, DN 85MM, INSTALADO EM PRUMADA DE ÁGUA - FORNECIMENTO E INSTALAÇÃO. AF_12/2014 | M | 26,81
89508 | INSTALACOES HIDRO SANITARIAS | TUBO PVC, SÉRIE R, ÁGUA PLUVIAL, DN 40 MM, FORNECIDO E INSTALADO EM RAMAL DE ENCAMINHAMENTO. AF_12/2014 | M | 13,75
89509 | INSTALACOES HIDRO SANITARIAS | TUBO PVC, SÉRIE R, ÁGUA PLUVIAL, DN 50 MM, FORNECIDO E INSTALADO EM RAMAL DE ENCAMINHAMENTO. AF_12/2014 | M | 18,61
89511 | INSTALACOES HIDRO SANITARIAS | TUBO PVC, SÉRIE R, ÁGUA PLUVIAL, DN 75 MM, FORNECIDO E INSTALADO EM RAMAL DE ENCAMINHAMENTO. AF_12/2014 | M | 27,59
89512 | INSTALACOES HIDRO SANITARIAS | TUBO PVC, SÉRIE R, ÁGUA PLUVIAL, DN 100 MM, FORNECIDO E INSTALADO EM RAMAL DE ENCAMINHAMENTO. AF_12/2014 | M | 41,99
89576 | INSTALACOES HIDRO SANITARIAS | TUBO PVC, SÉRIE R, ÁGUA PLUVIAL, DN 75 MM, FORNECIDO E INSTALADO EM CONDUTORES VERTICAIS DE ÁGUAS PLUVIAIS. AF_12/2014 | M | 14,11
89578 | INSTALACOES HIDRO SANITARIAS | TUBO PVC, SÉRIE R, ÁGUA PLUVIAL, DN 100 MM, FORNECIDO E INSTALADO EM CONDUTORES VERTICAIS DE ÁGUAS PLUVIAIS. AF_12/2014 | M | 23,76
89580 | INSTALACOES HIDRO SANITARIAS | TUBO PVC, SÉRIE R, ÁGUA PLUVIAL, DN 150 MM, FORNECIDO E INSTALADO EM CONDUTORES VERTICAIS DE ÁGUAS PLUVIAIS. AF_12/2014 | M | 46,74
89633 | INSTALACOES HIDRO SANITARIAS | TUBO, CPVC, SOLDÁVEL, DN 15MM, INSTALADO EM RAMAL OU SUB-RAMAL DE ÁGUA - FORNECIMENTO E INSTALAÇÃO. AF_12/2014 | M | 18,01
89634 | INSTALACOES HIDRO SANITARIAS | TUBO, CPVC, SOLDÁVEL, DN 22MM, INSTALADO EM RAMAL OU SUB-RAMAL DE ÁGUA - FORNECIMENTO E INSTALAÇÃO. AF_12/2014 | M | 26,29
89635 | INSTALACOES HIDRO SANITARIAS | TUBO, CPVC, SOLDÁVEL, DN 28MM, INSTALADO EM RAMAL OU SUB-RAMAL DE ÁGUA - FORNECIMENTO E INSTALAÇÃO. AF_12/2014 | M | 36,21
89636 | INSTALACOES HIDRO SANITARIAS | TUBO, CPVC, SOLDÁVEL, DN 35MM, INSTALADO EM RAMAL OU SUB-RAMAL DE ÁGUA  FORNECIMENTO E INSTALAÇÃO. AF_12/2014 | M | 43,83
89711 | INSTALACOES HIDRO SANITARIAS | TUBO PVC, SERIE NORMAL, ESGOTO PREDIAL, DN 40 MM, FORNECIDO E INSTALADO EM RAMAL DE DESCARGA OU RAMAL DE ESGOTO SANITÁRIO. AF_12/2014 | M | 16,14
89712 | INSTALACOES HIDRO SANITARIAS | TUBO PVC, SERIE NORMAL, ESGOTO PREDIAL, DN 50 MM, FORNECIDO E INSTALADO EM RAMAL DE DESCARGA OU RAMAL DE ESGOTO SANITÁRIO. AF_12/2014 | M | 23,19
89713 | INSTALACOES HIDRO SANITARIAS | TUBO PVC, SERIE NORMAL, ESGOTO PREDIAL, DN 75 MM, FORNECIDO E INSTALADO EM RAMAL DE DESCARGA OU RAMAL DE ESGOTO SANITÁRIO. AF_12/2014 | M | 34,41
89714 | INSTALACOES HIDRO SANITARIAS | TUBO PVC, SERIE NORMAL, ESGOTO PREDIAL, DN 100 MM, FORNECIDO E INSTALADO EM RAMAL DE DESCARGA OU RAMAL DE ESGOTO SANITÁRIO. AF_12/2014 | M | 44,43
89716 | INSTALACOES HIDRO SANITARIAS | TUBO, CPVC, SOLDÁVEL, DN 22MM, INSTALADO EM RAMAL DE DISTRIBUIÇÃO DE ÁGUA - FORNECIMENTO E INSTALAÇÃO. AF_12/2014 | M | 16,48
89717 | INSTALACOES HIDRO SANITARIAS | TUBO, CPVC, SOLDÁVEL, DN 28MM, INSTALADO EM RAMAL DE DISTRIBUIÇÃO DE ÁGUA - FORNECIMENTO E INSTALAÇÃO. AF_12/2014 | M | 24,65
89770 | INSTALACOES HIDRO SANITARIAS | TUBO, CPVC, SOLDÁVEL, DN 35MM, INSTALADO EM PRUMADA DE ÁGUA  FORNECIMENTO E INSTALAÇÃO. AF_12/2014 | M | 25,13
89771 | INSTALACOES HIDRO SANITARIAS | TUBO, CPVC, SOLDÁVEL, DN 42MM, INSTALADO EM PRUMADA DE ÁGUA  FORNECIMENTO E INSTALAÇÃO. AF_12/2014 | M | 34,28
89773 | INSTALACOES HIDRO SANITARIAS | TUBO, CPVC, SOLDÁVEL, DN 73MM, INSTALADO EM PRUMADA DE ÁGUA  FORNECIMENTO E INSTALAÇÃO. AF_12/2014 | M | 79,55
89775 | INSTALACOES HIDRO SANITARIAS | TUBO, CPVC, SOLDÁVEL, DN 89MM, INSTALADO EM PRUMADA DE ÁGUA  FORNECIMENTO E INSTALAÇÃO. AF_12/2014 | M | 125,39
89798 | INSTALACOES HIDRO SANITARIAS | TUBO PVC, SERIE NORMAL, ESGOTO PREDIAL, DN 50 MM, FORNECIDO E INSTALADO EM PRUMADA DE ESGOTO SANITÁRIO OU VENTILAÇÃO. AF_12/2014 | M | 8,54
89799 | INSTALACOES HIDRO SANITARIAS | TUBO PVC, SERIE NORMAL, ESGOTO PREDIAL, DN 75 MM, FORNECIDO E INSTALADO EM PRUMADA DE ESGOTO SANITÁRIO OU VENTILAÇÃO. AF_12/2014 | M | 13,73
89800 | INSTALACOES HIDRO SANITARIAS | TUBO PVC, SERIE NORMAL, ESGOTO PREDIAL, DN 100 MM, FORNECIDO E INSTALADO EM PRUMADA DE ESGOTO SANITÁRIO OU VENTILAÇÃO. AF_12/2014 | M | 17,37
89848 | INSTALACOES HIDRO SANITARIAS | TUBO PVC, SERIE NORMAL, ESGOTO PREDIAL, DN 100 MM, FORNECIDO E INSTALADO EM SUBCOLETOR AÉREO DE ESGOTO SANITÁRIO. AF_12/2014 | M | 22,23
89849 | INSTALACOES HIDRO SANITARIAS | TUBO PVC, SERIE NORMAL, ESGOTO PREDIAL, DN 150 MM, FORNECIDO E INSTALADO EM SUBCOLETOR AÉREO DE ESGOTO SANITÁRIO. AF_12/2014 | M | 39,71
89865 | INSTALACOES HIDRO SANITARIAS | TUBO, PVC, SOLDÁVEL, DN 25MM, INSTALADO EM DRENO DE AR-CONDICIONADO - FORNECIMENTO E INSTALAÇÃO. AF_12/2014 | M | 10,26
91784 | INSTALACOES HIDRO SANITARIAS | (COMPOSIÇÃO REPRESENTATIVA) DO SERVIÇO DE INSTALAÇÃO DE TUBOS DE PVC, SOLDÁVEL, ÁGUA FRIA, DN 20 MM (INSTALADO EM RAMAL, SUB-RAMAL OU RAMAL DE DISTRIBUIÇÃO), INCLUSIVE CONEXÕES, CORTES E FIXAÇÕES, PARA PRÉDIOS. AF_10/2015 | M | 36,04
91785 | INSTALACOES HIDRO SANITARIAS | (COMPOSIÇÃO REPRESENTATIVA) DO SERVIÇO DE INSTALAÇÃO DE TUBOS DE PVC, SOLDÁVEL, ÁGUA FRIA, DN 25 MM (INSTALADO EM RAMAL, SUB-RAMAL, RAMAL DE DISTRIBUIÇÃO OU PRUMADA), INCLUSIVE CONEXÕES, CORTES E FIXAÇÕES, PARA PRÉDIOS. AF_10/2015 | M | 35,47
91786 | INSTALACOES HIDRO SANITARIAS | (COMPOSIÇÃO REPRESENTATIVA) DO SERVIÇO DE INSTALAÇÃO TUBOS DE PVC, SOLDÁVEL, ÁGUA FRIA, DN 32 MM (INSTALADO EM RAMAL, SUB-RAMAL, RAMAL DE DISTRIBUIÇÃO OU PRUMADA), INCLUSIVE CONEXÕES, CORTES E FIXAÇÕES, PARA PRÉDIOS. AF_10/2015 | M | 20,29
91787 | INSTALACOES HIDRO SANITARIAS | (COMPOSIÇÃO REPRESENTATIVA) DO SERVIÇO DE INSTALAÇÃO DE TUBOS DE PVC, SOLDÁVEL, ÁGUA FRIA, DN 40 MM (INSTALADO EM PRUMADA), INCLUSIVE CONEXÕES, CORTES E FIXAÇÕES, PARA PRÉDIOS. AF_10/2015 | M | 20,53
91788 | INSTALACOES HIDRO SANITARIAS | (COMPOSIÇÃO REPRESENTATIVA) DO SERVIÇO DE INSTALAÇÃO DE TUBOS DE PVC, SOLDÁVEL, ÁGUA FRIA, DN 50 MM (INSTALADO EM PRUMADA), INCLUSIVE CONEXÕES, CORTES E FIXAÇÕES, PARA PRÉDIOS. AF_10/2015 | M | 28,84
91789 | INSTALACOES HIDRO SANITARIAS | (COMPOSIÇÃO REPRESENTATIVA) DO SERVIÇO DE INSTALAÇÃO DE TUBOS DE PVC, SÉRIE R, ÁGUA PLUVIAL, DN 75 MM (INSTALADO EM RAMAL DE ENCAMINHAMENTO, OU CONDUTORES VERTICAIS), INCLUSIVE CONEXÕES, CORTE E FIXAÇÕES, PARA PRÉDIOS. AF_10/2015 | M | 27,05
91790 | INSTALACOES HIDRO SANITARIAS | (COMPOSIÇÃO REPRESENTATIVA) DO SERVIÇO DE INSTALAÇÃO DE TUBOS DE PVC, SÉRIE R, ÁGUA PLUVIAL, DN 100 MM (INSTALADO EM RAMAL DE ENCAMINHAMENTO, OU CONDUTORES VERTICAIS), INCLUSIVE CONEXÕES, CORTES E FIXAÇÕES, PARA PRÉDIOS. AF_10/2015 | M | 41,76
91791 | INSTALACOES HIDRO SANITARIAS | (COMPOSIÇÃO REPRESENTATIVA) DO SERVIÇO DE INSTALAÇÃO DE TUBOS DE PVC, SÉRIE R, ÁGUA PLUVIAL, DN 150 MM (INSTALADO EM CONDUTORES VERTICAIS), INCLUSIVE CONEXÕES, CORTES E FIXAÇÕES, PARA PRÉDIOS. AF_10/2015 | M | 50,05
91792 | INSTALACOES HIDRO SANITARIAS | (COMPOSIÇÃO REPRESENTATIVA) DO SERVIÇO DE INSTALAÇÃO DE TUBO DE PVC, SÉRIE NORMAL, ESGOTO PREDIAL, DN 40 MM (INSTALADO EM RAMAL DE DESCARGA OU RAMAL DE ESGOTO SANITÁRIO), INCLUSIVE CONEXÕES, CORTES E FIXAÇÕES, PARA PRÉDIOS. AF_10/2015 | M | 47,58
91793 | INSTALACOES HIDRO SANITARIAS | (COMPOSIÇÃO REPRESENTATIVA) DO SERVIÇO DE INSTALAÇÃO DE TUBO DE PVC, SÉRIE NORMAL, ESGOTO PREDIAL, DN 50 MM (INSTALADO EM RAMAL DE DESCARGA OU RAMAL DE ESGOTO SANITÁRIO), INCLUSIVE CONEXÕES, CORTES E FIXAÇÕES PARA, PRÉDIOS. AF_10/2015 | M | 67,79
91794 | INSTALACOES HIDRO SANITARIAS | (COMPOSIÇÃO REPRESENTATIVA) DO SERVIÇO DE INST. TUBO PVC, SÉRIE N, ESGOTO PREDIAL, DN 75 MM, (INST. EM RAMAL DE DESCARGA, RAMAL DE ESG. SANITÁRIO, PRUMADA DE ESG. SANITÁRIO OU VENTILAÇÃO), INCL. CONEXÕES, CORTES E FIXAÇÕES, P/ PRÉDIOS. AF_10/2015 | M | 29,31
91795 | INSTALACOES HIDRO SANITARIAS | (COMPOSIÇÃO REPRESENTATIVA) DO SERVIÇO DE INST. TUBO PVC, SÉRIE N, ESGOTO PREDIAL, 100 MM (INST. RAMAL DESCARGA, RAMAL DE ESG. SANIT., PRUMADA ESG. SANIT., VENTILAÇÃO OU SUB-COLETOR AÉREO), INCL. CONEXÕES E CORTES, FIXAÇÕES, P/ PRÉDIOS. AF_10/2015 | M | 50,09
91796 | INSTALACOES HIDRO SANITARIAS | (COMPOSIÇÃO REPRESENTATIVA) DO SERVIÇO DE INSTALAÇÃO DE TUBO DE PVC, SÉRIE NORMAL, ESGOTO PREDIAL, DN 150 MM (INSTALADO EM SUB-COLETOR AÉREO), INCLUSIVE CONEXÕES, CORTES E FIXAÇÕES, PARA PRÉDIOS. AF_10/2015 | M | 50,92
92275 | INSTALACOES HIDRO SANITARIAS | TUBO EM COBRE RÍGIDO, DN 22 CLASSE E, SEM ISOLAMENTO, INSTALADO EM PRUMADA - FORNECIMENTO E INSTALAÇÃO. AF_12/2015 | M | 24,78
92276 | INSTALACOES HIDRO SANITARIAS | TUBO EM COBRE RÍGIDO, DN 28 CLASSE E, SEM ISOLAMENTO, INSTALADO EM PRUMADA - FORNECIMENTO E INSTALAÇÃO. AF_12/2015 | M | 31,29
92277 | INSTALACOES HIDRO SANITARIAS | TUBO EM COBRE RÍGIDO, DN 35 CLASSE E, SEM ISOLAMENTO, INSTALADO EM PRUMADA - FORNECIMENTO E INSTALAÇÃO. AF_12/2015 | M | 44,80
92278 | INSTALACOES HIDRO SANITARIAS | TUBO EM COBRE RÍGIDO, DN 42 CLASSE E, SEM ISOLAMENTO, INSTALADO EM PRUMADA - FORNECIMENTO E INSTALAÇÃO. AF_12/2015 | M | 59,97
92279 | INSTALACOES HIDRO SANITARIAS | TUBO EM COBRE RÍGIDO, DN 54 CLASSE E, SEM ISOLAMENTO, INSTALADO EM PRUMADA - FORNECIMENTO E INSTALAÇÃO. AF_12/2015 | M | 86,31
92280 | INSTALACOES HIDRO SANITARIAS | TUBO EM COBRE RÍGIDO, DN 66 CLASSE E, SEM ISOLAMENTO, INSTALADO EM PRUMADA - FORNECIMENTO E INSTALAÇÃO. AF_12/2015 | M | 120,71
92305 | INSTALACOES HIDRO SANITARIAS | TUBO EM COBRE RÍGIDO, DN 15 CLASSE E, SEM ISOLAMENTO, INSTALADO EM RAMAL DE DISTRIBUIÇÃO - FORNECIMENTO E INSTALAÇÃO. AF_12/2015 | M | 18,45
92306 | INSTALACOES HIDRO SANITARIAS | TUBO EM COBRE RÍGIDO, DN 22 CLASSE E, SEM ISOLAMENTO, INSTALADO EM RAMAL DE DISTRIBUIÇÃO - FORNECIMENTO E INSTALAÇÃO. AF_12/2015 | M | 28,81
92307 | INSTALACOES HIDRO SANITARIAS | TUBO EM COBRE RÍGIDO, DN 28 CLASSE E, SEM ISOLAMENTO, INSTALADO EM RAMAL DE DISTRIBUIÇÃO - FORNECIMENTO E INSTALAÇÃO. AF_12/2015 | M | 35,61
92320 | INSTALACOES HIDRO SANITARIAS | TUBO EM COBRE RÍGIDO, DN 15 CLASSE E, SEM ISOLAMENTO, INSTALADO EM RAMAL E SUB-RAMAL - FORNECIMENTO E INSTALAÇÃO. AF_12/2015 | M | 27,31
92321 | INSTALACOES HIDRO SANITARIAS | TUBO EM COBRE RÍGIDO, DN 22 CLASSE E, SEM ISOLAMENTO, INSTALADO EM RAMAL E SUB-RAMAL - FORNECIMENTO E INSTALAÇÃO. AF_12/2015 | M | 44,02
92322 | INSTALACOES HIDRO SANITARIAS | TUBO EM COBRE RÍGIDO, DN 28 CLASSE E, SEM ISOLAMENTO, INSTALADO EM RAMAL E SUB-RAMAL - FORNECIMENTO E INSTALAÇÃO. AF_12/2015 | M | 56,36
92335 | INSTALACOES HIDRO SANITARIAS | TUBO DE AÇO GALVANIZADO COM COSTURA, CLASSE MÉDIA, CONEXÃO RANHURADA, DN 50 (2"), INSTALADO EM PRUMADAS - FORNECIMENTO E INSTALAÇÃO. AF_12/2015 | M | 54,79
92336 | INSTALACOES HIDRO SANITARIAS | TUBO DE AÇO GALVANIZADO COM COSTURA, CLASSE MÉDIA, CONEXÃO RANHURADA, DN 65 (2 1/2"), INSTALADO EM PRUMADAS - FORNECIMENTO E INSTALAÇÃO. AF_12/2015 | M | 67,06
92337 | INSTALACOES HIDRO SANITARIAS | TUBO DE AÇO GALVANIZADO COM COSTURA, CLASSE MÉDIA, CONEXÃO RANHURADA, DN 80 (3"), INSTALADO EM PRUMADAS - FORNECIMENTO E INSTALAÇÃO. AF_12/2015 | M | 87,50
92338 | INSTALACOES HIDRO SANITARIAS | TUBO DE AÇO PRETO SEM COSTURA, CONEXÃO SOLDADA, DN 50 (2"), INSTALADO EM PRUMADAS - FORNECIMENTO E INSTALAÇÃO. AF_12/2015 | M | 72,11
92339 | INSTALACOES HIDRO SANITARIAS | TUBO DE AÇO PRETO SEM COSTURA, CONEXÃO SOLDADA, DN 65 (2 1/2"), INSTALADO EM PRUMADAS - FORNECIMENTO E INSTALAÇÃO. AF_12/2015 | M | 104,19
92341 | INSTALACOES HIDRO SANITARIAS | TUBO DE AÇO GALVANIZADO COM COSTURA, CLASSE MÉDIA, DN 50 (2"), CONEXÃO ROSQUEADA, INSTALADO EM PRUMADAS - FORNECIMENTO E INSTALAÇÃO. AF_12/2015 | M | 63,65
92342 | INSTALACOES HIDRO SANITARIAS | TUBO DE AÇO GALVANIZADO COM COSTURA, CLASSE MÉDIA, DN 65 (2 1/2"), CONEXÃO ROSQUEADA, INSTALADO EM PRUMADAS - FORNECIMENTO E INSTALAÇÃO. AF_12/2015 | M | 75,96
92343 | INSTALACOES HIDRO SANITARIAS | TUBO DE AÇO GALVANIZADO COM COSTURA, CLASSE MÉDIA, DN 80 (3"), CONEXÃO ROSQUEADA, INSTALADO EM PRUMADAS - FORNECIMENTO E INSTALAÇÃO. AF_12/2015 | M | 96,48
92361 | INSTALACOES HIDRO SANITARIAS | TUBO DE AÇO PRETO SEM COSTURA, CONEXÃO SOLDADA, DN 50 (2"), INSTALADO EM REDE DE ALIMENTAÇÃO PARA HIDRANTE - FORNECIMENTO E INSTALAÇÃO. AF_12/2015 | M | 53,92
92362 | INSTALACOES HIDRO SANITARIAS | TUBO DE AÇO PRETO SEM COSTURA, CONEXÃO SOLDADA, DN 65 (2 1/2"), INSTALADO EM REDE DE ALIMENTAÇÃO PARA HIDRANTE - FORNECIMENTO E INSTALAÇÃO. AF_12/2015 | M | 85,26
92364 | INSTALACOES HIDRO SANITARIAS | TUBO DE AÇO GALVANIZADO COM COSTURA, CLASSE MÉDIA, DN 32 (1 1/4"), CONEXÃO ROSQUEADA, INSTALADO EM REDE DE ALIMENTAÇÃO PARA HIDRANTE - FORNECIMENTO E INSTALAÇÃO. AF_12/2015 | M | 33,53
92365 | INSTALACOES HIDRO SANITARIAS | TUBO DE AÇO GALVANIZADO COM COSTURA, CLASSE MÉDIA, DN 40 (1 1/2"), CONEXÃO ROSQUEADA, INSTALADO EM REDE DE ALIMENTAÇÃO PARA HIDRANTE - FORNECIMENTO E INSTALAÇÃO. AF_12/2015 | M | 38,41
92366 | INSTALACOES HIDRO SANITARIAS | TUBO DE AÇO GALVANIZADO COM COSTURA, CLASSE MÉDIA, DN 50 (2"), CONEXÃO ROSQUEADA, INSTALADO EM REDE DE ALIMENTAÇÃO PARA HIDRANTE - FORNECIMENTO E INSTALAÇÃO. AF_12/2015 | M | 52,72
92367 | INSTALACOES HIDRO SANITARIAS | TUBO DE AÇO GALVANIZADO COM COSTURA, CLASSE MÉDIA, DN 65 (2 1/2"), CONEXÃO ROSQUEADA, INSTALADO EM REDE DE ALIMENTAÇÃO PARA HIDRANTE - FORNECIMENTO E INSTALAÇÃO. AF_12/2015 | M | 64,53
92368 | INSTALACOES HIDRO SANITARIAS | TUBO DE AÇO GALVANIZADO COM COSTURA, CLASSE MÉDIA, DN 80 (3"), CONEXÃO ROSQUEADA, INSTALADO EM REDE DE ALIMENTAÇÃO PARA HIDRANTE - FORNECIMENTO E INSTALAÇÃO. AF_12/2015 | M | 84,59
92648 | INSTALACOES HIDRO SANITARIAS | TUBO DE AÇO PRETO SEM COSTURA, CONEXÃO SOLDADA, DN 40 (1 1/2"), INSTALADO EM REDE DE ALIMENTAÇÃO PARA SPRINKLER - FORNECIMENTO E INSTALAÇÃO. AF_12/2015 | M | 47,09
92649 | INSTALACOES HIDRO SANITARIAS | TUBO DE AÇO PRETO SEM COSTURA, CONEXÃO SOLDADA, DN 50 (2"), INSTALADO EM REDE DE ALIMENTAÇÃO PARA SPRINKLER - FORNECIMENTO E INSTALAÇÃO. AF_12/2015 | M | 57,19
92650 | INSTALACOES HIDRO SANITARIAS | TUBO DE AÇO PRETO SEM COSTURA, CONEXÃO SOLDADA, DN 65 (2 1/2"), INSTALADO EM REDE DE ALIMENTAÇÃO PARA SPRINKLER - FORNECIMENTO E INSTALAÇÃO. AF_12/2015 | M | 88,54
92652 | INSTALACOES HIDRO SANITARIAS | TUBO DE AÇO GALVANIZADO COM COSTURA, CLASSE MÉDIA, CONEXÃO ROSQUEADA, DN 32 (1 1/4"), INSTALADO EM REDE DE ALIMENTAÇÃO PARA SPRINKLER - FORNECIMENTO E INSTALAÇÃO. AF_12/2015 | M | 37,56
92653 | INSTALACOES HIDRO SANITARIAS | TUBO DE AÇO GALVANIZADO COM COSTURA, CLASSE MÉDIA, CONEXÃO ROSQUEADA, DN 40 (1 1/2"), INSTALADO EM REDE DE ALIMENTAÇÃO PARA SPRINKLER - FORNECIMENTO E INSTALAÇÃO. AF_12/2015 | M | 42,49
92654 | INSTALACOES HIDRO SANITARIAS | TUBO DE AÇO GALVANIZADO COM COSTURA, CLASSE MÉDIA, CONEXÃO ROSQUEADA, DN 50 (2"), INSTALADO EM REDE DE ALIMENTAÇÃO PARA SPRINKLER - FORNECIMENTO E INSTALAÇÃO. AF_12/2015 | M | 56,79
92655 | INSTALACOES HIDRO SANITARIAS | TUBO DE AÇO GALVANIZADO COM COSTURA, CLASSE MÉDIA, CONEXÃO ROSQUEADA, DN 65 (2 1/2"), INSTALADO EM REDE DE ALIMENTAÇÃO PARA SPRINKLER - FORNECIMENTO E INSTALAÇÃO. AF_12/2015 | M | 68,68
92656 | INSTALACOES HIDRO SANITARIAS | TUBO DE AÇO GALVANIZADO COM COSTURA, CLASSE MÉDIA, CONEXÃO ROSQUEADA, DN 80 (3"), INSTALADO EM REDE DE ALIMENTAÇÃO PARA SPRINKLER - FORNECIMENTO E INSTALAÇÃO. AF_12/2015 | M | 88,75
92687 | INSTALACOES HIDRO SANITARIAS | TUBO DE AÇO GALVANIZADO COM COSTURA, CLASSE MÉDIA, CONEXÃO ROSQUEADA, DN 15 (1/2"), INSTALADO EM RAMAIS E SUB-RAMAIS DE GÁS - FORNECIMENTO E INSTALAÇÃO. AF_12/2015 | M | 18,22
92688 | INSTALACOES HIDRO SANITARIAS | TUBO DE AÇO GALVANIZADO COM COSTURA, CLASSE MÉDIA, CONEXÃO ROSQUEADA, DN 20 (3/4"), INSTALADO EM RAMAIS E SUB-RAMAIS DE GÁS - FORNECIMENTO E INSTALAÇÃO. AF_12/2015 | M | 26,29
92689 | INSTALACOES HIDRO SANITARIAS | TUBO DE AÇO PRETO SEM COSTURA, CLASSE MÉDIA, CONEXÃO SOLDADA, DN 15 (1/2"), INSTALADO EM RAMAIS E SUB-RAMAIS DE GÁS - FORNECIMENTO E INSTALAÇÃO. AF_12/2015 | M | 24,66
92690 | INSTALACOES HIDRO SANITARIAS | TUBO DE AÇO PRETO SEM COSTURA, CLASSE MÉDIA, CONEXÃO SOLDADA, DN 20 (3/4"), INSTALADO EM RAMAIS E SUB-RAMAIS DE GÁS - FORNECIMENTO E INSTALAÇÃO. AF_12/2015 | M | 36,31
94462 | INSTALACOES HIDRO SANITARIAS | TUBO DE AÇO GALVANIZADO COM COSTURA, CLASSE MÉDIA, DN 50 (2), CONEXÃO ROSQUEADA, INSTALADO EM RESERVAÇÃO DE ÁGUA DE EDIFICAÇÃO QUE POSSUA RESERVATÓRIO DE FIBRA/FIBROCIMENTO  FORNECIMENTO E INSTALAÇÃO. AF_06/2016 | M | 64,47
94463 | INSTALACOES HIDRO SANITARIAS | TUBO DE AÇO GALVANIZADO COM COSTURA, CLASSE MÉDIA, DN 65 (2 1/2), CONEXÃO ROSQUEADA, INSTALADO EM RESERVAÇÃO DE ÁGUA DE EDIFICAÇÃO QUE POSSUA RESERVATÓRIO DE FIBRA/FIBROCIMENTO  FORNECIMENTO E INSTALAÇÃO. AF_06/2016 | M | 74,21
94464 | INSTALACOES HIDRO SANITARIAS | TUBO DE AÇO GALVANIZADO COM COSTURA, CLASSE MÉDIA, DN 80 (3), CONEXÃO ROSQUEADA, INSTALADO EM RESERVAÇÃO DE ÁGUA DE EDIFICAÇÃO QUE POSSUA RESERVATÓRIO DE FIBRA/FIBROCIMENTO  FORNECIMENTO E INSTALAÇÃO. AF_06/2016 | M | 103,26
94602 | INSTALACOES HIDRO SANITARIAS | TUBO EM COBRE RÍGIDO, DN 54 MM CLASSE E, SEM ISOLAMENTO, INSTALADO EM RESERVAÇÃO DE ÁGUA DE EDIFICAÇÃO QUE POSSUA RESERVATÓRIO DE FIBRA/FIBROCIMENTO  FORNECIMENTO E INSTALAÇÃO. AF_06/2016 | M | 105,17
94603 | INSTALACOES HIDRO SANITARIAS | TUBO EM COBRE RÍGIDO, DN 66 MM CLASSE E, SEM ISOLAMENTO, INSTALADO EM RESERVAÇÃO DE ÁGUA DE EDIFICAÇÃO QUE POSSUA RESERVATÓRIO DE FIBRA/FIBROCIMENTO  FORNECIMENTO E INSTALAÇÃO. AF_06/2016 | M | 136,59
94604 | INSTALACOES HIDRO SANITARIAS | TUBO EM COBRE RÍGIDO, DN 79 MM CLASSE E, SEM ISOLAMENTO, INSTALADO EM RESERVAÇÃO DE ÁGUA DE EDIFICAÇÃO QUE POSSUA RESERVATÓRIO DE FIBRA/FIBROCIMENTO  FORNECIMENTO E INSTALAÇÃO. AF_06/2016 | M | 182,80
94605 | INSTALACOES HIDRO SANITARIAS | TUBO EM COBRE RÍGIDO, DN 104 MM CLASSE E, SEM ISOLAMENTO, INSTALADO EM RESERVAÇÃO DE ÁGUA DE EDIFICAÇÃO QUE POSSUA RESERVATÓRIO DE FIBRA/FIBROCIMENTO  FORNECIMENTO E INSTALAÇÃO. AF_06/2016 | M | 254,90
94648 | INSTALACOES HIDRO SANITARIAS | TUBO, PVC, SOLDÁVEL, DN 25 MM, INSTALADO EM RESERVAÇÃO DE ÁGUA DE EDIFICAÇÃO QUE POSSUA RESERVATÓRIO DE FIBRA/FIBROCIMENTO FORNECIMENTO E INSTALAÇÃO. AF_06/2016 | M | 7,80
94649 | INSTALACOES HIDRO SANITARIAS | TUBO, PVC, SOLDÁVEL, DN 32 MM, INSTALADO EM RESERVAÇÃO DE ÁGUA DE EDIFICAÇÃO QUE POSSUA RESERVATÓRIO DE FIBRA/FIBROCIMENTO FORNECIMENTO E INSTALAÇÃO. AF_06/2016 | M | 10,42
94650 | INSTALACOES HIDRO SANITARIAS | TUBO, PVC, SOLDÁVEL, DN 40 MM, INSTALADO EM RESERVAÇÃO DE ÁGUA DE EDIFICAÇÃO QUE POSSUA RESERVATÓRIO DE FIBRA/FIBROCIMENTO FORNECIMENTO E INSTALAÇÃO. AF_06/2016 | M | 14,88
94651 | INSTALACOES HIDRO SANITARIAS | TUBO, PVC, SOLDÁVEL, DN 50 MM, INSTALADO EM RESERVAÇÃO DE ÁGUA DE EDIFICAÇÃO QUE POSSUA RESERVATÓRIO DE FIBRA/FIBROCIMENTO FORNECIMENTO E INSTALAÇÃO. AF_06/2016 | M | 16,57
94652 | INSTALACOES HIDRO SANITARIAS | TUBO, PVC, SOLDÁVEL, DN 60 MM, INSTALADO EM RESERVAÇÃO DE ÁGUA DE EDIFICAÇÃO QUE POSSUA RESERVATÓRIO DE FIBRA/FIBROCIMENTO FORNECIMENTO E INSTALAÇÃO. AF_06/2016 | M | 25,89
94653 | INSTALACOES HIDRO SANITARIAS | TUBO, PVC, SOLDÁVEL, DN 75 MM, INSTALADO EM RESERVAÇÃO DE ÁGUA DE EDIFICAÇÃO QUE POSSUA RESERVATÓRIO DE FIBRA/FIBROCIMENTO FORNECIMENTO E INSTALAÇÃO. AF_06/2016 | M | 31,18
94654 | INSTALACOES HIDRO SANITARIAS | TUBO, PVC, SOLDÁVEL, DN 85 MM, INSTALADO EM RESERVAÇÃO DE ÁGUA DE EDIFICAÇÃO QUE POSSUA RESERVATÓRIO DE FIBRA/FIBROCIMENTO FORNECIMENTO E INSTALAÇÃO. AF_06/2016 | M | 44,45
94655 | INSTALACOES HIDRO SANITARIAS | TUBO, PVC, SOLDÁVEL, DN 110 MM, INSTALADO EM RESERVAÇÃO DE ÁGUA DE EDIFICAÇÃO QUE POSSUA RESERVATÓRIO DE FIBRA/FIBROCIMENTO FORNECIMENTO E INSTALAÇÃO. AF_06/2016 | M | 59,58
94716 | INSTALACOES HIDRO SANITARIAS | TUBO, CPVC, SOLDÁVEL, DN 22 MM, INSTALADO EM RESERVAÇÃO DE ÁGUA DE EDIFICAÇÃO QUE POSSUA RESERVATÓRIO DE FIBRA/FIBROCIMENTO  FORNECIMENTO E INSTALAÇÃO. AF_06/2016 | M | 16,96
94717 | INSTALACOES HIDRO SANITARIAS | TUBO, CPVC, SOLDÁVEL, DN 28 MM, INSTALADO EM RESERVAÇÃO DE ÁGUA DE EDIFICAÇÃO QUE POSSUA RESERVATÓRIO DE FIBRA/FIBROCIMENTO  FORNECIMENTO E INSTALAÇÃO. AF_06/2016 | M | 24,10
94718 | INSTALACOES HIDRO SANITARIAS | TUBO, CPVC, SOLDÁVEL, DN 35 MM, INSTALADO EM RESERVAÇÃO DE ÁGUA DE EDIFICAÇÃO QUE POSSUA RESERVATÓRIO DE FIBRA/FIBROCIMENTO  FORNECIMENTO E INSTALAÇÃO. AF_06/2016 | M | 29,97
94719 | INSTALACOES HIDRO SANITARIAS | TUBO, CPVC, SOLDÁVEL, DN 42 MM, INSTALADO EM RESERVAÇÃO DE ÁGUA DE EDIFICAÇÃO QUE POSSUA RESERVATÓRIO DE FIBRA/FIBROCIMENTO  FORNECIMENTO E INSTALAÇÃO. AF_06/2016 | M | 38,55
94720 | INSTALACOES HIDRO SANITARIAS | TUBO, CPVC, SOLDÁVEL, DN 54 MM, INSTALADO EM RESERVAÇÃO DE ÁGUA DE EDIFICAÇÃO QUE POSSUA RESERVATÓRIO DE FIBRA/FIBROCIMENTO  FORNECIMENTO E INSTALAÇÃO. AF_06/2016 | M | 58,71
94721 | INSTALACOES HIDRO SANITARIAS | TUBO, CPVC, SOLDÁVEL, DN 73 MM, INSTALADO EM RESERVAÇÃO DE ÁGUA DE EDIFICAÇÃO QUE POSSUA RESERVATÓRIO DE FIBRA/FIBROCIMENTO  FORNECIMENTO E INSTALAÇÃO. AF_06/2016 | M | 83,85
94722 | INSTALACOES HIDRO SANITARIAS | TUBO, CPVC, SOLDÁVEL, DN 89 MM, INSTALADO EM RESERVAÇÃO DE ÁGUA DE EDIFICAÇÃO QUE POSSUA RESERVATÓRIO DE FIBRA/FIBROCIMENTO  FORNECIMENTO E INSTALAÇÃO. AF_06/2016 | M | 147,27
95697 | INSTALACOES HIDRO SANITARIAS | TUBO DE AÇO PRETO SEM COSTURA, CONEXÃO SOLDADA, DN 40 (1 1/2 ), INSTALADO EM REDE DE ALIMENTAÇÃO PARA HIDRANTE - FORNECIMENTO E INSTALAÇÃO. AF_12/2015 | M | 43,83
96635 | INSTALACOES HIDRO SANITARIAS | TUBO, PPR, DN 25, CLASSE PN 20, INSTALADO EM RAMAL OU SUB-RAMAL DE ÁGUA  FORNECIMENTO E INSTALAÇÃO. AF_06/2015 | M | 22,87
96636 | INSTALACOES HIDRO SANITARIAS | TUBO, PPR, DN 25, CLASSE PN 25 INSTALADO EM RAMAL OU SUB-RAMAL DE ÁGUA  FORNECIMENTO E INSTALAÇÃO. AF_06/2015 | M | 24,36
96644 | INSTALACOES HIDRO SANITARIAS | TUBO, PPR, DN 25, CLASSE PN 20, INSTALADO EM RAMAL DE DISTRIBUIÇÃO DE ÁGUA  FORNECIMENTO E INSTALAÇÃO. AF_06/2015 | M | 13,68
96645 | INSTALACOES HIDRO SANITARIAS | TUBO, PPR, DN 32, CLASSE PN 12, INSTALADO EM RAMAL DE DISTRIBUIÇÃO DE ÁGUA  FORNECIMENTO E INSTALAÇÃO. AF_06/2015 | M | 17,86
96646 | INSTALACOES HIDRO SANITARIAS | TUBO, PPR, DN 40, CLASSE PN 12, INSTALADO EM RAMAL DE DISTRIBUIÇÃO DE ÁGUA  FORNECIMENTO E INSTALAÇÃO. AF_06/2015 | M | 27,84
96647 | INSTALACOES HIDRO SANITARIAS | TUBO, PPR, DN 25, CLASSE PN 25, INSTALADO EM RAMAL DE DISTRIBUIÇÃO DE ÁGUA  FORNECIMENTO E INSTALAÇÃO. AF_06/2015 | M | 12,02
96648 | INSTALACOES HIDRO SANITARIAS | TUBO, PPR, DN 32, CLASSE PN 25, INSTALADO EM RAMAL DE DISTRIBUIÇÃO DE ÁGUA  FORNECIMENTO E INSTALAÇÃO. AF_06/2015 | M | 22,42
96649 | INSTALACOES HIDRO SANITARIAS | TUBO, PPR, DN 40, CLASSE PN 25, INSTALADO EM RAMAL DE DISTRIBUIÇÃO DE ÁGUA  FORNECIMENTO E INSTALAÇÃO. AF_06/2015 | M | 33,56
96668 | INSTALACOES HIDRO SANITARIAS | TUBO, PPR, DN 25, CLASSE PN 20, INSTALADO EM PRUMADA DE ÁGUA  FORNECIMENTO E INSTALAÇÃO. AF_06/2015 | M | 7,28
96669 | INSTALACOES HIDRO SANITARIAS | TUBO, PPR, DN 32, CLASSE PN 12, INSTALADO EM PRUMADA DE ÁGUA  FORNECIMENTO E INSTALAÇÃO. AF_06/2015 | M | 9,01
96670 | INSTALACOES HIDRO SANITARIAS | TUBO, PPR, DN 40, CLASSE PN 12, INSTALADO EM PRUMADA DE ÁGUA  FORNECIMENTO E INSTALAÇÃO. AF_06/2015 | M | 13,67
96671 | INSTALACOES HIDRO SANITARIAS | TUBO, PPR, DN 50, CLASSE PN 12, INSTALADO EM PRUMADA DE ÁGUA  FORNECIMENTO E INSTALAÇÃO. AF_06/2015 | M | 18,40
96672 | INSTALACOES HIDRO SANITARIAS | TUBO, PPR, DN 63, CLASSE PN 12, INSTALADO EM PRUMADA DE ÁGUA  FORNECIMENTO E INSTALAÇÃO. AF_06/2015 | M | 27,11
96673 | INSTALACOES HIDRO SANITARIAS | TUBO, PPR, DN 75, CLASSE PN 12, INSTALADO EM PRUMADA DE ÁGUA  FORNECIMENTO E INSTALAÇÃO. AF_06/2015 | M | 43,82
96674 | INSTALACOES HIDRO SANITARIAS | TUBO, PPR, DN 90, CLASSE PN 12, INSTALADO EM PRUMADA DE ÁGUA  FORNECIMENTO E INSTALAÇÃO. AF_06/2015 | M | 61,61
96675 | INSTALACOES HIDRO SANITARIAS | TUBO, PPR, DN 110, CLASSE PN 12, INSTALADO EM PRUMADA DE ÁGUA  FORNECIMENTO E INSTALAÇÃO. AF_06/2015 | M | 106,07
96676 | INSTALACOES HIDRO SANITARIAS | TUBO, PPR, DN 25, CLASSE PN 25, INSTALADO EM PRUMADA DE ÁGUA  FORNECIMENTO E INSTALAÇÃO. AF_06/2015 | M | 7,24
96677 | INSTALACOES HIDRO SANITARIAS | TUBO, PPR, DN 32, CLASSE PN 25, INSTALADO EM PRUMADA DE ÁGUA  FORNECIMENTO E INSTALAÇÃO. AF_06/2015 | M | 11,86
96678 | INSTALACOES HIDRO SANITARIAS | TUBO, PPR, DN 40, CLASSE PN 25, INSTALADO EM PRUMADA DE ÁGUA  FORNECIMENTO E INSTALAÇÃO. AF_06/2015 | M | 16,51
96679 | INSTALACOES HIDRO SANITARIAS | TUBO, PPR, DN 50, CLASSE PN 25, INSTALADO EM PRUMADA DE ÁGUA  FORNECIMENTO E INSTALAÇÃO. AF_06/2015 | M | 24,14
96680 | INSTALACOES HIDRO SANITARIAS | TUBO, PPR, DN 63, CLASSE PN 25, INSTALADO EM PRUMADA DE ÁGUA  FORNECIMENTO E INSTALAÇÃO. AF_06/2015 | M | 32,81
96681 | INSTALACOES HIDRO SANITARIAS | TUBO, PPR, DN 75, CLASSE PN 25, INSTALADO EM PRUMADA DE ÁGUA  FORNECIMENTO E INSTALAÇÃO. AF_06/2015 | M | 60,10
96682 | INSTALACOES HIDRO SANITARIAS | TUBO, PPR, DN 90, CLASSE PN 25, INSTALADO EM PRUMADA DE ÁGUA  FORNECIMENTO E INSTALAÇÃO. AF_06/2015 | M | 88,46
96683 | INSTALACOES HIDRO SANITARIAS | TUBO, PPR, DN 110, CLASSE PN 25, INSTALADO EM PRUMADA DE ÁGUA  FORNECIMENTO E INSTALAÇÃO. AF_06/2015 | M | 121,64
96718 | INSTALACOES HIDRO SANITARIAS | TUBO, PPR, DN 20, CLASSE PN 20, INSTALADO EM RESERVAÇÃO DE ÁGUA DE EDIFICAÇÃO QUE POSSUA RESERVATÓRIO DE FIBRA/FIBROCIMENTO  FORNECIMENTO E INSTALAÇÃO. AF_06/2016 | M | 4,55
96719 | INSTALACOES HIDRO SANITARIAS | TUBO, PPR, DN 25, CLASSE PN 20, INSTALADO EM RESERVAÇÃO DE ÁGUA DE EDIFICAÇÃO QUE POSSUA RESERVATÓRIO DE FIBRA/FIBROCIMENTO  FORNECIMENTO E INSTALAÇÃO. AF_06/2016 | M | 11,22
96720 | INSTALACOES HIDRO SANITARIAS | TUBO, PPR, DN 32, CLASSE PN 12, INSTALADO EM RESERVAÇÃO DE ÁGUA DE EDIFICAÇÃO QUE POSSUA RESERVATÓRIO DE FIBRA/FIBROCIMENTO  FORNECIMENTO E INSTALAÇÃO. AF_06/2016 | M | 13,54
96721 | INSTALACOES HIDRO SANITARIAS | TUBO, PPR, DN 40, CLASSE PN 12, INSTALADO EM RESERVAÇÃO DE ÁGUA DE EDIFICAÇÃO QUE POSSUA RESERVATÓRIO DE FIBRA/FIBROCIMENTO  FORNECIMENTO E INSTALAÇÃO. AF_06/2016 | M | 17,31
96722 | INSTALACOES HIDRO SANITARIAS | TUBO, PPR, DN 50, CLASSE PN 12, INSTALADO EM RESERVAÇÃO DE ÁGUA DE EDIFICAÇÃO QUE POSSUA RESERVATÓRIO DE FIBRA/FIBROCIMENTO  FORNECIMENTO E INSTALAÇÃO. AF_06/2016 | M | 24,04
96723 | INSTALACOES HIDRO SANITARIAS | TUBO, PPR, DN 63, CLASSE PN 12, INSTALADO EM RESERVAÇÃO DE ÁGUA DE EDIFICAÇÃO QUE POSSUA RESERVATÓRIO DE FIBRA/FIBROCIMENTO  FORNECIMENTO E INSTALAÇÃO. AF_06/2016 | M | 30,63
96724 | INSTALACOES HIDRO SANITARIAS | TUBO, PPR, DN 75, CLASSE PN 12, INSTALADO EM RESERVAÇÃO DE ÁGUA DE EDIFICAÇÃO QUE POSSUA RESERVATÓRIO DE FIBRA/FIBROCIMENTO  FORNECIMENTO E INSTALAÇÃO. AF_06/2016 | M | 50,10
96725 | INSTALACOES HIDRO SANITARIAS | TUBO, PPR, DN 90, CLASSE PN 12, INSTALADO EM RESERVAÇÃO DE ÁGUA DE EDIFICAÇÃO QUE POSSUA RESERVATÓRIO DE FIBRA/FIBROCIMENTO  FORNECIMENTO E INSTALAÇÃO. AF_06/2016 | M | 63,84
96726 | INSTALACOES HIDRO SANITARIAS | TUBO, PPR, DN 110, CLASSE PN 12, INSTALADO EM RESERVAÇÃO DE ÁGUA DE EDIFICAÇÃO QUE POSSUA RESERVATÓRIO DE FIBRA/FIBROCIMENTO  FORNECIMENTO E INSTALAÇÃO. AF_06/2016 | M | 103,70
96727 | INSTALACOES HIDRO SANITARIAS | TUBO, PPR, DN 20, CLASSE PN 25, INSTALADO EM RESERVAÇÃO DE ÁGUA DE EDIFICAÇÃO QUE POSSUA RESERVATÓRIO DE FIBRA/FIBROCIMENTO  FORNECIMENTO E INSTALAÇÃO. AF_06/2016 | M | 10,21
96728 | INSTALACOES HIDRO SANITARIAS | TUBO, PPR, DN 25, CLASSE PN 25, INSTALADO EM RESERVAÇÃO DE ÁGUA DE EDIFICAÇÃO QUE POSSUA RESERVATÓRIO DE FIBRA/FIBROCIMENTO  FORNECIMENTO E INSTALAÇÃO. AF_06/2016 | M | 11,73
96729 | INSTALACOES HIDRO SANITARIAS | TUBO, PPR, DN 32, CLASSE PN 25, INSTALADO EM RESERVAÇÃO DE ÁGUA DE EDIFICAÇÃO QUE POSSUA RESERVATÓRIO DE FIBRA/FIBROCIMENTO  FORNECIMENTO E INSTALAÇÃO. AF_06/2016 | M | 17,18
96730 | INSTALACOES HIDRO SANITARIAS | TUBO, PPR, DN 40, CLASSE PN 25, INSTALADO EM RESERVAÇÃO DE ÁGUA DE EDIFICAÇÃO QUE POSSUA RESERVATÓRIO DE FIBRA/FIBROCIMENTO  FORNECIMENTO E INSTALAÇÃO. AF_06/2016 | M | 20,88
96731 | INSTALACOES HIDRO SANITARIAS | TUBO, PPR, DN 50, CLASSE PN 25, INSTALADO EM RESERVAÇÃO DE ÁGUA DE EDIFICAÇÃO QUE POSSUA RESERVATÓRIO DE FIBRA/FIBROCIMENTO  FORNECIMENTO E INSTALAÇÃO. AF_06/2016 | M | 30,77
96732 | INSTALACOES HIDRO SANITARIAS | TUBO, PPR, DN 63, CLASSE PN 25, INSTALADO EM RESERVAÇÃO DE ÁGUA DE EDIFICAÇÃO QUE POSSUA RESERVATÓRIO DE FIBRA/FIBROCIMENTO  FORNECIMENTO E INSTALAÇÃO. AF_06/2016 | M | 37,01
96733 | INSTALACOES HIDRO SANITARIAS | TUBO, PPR, DN 75, CLASSE PN 25, INSTALADO EM RESERVAÇÃO DE ÁGUA DE EDIFICAÇÃO QUE POSSUA RESERVATÓRIO DE FIBRA/FIBROCIMENTO  FORNECIMENTO E INSTALAÇÃO. AF_06/2016 | M | 67,08
96734 | INSTALACOES HIDRO SANITARIAS | TUBO, PPR, DN 90, CLASSE PN 25, INSTALADO EM RESERVAÇÃO DE ÁGUA DE EDIFICAÇÃO QUE POSSUA RESERVATÓRIO DE FIBRA/FIBROCIMENTO  FORNECIMENTO E INSTALAÇÃO. AF_06/2016 | M | 90,11
96735 | INSTALACOES HIDRO SANITARIAS | TUBO, PPR, DN 110, CLASSE PN 25, INSTALADO EM RESERVAÇÃO DE ÁGUA DE EDIFICAÇÃO QUE POSSUA RESERVATÓRIO DE FIBRA/FIBROCIMENTO  FORNECIMENTO E INSTALAÇÃO. AF_06/2016 | M | 119,58
96794 | INSTALACOES HIDRO SANITARIAS | TUBO, PEX, MONOCAMADA, DN 16, INSTALADO EM RAMAL OU SUB-RAMAL DE ÁGUA  FORNECIMENTO E INSTALAÇÃO. AF_06/2015 | M | 8,63
96795 | INSTALACOES HIDRO SANITARIAS | TUBO, PEX, MONOCAMADA, DN 20, INSTALADO EM RAMAL OU SUB-RAMAL DE ÁGUA  FORNECIMENTO E INSTALAÇÃO. AF_06/2015 | M | 10,99
96796 | INSTALACOES HIDRO SANITARIAS | TUBO, PEX, MONOCAMADA, DN 25, INSTALADO EM RAMAL OU SUB-RAMAL DE ÁGUA  FORNECIMENTO E INSTALAÇÃO. AF_06/2015 | M | 15,44
96797 | INSTALACOES HIDRO SANITARIAS | TUBO, PEX, MONOCAMADA, DN 32, INSTALADO EM RAMAL OU SUB-RAMAL DE ÁGUA  FORNECIMENTO E INSTALAÇÃO. AF_06/2015 | M | 23,38
96798 | INSTALACOES HIDRO SANITARIAS | TUBO, PEX, MONOCAMADA, DN 16, INSTALADO EM RAMAL DE DISTRIBUIÇÃO DE ÁGUA  FORNECIMENTO E INSTALAÇÃO. AF_06/2015 | M | 8,76
96799 | INSTALACOES HIDRO SANITARIAS | TUBO, PEX, MONOCAMADA, DN 20, INSTALADO EM RAMAL DE DISTRIBUIÇÃO DE ÁGUA  FORNECIMENTO E INSTALAÇÃO. AF_06/2015 | M | 11,73
96800 | INSTALACOES HIDRO SANITARIAS | TUBO, PEX, MONOCAMADA, DN 25, INSTALADO EM RAMAL DE DISTRIBUIÇÃO DE ÁGUA  FORNECIMENTO E INSTALAÇÃO. AF_06/2015 | M | 16,95
96801 | INSTALACOES HIDRO SANITARIAS | TUBO, PEX, MONOCAMADA, DN 32, INSTALADO EM RAMAL DE DISTRIBUIÇÃO DE ÁGUA  FORNECIMENTO E INSTALAÇÃO. AF_06/2015 | M | 25,97
72293 | INSTALACOES HIDRO SANITARIAS | CAP PVC ESGOTO 50MM (TAMPÃO) - FORNECIMENTO E INSTALAÇÃO | UN | 5,84
72294 | INSTALACOES HIDRO SANITARIAS | CAP PVC ESGOTO 75MM (TAMPÃO) - FORNECIMENTO E INSTALAÇÃO | UN | 8,76
72295 | INSTALACOES HIDRO SANITARIAS | CAP PVC ESGOTO 100MM (TAMPÃO) - FORNECIMENTO E INSTALAÇÃO | UN | 12,00
72306 | INSTALACOES HIDRO SANITARIAS | COTOVELO DE AÇO GALVANIZADO 4" - FORNECIMENTO E INSTALAÇÃO | UN | 183,13
72307 | INSTALACOES HIDRO SANITARIAS | COTOVELO DE AÇO GALVANIZADO 5" - FORNECIMENTO E INSTALAÇÃO | UN | 255,32
72313 | INSTALACOES HIDRO SANITARIAS | COTOVELO DE AÇO GALVANIZADO 6" - FORNECIMENTO E INSTALAÇÃO | UN | 587,64
72482 | INSTALACOES HIDRO SANITARIAS | UNIAO DE ACO GALVANIZADO 4" - FORNECIMENTO E INSTALACAO | UN | 254,31
72619 | INSTALACOES HIDRO SANITARIAS | LUVA DE ACO GALVANIZADO 4" - FORNECIMENTO E INSTALACAO | UN | 106,51
72620 | INSTALACOES HIDRO SANITARIAS | LUVA DE ACO GALVANIZADO 5" - FORNECIMENTO E INSTALACAO | UN | 184,54
72621 | INSTALACOES HIDRO SANITARIAS | LUVA DE ACO GALVANIZADO 6" - FORNECIMENTO E INSTALACAO | UN | 295,03
72667 | INSTALACOES HIDRO SANITARIAS | LUVA REDUCAO ACO GALVANIZADO 4X2.1/2" - FORNECIMENTO E INSTALACAO | UN | 148,79
72668 | INSTALACOES HIDRO SANITARIAS | LUVA REDUCAO ACO GALVANIZADO 4X2" - FORNECIMENTO E INSTALACAO | UN | 147,93
72669 | INSTALACOES HIDRO SANITARIAS | LUVA REDUCAO ACO GALVANIZADO 4X3" - FORNECIMENTO E INSTALACAO | UN | 153,00
72681 | INSTALACOES HIDRO SANITARIAS | NIPLE DE ACO GALVANIZADO 4" - FORNECIMENTO E INSTALACAO | UN | 103,87
72682 | INSTALACOES HIDRO SANITARIAS | NIPLE DE ACO GALVANIZADO 5" - FORNECIMENTO E INSTALACAO | UN | 206,26
72683 | INSTALACOES HIDRO SANITARIAS | NIPLE DE ACO GALVANIZADO 6" - FORNECIMENTO E INSTALACAO | UN | 329,67
72719 | INSTALACOES HIDRO SANITARIAS | TE DE ACO GALVANIZADO 4" - FORNECIMENTO E INSTALACAO | UN | 229,15
72720 | INSTALACOES HIDRO SANITARIAS | TE DE ACO GALVANIZADO 5" - FORNECIMENTO E INSTALACAO | UN | 313,97
72721 | INSTALACOES HIDRO SANITARIAS | TE DE ACO GALVANIZADO 6" - FORNECIMENTO E INSTALACAO | UN | 672,29
89358 | INSTALACOES HIDRO SANITARIAS | JOELHO 90 GRAUS, PVC, SOLDÁVEL, DN 20MM, INSTALADO EM RAMAL OU SUB-RAMAL DE ÁGUA - FORNECIMENTO E INSTALAÇÃO. AF_12/2014 | UN | 6,30
89359 | INSTALACOES HIDRO SANITARIAS | JOELHO 45 GRAUS, PVC, SOLDÁVEL, DN 20MM, INSTALADO EM RAMAL OU SUB-RAMAL DE ÁGUA - FORNECIMENTO E INSTALAÇÃO. AF_12/2014 | UN | 6,51
89360 | INSTALACOES HIDRO SANITARIAS | CURVA 90 GRAUS, PVC, SOLDÁVEL, DN 20MM, INSTALADO EM RAMAL OU SUB-RAMAL DE ÁGUA - FORNECIMENTO E INSTALAÇÃO. AF_12/2014 | UN | 7,07
89361 | INSTALACOES HIDRO SANITARIAS | CURVA 45 GRAUS, PVC, SOLDÁVEL, DN 20MM, INSTALADO EM RAMAL OU SUB-RAMAL DE ÁGUA - FORNECIMENTO E INSTALAÇÃO. AF_12/2014 | UN | 7,02
89362 | INSTALACOES HIDRO SANITARIAS | JOELHO 90 GRAUS, PVC, SOLDÁVEL, DN 25MM, INSTALADO EM RAMAL OU SUB-RAMAL DE ÁGUA - FORNECIMENTO E INSTALAÇÃO. AF_12/2014 | UN | 7,50
89363 | INSTALACOES HIDRO SANITARIAS | JOELHO 45 GRAUS, PVC, SOLDÁVEL, DN 25MM, INSTALADO EM RAMAL OU SUB-RAMAL DE ÁGUA - FORNECIMENTO E INSTALAÇÃO. AF_12/2014 | UN | 7,96
89364 | INSTALACOES HIDRO SANITARIAS | CURVA 90 GRAUS, PVC, SOLDÁVEL, DN 25MM, INSTALADO EM RAMAL OU SUB-RAMAL DE ÁGUA - FORNECIMENTO E INSTALAÇÃO. AF_12/2014 | UN | 8,59
89365 | INSTALACOES HIDRO SANITARIAS | CURVA 45 GRAUS, PVC, SOLDÁVEL, DN 25MM, INSTALADO EM RAMAL OU SUB-RAMAL DE ÁGUA - FORNECIMENTO E INSTALAÇÃO. AF_12/2014 | UN | 8,25
89366 | INSTALACOES HIDRO SANITARIAS | JOELHO 90 GRAUS COM BUCHA DE LATÃO, PVC, SOLDÁVEL, DN 25MM, X 3/4 INSTALADO EM RAMAL OU SUB-RAMAL DE ÁGUA - FORNECIMENTO E INSTALAÇÃO. AF_12/2014 | UN | 12,28
89367 | INSTALACOES HIDRO SANITARIAS | JOELHO 90 GRAUS, PVC, SOLDÁVEL, DN 32MM, INSTALADO EM RAMAL OU SUB-RAMAL DE ÁGUA - FORNECIMENTO E INSTALAÇÃO. AF_12/2014 | UN | 9,87
89368 | INSTALACOES HIDRO SANITARIAS | JOELHO 45 GRAUS, PVC, SOLDÁVEL, DN 32MM, INSTALADO EM RAMAL OU SUB-RAMAL DE ÁGUA - FORNECIMENTO E INSTALAÇÃO. AF_12/2014 | UN | 11,14
89369 | INSTALACOES HIDRO SANITARIAS | CURVA 90 GRAUS, PVC, SOLDÁVEL, DN 32MM, INSTALADO EM RAMAL OU SUB-RAMAL DE ÁGUA - FORNECIMENTO E INSTALAÇÃO. AF_12/2014 | UN | 11,74
89370 | INSTALACOES HIDRO SANITARIAS | CURVA 45 GRAUS, PVC, SOLDÁVEL, DN 32MM, INSTALADO EM RAMAL OU SUB-RAMAL DE ÁGUA - FORNECIMENTO E INSTALAÇÃO. AF_12/2014 | UN | 10,52
89371 | INSTALACOES HIDRO SANITARIAS | LUVA, PVC, SOLDÁVEL, DN 20MM, INSTALADO EM RAMAL OU SUB-RAMAL DE ÁGUA - FORNECIMENTO E INSTALAÇÃO. AF_12/2014 | UN | 4,64
89372 | INSTALACOES HIDRO SANITARIAS | LUVA DE CORRER, PVC, SOLDÁVEL, DN 20MM, INSTALADO EM RAMAL OU SUB-RAMAL DE ÁGUA - FORNECIMENTO E INSTALAÇÃO. AF_12/2014 | UN | 10,33
89373 | INSTALACOES HIDRO SANITARIAS | LUVA DE REDUÇÃO, PVC, SOLDÁVEL, DN 25MM X 20MM, INSTALADO EM RAMAL OU SUB-RAMAL DE ÁGUA - FORNECIMENTO E INSTALAÇÃO. AF_12/2014 | UN | 5,04
89374 | INSTALACOES HIDRO SANITARIAS | LUVA COM BUCHA DE LATÃO, PVC, SOLDÁVEL, DN 20MM X 1/2, INSTALADO EM RAMAL OU SUB-RAMAL DE ÁGUA - FORNECIMENTO E INSTALAÇÃO. AF_12/2014 | UN | 7,91
89375 | INSTALACOES HIDRO SANITARIAS | UNIÃO, PVC, SOLDÁVEL, DN 20MM, INSTALADO EM RAMAL OU SUB-RAMAL DE ÁGUA - FORNECIMENTO E INSTALAÇÃO. AF_12/2014 | UN | 9,81
89376 | INSTALACOES HIDRO SANITARIAS | ADAPTADOR CURTO COM BOLSA E ROSCA PARA REGISTRO, PVC, SOLDÁVEL, DN 20MM X 1/2, INSTALADO EM RAMAL OU SUB-RAMAL DE ÁGUA - FORNECIMENTO E INSTALAÇÃO. AF_12/2014 | UN | 4,70
89377 | INSTALACOES HIDRO SANITARIAS | CURVA DE TRANSPOSIÇÃO, PVC, SOLDÁVEL, DN 20MM, INSTALADO EM RAMAL OU SUB-RAMAL DE ÁGUA - FORNECIMENTO E INSTALAÇÃO. AF_12/2014 | UN | 6,76
89378 | INSTALACOES HIDRO SANITARIAS | LUVA, PVC, SOLDÁVEL, DN 25MM, INSTALADO EM RAMAL OU SUB-RAMAL DE ÁGUA - FORNECIMENTO E INSTALAÇÃO. AF_12/2014 | UN | 5,42
89379 | INSTALACOES HIDRO SANITARIAS | LUVA DE CORRER, PVC, SOLDÁVEL, DN 25MM, INSTALADO EM RAMAL OU SUB-RAMAL DE ÁGUA - FORNECIMENTO E INSTALAÇÃO. AF_12/2014 | UN | 13,60
89380 | INSTALACOES HIDRO SANITARIAS | LUVA DE REDUÇÃO, PVC, SOLDÁVEL, DN 32MM X 25MM, INSTALADO EM RAMAL OU SUB-RAMAL DE ÁGUA - FORNECIMENTO E INSTALAÇÃO. AF_12/2014 | UN | 7,06
89381 | INSTALACOES HIDRO SANITARIAS | LUVA COM BUCHA DE LATÃO, PVC, SOLDÁVEL, DN 25MM X 3/4, INSTALADO EM RAMAL OU SUB-RAMAL DE ÁGUA - FORNECIMENTO E INSTALAÇÃO. AF_12/2014 | UN | 9,90
89382 | INSTALACOES HIDRO SANITARIAS | UNIÃO, PVC, SOLDÁVEL, DN 25MM, INSTALADO EM RAMAL OU SUB-RAMAL DE ÁGUA - FORNECIMENTO E INSTALAÇÃO. AF_12/2014 | UN | 11,55
89383 | INSTALACOES HIDRO SANITARIAS | ADAPTADOR CURTO COM BOLSA E ROSCA PARA REGISTRO, PVC, SOLDÁVEL, DN 25MM X 3/4, INSTALADO EM RAMAL OU SUB-RAMAL DE ÁGUA - FORNECIMENTO E INSTALAÇÃO. AF_12/2014 | UN | 5,48
89384 | INSTALACOES HIDRO SANITARIAS | CURVA DE TRANSPOSIÇÃO, PVC, SOLDÁVEL, DN 25MM, INSTALADO EM RAMAL OU SUB-RAMAL DE ÁGUA FORNECIMENTO E INSTALAÇÃO. AF_12/2014 | UN | 9,15
89385 | INSTALACOES HIDRO SANITARIAS | LUVA SOLDÁVEL E COM ROSCA, PVC, SOLDÁVEL, DN 25MM X 3/4, INSTALADO EM RAMAL OU SUB-RAMAL DE ÁGUA - FORNECIMENTO E INSTALAÇÃO. AF_12/2014 | UN | 5,89
89386 | INSTALACOES HIDRO SANITARIAS | LUVA, PVC, SOLDÁVEL, DN 32MM, INSTALADO EM RAMAL OU SUB-RAMAL DE ÁGUA - FORNECIMENTO E INSTALAÇÃO. AF_12/2014 | UN | 7,08
89387 | INSTALACOES HIDRO SANITARIAS | LUVA DE CORRER, PVC, SOLDÁVEL, DN 32MM, INSTALADO EM RAMAL OU SUB-RAMAL DE ÁGUA FORNECIMENTO E INSTALAÇÃO. AF_12/2014 | UN | 20,71
89388 | INSTALACOES HIDRO SANITARIAS | LUVA DE REDUÇÃO, PVC, SOLDÁVEL, DN 40MM X 32MM, INSTALADO EM RAMAL OU SUB-RAMAL DE ÁGUA - FORNECIMENTO E INSTALAÇÃO. AF_12/2014 | UN | 8,58
89389 | INSTALACOES HIDRO SANITARIAS | LUVA SOLDÁVEL E COM ROSCA, PVC, SOLDÁVEL, DN 32MM X 1, INSTALADO EM RAMAL OU SUB-RAMAL DE ÁGUA - FORNECIMENTO E INSTALAÇÃO. AF_12/2014 | UN | 9,23
89390 | INSTALACOES HIDRO SANITARIAS | UNIÃO, PVC, SOLDÁVEL, DN 32MM, INSTALADO EM RAMAL OU SUB-RAMAL DE ÁGUA - FORNECIMENTO E INSTALAÇÃO. AF_12/2014 | UN | 17,19
89391 | INSTALACOES HIDRO SANITARIAS | ADAPTADOR CURTO COM BOLSA E ROSCA PARA REGISTRO, PVC, SOLDÁVEL, DN 32MM X 1, INSTALADO EM RAMAL OU SUB-RAMAL DE ÁGUA - FORNECIMENTO E INSTALAÇÃO. AF_12/2014 | UN | 7,12
89392 | INSTALACOES HIDRO SANITARIAS | CURVA DE TRANSPOSIÇÃO, PVC, SOLDÁVEL, DN 32MM, INSTALADO EM RAMAL OU SUB-RAMAL DE ÁGUA FORNECIMENTO E INSTALAÇÃO. AF_12/2014 | UN | 17,01
89393 | INSTALACOES HIDRO SANITARIAS | TE, PVC, SOLDÁVEL, DN 20MM, INSTALADO EM RAMAL OU SUB-RAMAL DE ÁGUA - FORNECIMENTO E INSTALAÇÃO. AF_12/2014 | UN | 8,68
89394 | INSTALACOES HIDRO SANITARIAS | TÊ COM BUCHA DE LATÃO NA BOLSA CENTRAL, PVC, SOLDÁVEL, DN 20MM X 1/2, INSTALADO EM RAMAL OU SUB-RAMAL DE ÁGUA - FORNECIMENTO E INSTALAÇÃO. AF_12/2014 | UN | 14,76
89395 | INSTALACOES HIDRO SANITARIAS | TE, PVC, SOLDÁVEL, DN 25MM, INSTALADO EM RAMAL OU SUB-RAMAL DE ÁGUA - FORNECIMENTO E INSTALAÇÃO. AF_12/2014 | UN | 10,34
89396 | INSTALACOES HIDRO SANITARIAS | TÊ COM BUCHA DE LATÃO NA BOLSA CENTRAL, PVC, SOLDÁVEL, DN 25MM X 1/2, INSTALADO EM RAMAL OU SUB-RAMAL DE ÁGUA - FORNECIMENTO E INSTALAÇÃO. AF_12/2014 | UN | 16,79
89397 | INSTALACOES HIDRO SANITARIAS | TÊ DE REDUÇÃO, PVC, SOLDÁVEL, DN 25MM X 20MM, INSTALADO EM RAMAL OU SUB-RAMAL DE ÁGUA - FORNECIMENTO E INSTALAÇÃO. AF_12/2014 | UN | 11,70
89398 | INSTALACOES HIDRO SANITARIAS | TE, PVC, SOLDÁVEL, DN 32MM, INSTALADO EM RAMAL OU SUB-RAMAL DE ÁGUA - FORNECIMENTO E INSTALAÇÃO. AF_12/2014 | UN | 13,74
89399 | INSTALACOES HIDRO SANITARIAS | TÊ COM BUCHA DE LATÃO NA BOLSA CENTRAL, PVC, SOLDÁVEL, DN 32MM X 3/4, INSTALADO EM RAMAL OU SUB-RAMAL DE ÁGUA - FORNECIMENTO E INSTALAÇÃO. AF_12/2014 | UN | 24,06
89400 | INSTALACOES HIDRO SANITARIAS | TÊ DE REDUÇÃO, PVC, SOLDÁVEL, DN 32MM X 25MM, INSTALADO EM RAMAL OU SUB-RAMAL DE ÁGUA - FORNECIMENTO E INSTALAÇÃO. AF_12/2014 | UN | 15,85
89404 | INSTALACOES HIDRO SANITARIAS | JOELHO 90 GRAUS, PVC, SOLDÁVEL, DN 20MM, INSTALADO EM RAMAL DE DISTRIBUIÇÃO DE ÁGUA - FORNECIMENTO E INSTALAÇÃO. AF_12/2014 | UN | 4,11
89405 | INSTALACOES HIDRO SANITARIAS | JOELHO 45 GRAUS, PVC, SOLDÁVEL, DN 20MM, INSTALADO EM RAMAL DE DISTRIBUIÇÃO DE ÁGUA - FORNECIMENTO E INSTALAÇÃO. AF_12/2014 | UN | 4,32
89406 | INSTALACOES HIDRO SANITARIAS | CURVA 90 GRAUS, PVC, SOLDÁVEL, DN 20MM, INSTALADO EM RAMAL DE DISTRIBUIÇÃO DE ÁGUA - FORNECIMENTO E INSTALAÇÃO. AF_12/2014 | UN | 4,88
89407 | INSTALACOES HIDRO SANITARIAS | CURVA 45 GRAUS, PVC, SOLDÁVEL, DN 20MM, INSTALADO EM RAMAL DE DISTRIBUIÇÃO DE ÁGUA - FORNECIMENTO E INSTALAÇÃO. AF_12/2014 | UN | 4,83
89408 | INSTALACOES HIDRO SANITARIAS | JOELHO 90 GRAUS, PVC, SOLDÁVEL, DN 25MM, INSTALADO EM RAMAL DE DISTRIBUIÇÃO DE ÁGUA - FORNECIMENTO E INSTALAÇÃO. AF_12/2014 | UN | 4,98
89409 | INSTALACOES HIDRO SANITARIAS | JOELHO 45 GRAUS, PVC, SOLDÁVEL, DN 25MM, INSTALADO EM RAMAL DE DISTRIBUIÇÃO DE ÁGUA - FORNECIMENTO E INSTALAÇÃO. AF_12/2014 | UN | 5,44
89410 | INSTALACOES HIDRO SANITARIAS | CURVA 90 GRAUS, PVC, SOLDÁVEL, DN 25MM, INSTALADO EM RAMAL DE DISTRIBUIÇÃO DE ÁGUA - FORNECIMENTO E INSTALAÇÃO. AF_12/2014 | UN | 6,07
89411 | INSTALACOES HIDRO SANITARIAS | CURVA 45 GRAUS, PVC, SOLDÁVEL, DN 25MM, INSTALADO EM RAMAL DE DISTRIBUIÇÃO DE ÁGUA - FORNECIMENTO E INSTALAÇÃO. AF_12/2014 | UN | 5,73
89412 | INSTALACOES HIDRO SANITARIAS | JOELHO 90 GRAUS, PVC, SOLDÁVEL, DN 25MM, X 3/4 INSTALADO EM RAMAL DE DISTRIBUIÇÃO DE ÁGUA - FORNECIMENTO E INSTALAÇÃO. AF_12/2014 | UN | 6,67
89413 | INSTALACOES HIDRO SANITARIAS | JOELHO 90 GRAUS, PVC, SOLDÁVEL, DN 32MM, INSTALADO EM RAMAL DE DISTRIBUIÇÃO DE ÁGUA - FORNECIMENTO E INSTALAÇÃO. AF_12/2014 | UN | 6,84
89414 | INSTALACOES HIDRO SANITARIAS | JOELHO 45 GRAUS, PVC, SOLDÁVEL, DN 32MM, INSTALADO EM RAMAL DE DISTRIBUIÇÃO DE ÁGUA - FORNECIMENTO E INSTALAÇÃO. AF_12/2014 | UN | 8,11
89415 | INSTALACOES HIDRO SANITARIAS | CURVA 90 GRAUS, PVC, SOLDÁVEL, DN 32MM, INSTALADO EM RAMAL DE DISTRIBUIÇÃO DE ÁGUA - FORNECIMENTO E INSTALAÇÃO. AF_12/2014 | UN | 8,71
89416 | INSTALACOES HIDRO SANITARIAS | CURVA 45 GRAUS, PVC, SOLDÁVEL, DN 32MM, INSTALADO EM RAMAL DE DISTRIBUIÇÃO DE ÁGUA - FORNECIMENTO E INSTALAÇÃO. AF_12/2014 | UN | 7,49
89417 | INSTALACOES HIDRO SANITARIAS | LUVA, PVC, SOLDÁVEL, DN 20MM, INSTALADO EM RAMAL DE DISTRIBUIÇÃO DE ÁGUA - FORNECIMENTO E INSTALAÇÃO. AF_12/2014 | UN | 3,20
89418 | INSTALACOES HIDRO SANITARIAS | LUVA DE CORRER, PVC, SOLDÁVEL, DN 20MM, INSTALADO EM RAMAL DE DISTRIBUIÇÃO DE ÁGUA - FORNECIMENTO E INSTALAÇÃO. AF_12/2014 | UN | 8,89
89419 | INSTALACOES HIDRO SANITARIAS | LUVA DE REDUÇÃO, PVC, SOLDÁVEL, DN 25MM X 20MM, INSTALADO EM RAMAL DE DISTRIBUIÇÃO DE ÁGUA - FORNECIMENTO E INSTALAÇÃO. AF_12/2014 | UN | 3,60
89420 | INSTALACOES HIDRO SANITARIAS | LUVA COM BUCHA DE LATÃO, PVC, SOLDÁVEL, DN 20MM X 1/2, INSTALADO EM RAMAL DE DISTRIBUIÇÃO DE ÁGUA - FORNECIMENTO E INSTALAÇÃO. AF_12/2014 | UN | 6,47
89421 | INSTALACOES HIDRO SANITARIAS | UNIÃO, PVC, SOLDÁVEL, DN 20MM, INSTALADO EM RAMAL DE DISTRIBUIÇÃO DE ÁGUA - FORNECIMENTO E INSTALAÇÃO. AF_12/2014 | UN | 8,37
89422 | INSTALACOES HIDRO SANITARIAS | ADAPTADOR CURTO COM BOLSA E ROSCA PARA REGISTRO, PVC, SOLDÁVEL, DN 20MM X 1/2, INSTALADO EM RAMAL DE DISTRIBUIÇÃO DE ÁGUA - FORNECIMENTO E INSTALAÇÃO. AF_12/2014 | UN | 3,26
89423 | INSTALACOES HIDRO SANITARIAS | CURVA DE TRANSPOSIÇÃO, PVC, SOLDÁVEL, DN 20MM, INSTALADO EM RAMAL DE DISTRIBUIÇÃO DE ÁGUA FORNECIMENTO E INSTALAÇÃO. AF_12/2014 | UN | 5,64
89424 | INSTALACOES HIDRO SANITARIAS | LUVA, PVC, SOLDÁVEL, DN 25MM, INSTALADO EM RAMAL DE DISTRIBUIÇÃO DE ÁGUA - FORNECIMENTO E INSTALAÇÃO. AF_12/2014 | UN | 3,73
89425 | INSTALACOES HIDRO SANITARIAS | LUVA DE CORRER, PVC, SOLDÁVEL, DN 25MM, INSTALADO EM RAMAL DE DISTRIBUIÇÃO DE ÁGUA - FORNECIMENTO E INSTALAÇÃO. AF_12/2014 | UN | 11,91
89426 | INSTALACOES HIDRO SANITARIAS | LUVA DE REDUÇÃO, PVC, SOLDÁVEL, DN 32MM X 25MM, INSTALADO EM RAMAL DE DISTRIBUIÇÃO DE ÁGUA - FORNECIMENTO E INSTALAÇÃO. AF_12/2014 | UN | 5,37
89427 | INSTALACOES HIDRO SANITARIAS | LUVA COM BUCHA DE LATÃO, PVC, SOLDÁVEL, DN 25MM X 3/4, INSTALADO EM RAMAL DE DISTRIBUIÇÃO DE ÁGUA - FORNECIMENTO E INSTALAÇÃO. AF_12/2014 | UN | 8,21
89428 | INSTALACOES HIDRO SANITARIAS | UNIÃO, PVC, SOLDÁVEL, DN 25MM, INSTALADO EM RAMAL DE DISTRIBUIÇÃO DE ÁGUA - FORNECIMENTO E INSTALAÇÃO. AF_12/2014 | UN | 9,86
89429 | INSTALACOES HIDRO SANITARIAS | ADAPTADOR CURTO COM BOLSA E ROSCA PARA REGISTRO, PVC, SOLDÁVEL, DN 25MM X 3/4, INSTALADO EM RAMAL DE DISTRIBUIÇÃO DE ÁGUA - FORNECIMENTO E INSTALAÇÃO. AF_12/2014 | UN | 3,79
89430 | INSTALACOES HIDRO SANITARIAS | CURVA DE TRANSPOSIÇÃO, PVC, SOLDÁVEL, DN 25MM, INSTALADO EM RAMAL DE DISTRIBUIÇÃO DE ÁGUA FORNECIMENTO E INSTALAÇÃO. AF_12/2014 | UN | 7,46
89431 | INSTALACOES HIDRO SANITARIAS | LUVA, PVC, SOLDÁVEL, DN 32MM, INSTALADO EM RAMAL DE DISTRIBUIÇÃO DE ÁGUA - FORNECIMENTO E INSTALAÇÃO. AF_12/2014 | UN | 5,05
89432 | INSTALACOES HIDRO SANITARIAS | LUVA DE CORRER, PVC, SOLDÁVEL, DN 32MM, INSTALADO EM RAMAL DE DISTRIBUIÇÃO DE ÁGUA FORNECIMENTO E INSTALAÇÃO. AF_12/2014 | UN | 18,68
89433 | INSTALACOES HIDRO SANITARIAS | LUVA DE REDUÇÃO, PVC, SOLDÁVEL, DN 40MM X 32MM, INSTALADO EM RAMAL DE DISTRIBUIÇÃO DE ÁGUA - FORNECIMENTO E INSTALAÇÃO. AF_12/2014 | UN | 6,55
89434 | INSTALACOES HIDRO SANITARIAS | LUVA SOLDÁVEL E COM ROSCA, PVC, SOLDÁVEL, DN 32MM X 1, INSTALADO EM RAMAL DE DISTRIBUIÇÃO DE ÁGUA - FORNECIMENTO E INSTALAÇÃO. AF_12/2014 | UN | 7,20
89435 | INSTALACOES HIDRO SANITARIAS | UNIÃO, PVC, SOLDÁVEL, DN 32MM, INSTALADO EM RAMAL DE DISTRIBUIÇÃO DE ÁGUA - FORNECIMENTO E INSTALAÇÃO. AF_12/2014 | UN | 15,16
89436 | INSTALACOES HIDRO SANITARIAS | ADAPTADOR CURTO COM BOLSA E ROSCA PARA REGISTRO, PVC, SOLDÁVEL, DN 32MM X 1, INSTALADO EM RAMAL DE DISTRIBUIÇÃO DE ÁGUA - FORNECIMENTO E INSTALAÇÃO. AF_12/2014 | UN | 5,09
89437 | INSTALACOES HIDRO SANITARIAS | CURVA DE TRANSPOSIÇÃO, PVC, SOLDÁVEL, DN 32MM, INSTALADO EM RAMAL DE DISTRIBUIÇÃO DE ÁGUA FORNECIMENTO E INSTALAÇÃO. AF_12/2014 | UN | 14,98
89438 | INSTALACOES HIDRO SANITARIAS | TE, PVC, SOLDÁVEL, DN 20MM, INSTALADO EM RAMAL DE DISTRIBUIÇÃO DE ÁGUA - FORNECIMENTO E INSTALAÇÃO. AF_12/2014 | UN | 5,78
89439 | INSTALACOES HIDRO SANITARIAS | TÊ SOLDÁVEL E COM ROSCA NA BOLSA CENTRAL, PVC, SOLDÁVEL, DN 20MM X 1/2, INSTALADO EM RAMAL DE DISTRIBUIÇÃO DE ÁGUA - FORNECIMENTO E INSTALAÇÃO. AF_12/2014 | UN | 6,88
89440 | INSTALACOES HIDRO SANITARIAS | TE, PVC, SOLDÁVEL, DN 25MM, INSTALADO EM RAMAL DE DISTRIBUIÇÃO DE ÁGUA - FORNECIMENTO E INSTALAÇÃO. AF_12/2014 | UN | 6,98
89441 | INSTALACOES HIDRO SANITARIAS | TÊ COM BUCHA DE LATÃO NA BOLSA CENTRAL, PVC, SOLDÁVEL, DN 25MM X 1/2, INSTALADO EM RAMAL DE DISTRIBUIÇÃO DE ÁGUA - FORNECIMENTO E INSTALAÇÃO. AF_12/2014 | UN | 13,43
89442 | INSTALACOES HIDRO SANITARIAS | TÊ DE REDUÇÃO, PVC, SOLDÁVEL, DN 25MM X 20MM, INSTALADO EM RAMAL DE DISTRIBUIÇÃO DE ÁGUA - FORNECIMENTO E INSTALAÇÃO. AF_12/2014 | UN | 8,34
89443 | INSTALACOES HIDRO SANITARIAS | TE, PVC, SOLDÁVEL, DN 32MM, INSTALADO EM RAMAL DE DISTRIBUIÇÃO DE ÁGUA - FORNECIMENTO E INSTALAÇÃO. AF_12/2014 | UN | 9,75
89444 | INSTALACOES HIDRO SANITARIAS | TÊ COM BUCHA DE LATÃO NA BOLSA CENTRAL, PVC, SOLDÁVEL, DN 32MM X 3/4, INSTALADO EM RAMAL DE DISTRIBUIÇÃO DE ÁGUA - FORNECIMENTO E INSTALAÇÃO. AF_12/2014 | UN | 20,07
89445 | INSTALACOES HIDRO SANITARIAS | TÊ DE REDUÇÃO, PVC, SOLDÁVEL, DN 32MM X 25MM, INSTALADO EM RAMAL DE DISTRIBUIÇÃO DE ÁGUA - FORNECIMENTO E INSTALAÇÃO. AF_12/2014 | UN | 11,86
89481 | INSTALACOES HIDRO SANITARIAS | JOELHO 90 GRAUS, PVC, SOLDÁVEL, DN 25MM, INSTALADO EM PRUMADA DE ÁGUA - FORNECIMENTO E INSTALAÇÃO. AF_12/2014 | UN | 3,70
89485 | INSTALACOES HIDRO SANITARIAS | JOELHO 45 GRAUS, PVC, SOLDÁVEL, DN 25MM, INSTALADO EM PRUMADA DE ÁGUA - FORNECIMENTO E INSTALAÇÃO. AF_12/2014 | UN | 4,16
89489 | INSTALACOES HIDRO SANITARIAS | CURVA 90 GRAUS, PVC, SOLDÁVEL, DN 25MM, INSTALADO EM PRUMADA DE ÁGUA - FORNECIMENTO E INSTALAÇÃO. AF_12/2014 | UN | 4,79
89490 | INSTALACOES HIDRO SANITARIAS | CURVA 45 GRAUS, PVC, SOLDÁVEL, DN 25MM, INSTALADO EM PRUMADA DE ÁGUA - FORNECIMENTO E INSTALAÇÃO. AF_12/2014 | UN | 4,45
89492 | INSTALACOES HIDRO SANITARIAS | JOELHO 90 GRAUS, PVC, SOLDÁVEL, DN 32MM, INSTALADO EM PRUMADA DE ÁGUA - FORNECIMENTO E INSTALAÇÃO. AF_12/2014 | UN | 5,41
89493 | INSTALACOES HIDRO SANITARIAS | JOELHO 45 GRAUS, PVC, SOLDÁVEL, DN 32MM, INSTALADO EM PRUMADA DE ÁGUA - FORNECIMENTO E INSTALAÇÃO. AF_12/2014 | UN | 6,68
89494 | INSTALACOES HIDRO SANITARIAS | CURVA 90 GRAUS, PVC, SOLDÁVEL, DN 32MM, INSTALADO EM PRUMADA DE ÁGUA - FORNECIMENTO E INSTALAÇÃO. AF_12/2014 | UN | 7,28
89496 | INSTALACOES HIDRO SANITARIAS | CURVA 45 GRAUS, PVC, SOLDÁVEL, DN 32MM, INSTALADO EM PRUMADA DE ÁGUA - FORNECIMENTO E INSTALAÇÃO. AF_12/2014 | UN | 6,06
89497 | INSTALACOES HIDRO SANITARIAS | JOELHO 90 GRAUS, PVC, SOLDÁVEL, DN 40MM, INSTALADO EM PRUMADA DE ÁGUA - FORNECIMENTO E INSTALAÇÃO. AF_12/2014 | UN | 8,52
89498 | INSTALACOES HIDRO SANITARIAS | JOELHO 45 GRAUS, PVC, SOLDÁVEL, DN 40MM, INSTALADO EM PRUMADA DE ÁGUA - FORNECIMENTO E INSTALAÇÃO. AF_12/2014 | UN | 8,87
89499 | INSTALACOES HIDRO SANITARIAS | CURVA 90 GRAUS, PVC, SOLDÁVEL, DN 40MM, INSTALADO EM PRUMADA DE ÁGUA - FORNECIMENTO E INSTALAÇÃO. AF_12/2014 | UN | 10,96
89500 | INSTALACOES HIDRO SANITARIAS | CURVA 45 GRAUS, PVC, SOLDÁVEL, DN 40MM, INSTALADO EM PRUMADA DE ÁGUA - FORNECIMENTO E INSTALAÇÃO. AF_12/2014 | UN | 7,56
89501 | INSTALACOES HIDRO SANITARIAS | JOELHO 90 GRAUS, PVC, SOLDÁVEL, DN 50MM, INSTALADO EM PRUMADA DE ÁGUA - FORNECIMENTO E INSTALAÇÃO. AF_12/2014 | UN | 10,32
89502 | INSTALACOES HIDRO SANITARIAS | JOELHO 45 GRAUS, PVC, SOLDÁVEL, DN 50MM, INSTALADO EM PRUMADA DE ÁGUA - FORNECIMENTO E INSTALAÇÃO. AF_12/2014 | UN | 11,26
89503 | INSTALACOES HIDRO SANITARIAS | CURVA 90 GRAUS, PVC, SOLDÁVEL, DN 50MM, INSTALADO EM PRUMADA DE ÁGUA - FORNECIMENTO E INSTALAÇÃO. AF_12/2014 | UN | 12,99
89504 | INSTALACOES HIDRO SANITARIAS | CURVA 45 GRAUS, PVC, SOLDÁVEL, DN 50MM, INSTALADO EM PRUMADA DE ÁGUA - FORNECIMENTO E INSTALAÇÃO. AF_12/2014 | UN | 11,93
89505 | INSTALACOES HIDRO SANITARIAS | JOELHO 90 GRAUS, PVC, SOLDÁVEL, DN 60MM, INSTALADO EM PRUMADA DE ÁGUA - FORNECIMENTO E INSTALAÇÃO. AF_12/2014 | UN | 26,53
89506 | INSTALACOES HIDRO SANITARIAS | JOELHO 45 GRAUS, PVC, SOLDÁVEL, DN 60MM, INSTALADO EM PRUMADA DE ÁGUA - FORNECIMENTO E INSTALAÇÃO. AF_12/2014 | UN | 25,86
89507 | INSTALACOES HIDRO SANITARIAS | CURVA 90 GRAUS, PVC, SOLDÁVEL, DN 60MM, INSTALADO EM PRUMADA DE ÁGUA - FORNECIMENTO E INSTALAÇÃO. AF_12/2014 | UN | 23,33
89510 | INSTALACOES HIDRO SANITARIAS | CURVA 45 GRAUS, PVC, SOLDÁVEL, DN 60MM, INSTALADO EM PRUMADA DE ÁGUA - FORNECIMENTO E INSTALAÇÃO. AF_12/2014 | UN | 17,33
89513 | INSTALACOES HIDRO SANITARIAS | JOELHO 90 GRAUS, PVC, SOLDÁVEL, DN 75MM, INSTALADO EM PRUMADA DE ÁGUA - FORNECIMENTO E INSTALAÇÃO. AF_12/2014 | UN | 70,36
89514 | INSTALACOES HIDRO SANITARIAS | JOELHO 90 GRAUS, PVC, SERIE R, ÁGUA PLUVIAL, DN 40 MM, JUNTA SOLDÁVEL, FORNECIDO E INSTALADO EM RAMAL DE ENCAMINHAMENTO. AF_12/2014 | UN | 6,19
89515 | INSTALACOES HIDRO SANITARIAS | JOELHO 45 GRAUS, PVC, SOLDÁVEL, DN 75MM, INSTALADO EM PRUMADA DE ÁGUA - FORNECIMENTO E INSTALAÇÃO. AF_12/2014 | UN | 54,66
89516 | INSTALACOES HIDRO SANITARIAS | JOELHO 45 GRAUS, PVC, SERIE R, ÁGUA PLUVIAL, DN 40 MM, JUNTA SOLDÁVEL, FORNECIDO E INSTALADO EM RAMAL DE ENCAMINHAMENTO. AF_12/2014 | UN | 5,91
89517 | INSTALACOES HIDRO SANITARIAS | CURVA 90 GRAUS, PVC, SOLDÁVEL, DN 75MM, INSTALADO EM PRUMADA DE ÁGUA - FORNECIMENTO E INSTALAÇÃO. AF_12/2014 | UN | 37,55
89518 | INSTALACOES HIDRO SANITARIAS | JOELHO 90 GRAUS, PVC, SERIE R, ÁGUA PLUVIAL, DN 50 MM, JUNTA ELÁSTICA, FORNECIDO E INSTALADO EM RAMAL DE ENCAMINHAMENTO. AF_12/2014 | UN | 8,54
89519 | INSTALACOES HIDRO SANITARIAS | CURVA 45 GRAUS, PVC, SOLDÁVEL, DN 75MM, INSTALADO EM PRUMADA DE ÁGUA - FORNECIMENTO E INSTALAÇÃO. AF_12/2014 | UN | 30,15
89520 | INSTALACOES HIDRO SANITARIAS | JOELHO 45 GRAUS, PVC, SERIE R, ÁGUA PLUVIAL, DN 50 MM, JUNTA ELÁSTICA, FORNECIDO E INSTALADO EM RAMAL DE ENCAMINHAMENTO. AF_12/2014 | UN | 7,93
89521 | INSTALACOES HIDRO SANITARIAS | JOELHO 90 GRAUS, PVC, SOLDÁVEL, DN 85MM, INSTALADO EM PRUMADA DE ÁGUA - FORNECIMENTO E INSTALAÇÃO. AF_12/2014 | UN | 79,45
89522 | INSTALACOES HIDRO SANITARIAS | JOELHO 90 GRAUS, PVC, SERIE R, ÁGUA PLUVIAL, DN 75 MM, JUNTA ELÁSTICA, FORNECIDO E INSTALADO EM RAMAL DE ENCAMINHAMENTO. AF_12/2014 | UN | 17,36
89523 | INSTALACOES HIDRO SANITARIAS | JOELHO 45 GRAUS, PVC, SOLDÁVEL, DN 85MM, INSTALADO EM PRUMADA DE ÁGUA - FORNECIMENTO E INSTALAÇÃO. AF_12/2014 | UN | 61,98
89524 | INSTALACOES HIDRO SANITARIAS | JOELHO 45 GRAUS, PVC, SERIE R, ÁGUA PLUVIAL, DN 75 MM, JUNTA ELÁSTICA, FORNECIDO E INSTALADO EM RAMAL DE ENCAMINHAMENTO. AF_12/2014 | UN | 16,96
89525 | INSTALACOES HIDRO SANITARIAS | CURVA 90 GRAUS, PVC, SOLDÁVEL, DN 85MM, INSTALADO EM PRUMADA DE ÁGUA - FORNECIMENTO E INSTALAÇÃO. AF_12/2014 | UN | 44,45
89526 | INSTALACOES HIDRO SANITARIAS | CURVA 87 GRAUS E 30 MINUTOS, PVC, SERIE R, ÁGUA PLUVIAL, DN 75 MM, JUNTA ELÁSTICA, FORNECIDO E INSTALADO EM RAMAL DE ENCAMINHAMENTO. AF_12/2014 | UN | 18,54
89527 | INSTALACOES HIDRO SANITARIAS | CURVA 45 GRAUS, PVC, SOLDÁVEL, DN 85MM, INSTALADO EM PRUMADA DE ÁGUA - FORNECIMENTO E INSTALAÇÃO. AF_12/2014 | UN | 35,45
89528 | INSTALACOES HIDRO SANITARIAS | LUVA, PVC, SOLDÁVEL, DN 25MM, INSTALADO EM PRUMADA DE ÁGUA - FORNECIMENTO E INSTALAÇÃO. AF_12/2014 | UN | 2,87
89529 | INSTALACOES HIDRO SANITARIAS | JOELHO 90 GRAUS, PVC, SERIE R, ÁGUA PLUVIAL, DN 100 MM, JUNTA ELÁSTICA, FORNECIDO E INSTALADO EM RAMAL DE ENCAMINHAMENTO. AF_12/2014 | UN | 26,85
89530 | INSTALACOES HIDRO SANITARIAS | LUVA DE CORRER, PVC, SOLDÁVEL, DN 25MM, INSTALADO EM PRUMADA DE ÁGUA - FORNECIMENTO E INSTALAÇÃO. AF_12/2014 | UN | 11,05
89531 | INSTALACOES HIDRO SANITARIAS | JOELHO 45 GRAUS, PVC, SERIE R, ÁGUA PLUVIAL, DN 100 MM, JUNTA ELÁSTICA, FORNECIDO E INSTALADO EM RAMAL DE ENCAMINHAMENTO. AF_12/2014 | UN | 23,16
89532 | INSTALACOES HIDRO SANITARIAS | LUVA DE REDUÇÃO, PVC, SOLDÁVEL, DN 32MM X 25MM, INSTALADO EM PRUMADA DE ÁGUA - FORNECIMENTO E INSTALAÇÃO. AF_12/2014 | UN | 4,51
89533 | INSTALACOES HIDRO SANITARIAS | JOELHO 45 GRAUS PARA PÉ DE COLUNA, PVC, SERIE R, ÁGUA PLUVIAL, DN 100 MM, JUNTA ELÁSTICA, FORNECIDO E INSTALADO EM RAMAL DE ENCAMINHAMENTO. AF_12/2014 | UN | 23,16
89534 | INSTALACOES HIDRO SANITARIAS | LUVA SOLDÁVEL E COM ROSCA, PVC, SOLDÁVEL, DN 25MM X 3/4, INSTALADO EM PRUMADA DE ÁGUA - FORNECIMENTO E INSTALAÇÃO. AF_12/2014 | UN | 3,34
89535 | INSTALACOES HIDRO SANITARIAS | CURVA 87 GRAUS E 30 MINUTOS, PVC, SERIE R, ÁGUA PLUVIAL, DN 100 MM, JUNTA ELÁSTICA, FORNECIDO E INSTALADO EM RAMAL DE ENCAMINHAMENTO. AF_12/2014 | UN | 29,88
89536 | INSTALACOES HIDRO SANITARIAS | UNIÃO, PVC, SOLDÁVEL, DN 25MM, INSTALADO EM PRUMADA DE ÁGUA - FORNECIMENTO E INSTALAÇÃO. AF_12/2014 | UN | 9,00
89538 | INSTALACOES HIDRO SANITARIAS | ADAPTADOR CURTO COM BOLSA E ROSCA PARA REGISTRO, PVC, SOLDÁVEL, DN 25MM X 3/4, INSTALADO EM PRUMADA DE ÁGUA - FORNECIMENTO E INSTALAÇÃO. AF_12/2014 | UN | 2,93
89540 | INSTALACOES HIDRO SANITARIAS | CURVA DE TRANSPOSIÇÃO, PVC, SOLDÁVEL, DN 25MM, INSTALADO EM PRUMADA DE ÁGUA - FORNECIMENTO E INSTALAÇÃO. AF_12/2014 | UN | 6,60
89541 | INSTALACOES HIDRO SANITARIAS | LUVA, PVC, SOLDÁVEL, DN 32MM, INSTALADO EM PRUMADA DE ÁGUA - FORNECIMENTO E INSTALAÇÃO. AF_12/2014 | UN | 4,11
89542 | INSTALACOES HIDRO SANITARIAS | LUVA DE CORRER, PVC, SOLDÁVEL, DN 32MM, INSTALADO EM PRUMADA DE ÁGUA - FORNECIMENTO E INSTALAÇÃO. AF_12/2014 | UN | 17,74
89544 | INSTALACOES HIDRO SANITARIAS | LUVA SIMPLES, PVC, SERIE R, ÁGUA PLUVIAL, DN 40 MM, JUNTA SOLDÁVEL, FORNECIDO E INSTALADO EM RAMAL DE ENCAMINHAMENTO. AF_12/2014 | UN | 5,74
89545 | INSTALACOES HIDRO SANITARIAS | LUVA SIMPLES, PVC, SERIE R, ÁGUA PLUVIAL, DN 50 MM, JUNTA ELÁSTICA, FORNECIDO E INSTALADO EM RAMAL DE ENCAMINHAMENTO. AF_12/2014 | UN | 7,73
89546 | INSTALACOES HIDRO SANITARIAS | BUCHA DE REDUÇÃO LONGA, PVC, SERIE R, ÁGUA PLUVIAL, DN 50 X 40 MM, JUNTA ELÁSTICA, FORNECIDO E INSTALADO EM RAMAL DE ENCAMINHAMENTO. AF_12/2014 | UN | 6,04
89547 | INSTALACOES HIDRO SANITARIAS | LUVA SIMPLES, PVC, SERIE R, ÁGUA PLUVIAL, DN 75 MM, JUNTA ELÁSTICA, FORNECIDO E INSTALADO EM RAMAL DE ENCAMINHAMENTO. AF_12/2014 | UN | 11,46
89548 | INSTALACOES HIDRO SANITARIAS | LUVA DE CORRER, PVC, SERIE R, ÁGUA PLUVIAL, DN 75 MM, JUNTA ELÁSTICA, FORNECIDO E INSTALADO EM RAMAL DE ENCAMINHAMENTO. AF_12/2014 | UN | 12,68
89549 | INSTALACOES HIDRO SANITARIAS | REDUÇÃO EXCÊNTRICA, PVC, SERIE R, ÁGUA PLUVIAL, DN 75 X 50 MM, JUNTA ELÁSTICA, FORNECIDO E INSTALADO EM RAMAL DE ENCAMINHAMENTO. AF_12/2014 | UN | 9,57
89550 | INSTALACOES HIDRO SANITARIAS | TÊ DE INSPEÇÃO, PVC, SERIE R, ÁGUA PLUVIAL, DN 75 MM, JUNTA ELÁSTICA, FORNECIDO E INSTALADO EM RAMAL DE ENCAMINHAMENTO. AF_12/2014 | UN | 25,47
89551 | INSTALACOES HIDRO SANITARIAS | LUVA SOLDÁVEL E COM ROSCA, PVC, SOLDÁVEL, DN 32MM X 1, INSTALADO EM PRUMADA DE ÁGUA - FORNECIMENTO E INSTALAÇÃO. AF_12/2014 | UN | 6,26
89552 | INSTALACOES HIDRO SANITARIAS | UNIÃO, PVC, SOLDÁVEL, DN 32MM, INSTALADO EM PRUMADA DE ÁGUA - FORNECIMENTO E INSTALAÇÃO. AF_12/2014 | UN | 14,22
89553 | INSTALACOES HIDRO SANITARIAS | ADAPTADOR CURTO COM BOLSA E ROSCA PARA REGISTRO, PVC, SOLDÁVEL, DN 32MM X 1, INSTALADO EM PRUMADA DE ÁGUA - FORNECIMENTO E INSTALAÇÃO. AF_12/2014 | UN | 4,15
89554 | INSTALACOES HIDRO SANITARIAS | LUVA SIMPLES, PVC, SERIE R, ÁGUA PLUVIAL, DN 100 MM, JUNTA ELÁSTICA, FORNECIDO E INSTALADO EM RAMAL DE ENCAMINHAMENTO. AF_12/2014 | UN | 14,34
89555 | INSTALACOES HIDRO SANITARIAS | CURVA DE TRANSPOSIÇÃO, PVC, SOLDÁVEL, DN 32MM, INSTALADO EM PRUMADA DE ÁGUA FORNECIMENTO E INSTALAÇÃO. AF_12/2014 | UN | 14,04
89556 | INSTALACOES HIDRO SANITARIAS | LUVA DE CORRER, PVC, SERIE R, ÁGUA PLUVIAL, DN 100 MM, JUNTA ELÁSTICA, FORNECIDO E INSTALADO EM RAMAL DE ENCAMINHAMENTO. AF_12/2014 | UN | 20,30
89557 | INSTALACOES HIDRO SANITARIAS | REDUÇÃO EXCÊNTRICA, PVC, SERIE R, ÁGUA PLUVIAL, DN 100 X 75 MM, JUNTA ELÁSTICA, FORNECIDO E INSTALADO EM RAMAL DE ENCAMINHAMENTO. AF_12/2014 | UN | 16,45
89558 | INSTALACOES HIDRO SANITARIAS | LUVA, PVC, SOLDÁVEL, DN 40MM, INSTALADO EM PRUMADA DE ÁGUA - FORNECIMENTO E INSTALAÇÃO. AF_12/2014 | UN | 6,30
89559 | INSTALACOES HIDRO SANITARIAS | TÊ DE INSPEÇÃO, PVC, SERIE R, ÁGUA PLUVIAL, DN 100 MM, JUNTA ELÁSTICA, FORNECIDO E INSTALADO EM RAMAL DE ENCAMINHAMENTO. AF_12/2014 | UN | 34,31
89561 | INSTALACOES HIDRO SANITARIAS | JUNÇÃO SIMPLES, PVC, SERIE R, ÁGUA PLUVIAL, DN 40 MM, JUNTA SOLDÁVEL, FORNECIDO E INSTALADO EM RAMAL DE ENCAMINHAMENTO. AF_12/2014 | UN | 10,24
89562 | INSTALACOES HIDRO SANITARIAS | LUVA DE REDUÇÃO, PVC, SOLDÁVEL, DN 40MM X 32MM, INSTALADO EM PRUMADA DE ÁGUA - FORNECIMENTO E INSTALAÇÃO. AF_12/2014 | UN | 6,29
89563 | INSTALACOES HIDRO SANITARIAS | JUNÇÃO SIMPLES, PVC, SERIE R, ÁGUA PLUVIAL, DN 50 MM, JUNTA ELÁSTICA, FORNECIDO E INSTALADO EM RAMAL DE ENCAMINHAMENTO. AF_12/2014 | UN | 14,46
89564 | INSTALACOES HIDRO SANITARIAS | LUVA COM ROSCA, PVC, SOLDÁVEL, DN 40MM X 1.1/4, INSTALADO EM PRUMADA DE ÁGUA - FORNECIMENTO E INSTALAÇÃO. AF_12/2014 | UN | 10,85
89565 | INSTALACOES HIDRO SANITARIAS | JUNÇÃO SIMPLES, PVC, SERIE R, ÁGUA PLUVIAL, DN 75 X 75 MM, JUNTA ELÁSTICA, FORNECIDO E INSTALADO EM RAMAL DE ENCAMINHAMENTO. AF_12/2014 | UN | 31,13
89566 | INSTALACOES HIDRO SANITARIAS | TÊ, PVC, SERIE R, ÁGUA PLUVIAL, DN 75 MM, JUNTA ELÁSTICA, FORNECIDO E INSTALADO EM RAMAL DE ENCAMINHAMENTO. AF_12/2014 | UN | 26,24
89567 | INSTALACOES HIDRO SANITARIAS | JUNÇÃO SIMPLES, PVC, SERIE R, ÁGUA PLUVIAL, DN 100 X 100 MM, JUNTA ELÁSTICA, FORNECIDO E INSTALADO EM RAMAL DE ENCAMINHAMENTO. AF_12/2014 | UN | 46,68
89568 | INSTALACOES HIDRO SANITARIAS | UNIÃO, PVC, SOLDÁVEL, DN 40MM, INSTALADO EM PRUMADA DE ÁGUA - FORNECIMENTO E INSTALAÇÃO. AF_12/2014 | UN | 25,74
89569 | INSTALACOES HIDRO SANITARIAS | JUNÇÃO SIMPLES, PVC, SERIE R, ÁGUA PLUVIAL, DN 100 X 75 MM, JUNTA ELÁSTICA, FORNECIDO E INSTALADO EM RAMAL DE ENCAMINHAMENTO. AF_12/2014 | UN | 45,25
89570 | INSTALACOES HIDRO SANITARIAS | ADAPTADOR CURTO COM BOLSA E ROSCA PARA REGISTRO, PVC, SOLDÁVEL, DN 40MM X 1.1/2, INSTALADO EM PRUMADA DE ÁGUA - FORNECIMENTO E INSTALAÇÃO. AF_12/2014 | UN | 6,59
89571 | INSTALACOES HIDRO SANITARIAS | TÊ, PVC, SERIE R, ÁGUA PLUVIAL, DN 100 X 100 MM, JUNTA ELÁSTICA, FORNECIDO E INSTALADO EM RAMAL DE ENCAMINHAMENTO. AF_12/2014 | UN | 41,76
89572 | INSTALACOES HIDRO SANITARIAS | ADAPTADOR CURTO COM BOLSA E ROSCA PARA REGISTRO, PVC, SOLDÁVEL, DN 40MM X 1.1/4, INSTALADO EM PRUMADA DE ÁGUA - FORNECIMENTO E INSTALAÇÃO. AF_12/2014 | UN | 5,87
89573 | INSTALACOES HIDRO SANITARIAS | TÊ, PVC, SERIE R, ÁGUA PLUVIAL, DN 100 X 75 MM, JUNTA ELÁSTICA, FORNECIDO E INSTALADO EM RAMAL DE ENCAMINHAMENTO. AF_12/2014 | UN | 33,49
89574 | INSTALACOES HIDRO SANITARIAS | JUNÇÃO DUPLA, PVC, SERIE R, ÁGUA PLUVIAL, DN 100 X 100 X 100 MM, JUNTA ELÁSTICA, FORNECIDO E INSTALADO EM RAMAL DE ENCAMINHAMENTO. AF_12/2014 | UN | 60,60
89575 | INSTALACOES HIDRO SANITARIAS | LUVA, PVC, SOLDÁVEL, DN 50MM, INSTALADO EM PRUMADA DE ÁGUA - FORNECIMENTO E INSTALAÇÃO. AF_12/2014 | UN | 7,91
89577 | INSTALACOES HIDRO SANITARIAS | LUVA DE CORRER, PVC, SOLDÁVEL, DN 50MM, INSTALADO EM PRUMADA DE ÁGUA - FORNECIMENTO E INSTALAÇÃO. AF_12/2014 | UN | 24,67
89579 | INSTALACOES HIDRO SANITARIAS | LUVA DE REDUÇÃO, PVC, SOLDÁVEL, DN 50MM X 25MM, INSTALADO EM PRUMADA DE ÁGUA FORNECIMENTO E INSTALAÇÃO. AF_12/2014 | UN | 7,82
89581 | INSTALACOES HIDRO SANITARIAS | JOELHO 90 GRAUS, PVC, SERIE R, ÁGUA PLUVIAL, DN 75 MM, JUNTA ELÁSTICA, FORNECIDO E INSTALADO EM CONDUTORES VERTICAIS DE ÁGUAS PLUVIAIS. AF_12/2014 | UN | 15,69
89582 | INSTALACOES HIDRO SANITARIAS | JOELHO 45 GRAUS, PVC, SERIE R, ÁGUA PLUVIAL, DN 75 MM, JUNTA ELÁSTICA, FORNECIDO E INSTALADO EM CONDUTORES VERTICAIS DE ÁGUAS PLUVIAIS. AF_12/2014 | UN | 15,29
89583 | INSTALACOES HIDRO SANITARIAS | CURVA 87 GRAUS E 30 MINUTOS, PVC, SERIE R, ÁGUA PLUVIAL, DN 75 MM, JUNTA ELÁSTICA, FORNECIDO E INSTALADO EM CONDUTORES VERTICAIS DE ÁGUAS PLUVIAIS. AF_12/2014 | UN | 16,87
89584 | INSTALACOES HIDRO SANITARIAS | JOELHO 90 GRAUS, PVC, SERIE R, ÁGUA PLUVIAL, DN 100 MM, JUNTA ELÁSTICA, FORNECIDO E INSTALADO EM CONDUTORES VERTICAIS DE ÁGUAS PLUVIAIS. AF_12/2014 | UN | 25,19
89585 | INSTALACOES HIDRO SANITARIAS | JOELHO 45 GRAUS, PVC, SERIE R, ÁGUA PLUVIAL, DN 100 MM, JUNTA ELÁSTICA, FORNECIDO E INSTALADO EM CONDUTORES VERTICAIS DE ÁGUAS PLUVIAIS. AF_12/2014 | UN | 21,50
89586 | INSTALACOES HIDRO SANITARIAS | JOELHO 45 GRAUS PARA PÉ DE COLUNA, PVC, SERIE R, ÁGUA PLUVIAL, DN 100 MM, JUNTA ELÁSTICA, FORNECIDO E INSTALADO EM CONDUTORES VERTICAIS DE ÁGUAS PLUVIAIS. AF_12/2014 | UN | 21,50
89587 | INSTALACOES HIDRO SANITARIAS | CURVA 87 GRAUS E 30 MINUTOS, PVC, SERIE R, ÁGUA PLUVIAL, DN 100 MM, JUNTA ELÁSTICA, FORNECIDO E INSTALADO EM CONDUTORES VERTICAIS DE ÁGUAS PLUVIAIS. AF_12/2014 | UN | 28,22
89590 | INSTALACOES HIDRO SANITARIAS | JOELHO 90 GRAUS, PVC, SERIE R, ÁGUA PLUVIAL, DN 150 MM, JUNTA ELÁSTICA, FORNECIDO E INSTALADO EM CONDUTORES VERTICAIS DE ÁGUAS PLUVIAIS. AF_12/2014 | UN | 76,03
89591 | INSTALACOES HIDRO SANITARIAS | JOELHO 45 GRAUS, PVC, SERIE R, ÁGUA PLUVIAL, DN 150 MM, JUNTA ELÁSTICA, FORNECIDO E INSTALADO EM CONDUTORES VERTICAIS DE ÁGUAS PLUVIAIS. AF_12/2014 | UN | 62,25
89592 | INSTALACOES HIDRO SANITARIAS | CURVA 87 GRAUS E 30 MINUTOS, PVC, SERIE R, ÁGUA PLUVIAL, DN 150 MM, JUNTA ELÁSTICA, FORNECIDO E INSTALADO EM CONDUTORES VERTICAIS DE ÁGUAS PLUVIAIS. AF_12/2014 | UN | 172,07
89593 | INSTALACOES HIDRO SANITARIAS | LUVA COM ROSCA, PVC, SOLDÁVEL, DN 50MM X 1.1/2, INSTALADO EM PRUMADA DE ÁGUA - FORNECIMENTO E INSTALAÇÃO. AF_12/2014 | UN | 17,54
89594 | INSTALACOES HIDRO SANITARIAS | UNIÃO, PVC, SOLDÁVEL, DN 50MM, INSTALADO EM PRUMADA DE ÁGUA - FORNECIMENTO E INSTALAÇÃO. AF_12/2014 | UN | 30,77
89595 | INSTALACOES HIDRO SANITARIAS | ADAPTADOR CURTO COM BOLSA E ROSCA PARA REGISTRO, PVC, SOLDÁVEL, DN 50MM X 1.1/4, INSTALADO EM PRUMADA DE ÁGUA - FORNECIMENTO E INSTALAÇÃO. AF_12/2014 | UN | 9,95
89596 | INSTALACOES HIDRO SANITARIAS | ADAPTADOR CURTO COM BOLSA E ROSCA PARA REGISTRO, PVC, SOLDÁVEL, DN 50MM X 1.1/2, INSTALADO EM PRUMADA DE ÁGUA - FORNECIMENTO E INSTALAÇÃO. AF_12/2014 | UN | 7,53
89597 | INSTALACOES HIDRO SANITARIAS | LUVA, PVC, SOLDÁVEL, DN 60MM, INSTALADO EM PRUMADA DE ÁGUA - FORNECIMENTO E INSTALAÇÃO. AF_12/2014 | UN | 14,66
89598 | INSTALACOES HIDRO SANITARIAS | LUVA DE CORRER, PVC, SOLDÁVEL, DN 60MM, INSTALADO EM PRUMADA DE ÁGUA FORNECIMENTO E INSTALAÇÃO. AF_12/2014 | UN | 32,45
89599 | INSTALACOES HIDRO SANITARIAS | LUVA SIMPLES, PVC, SERIE R, ÁGUA PLUVIAL, DN 75 MM, JUNTA ELÁSTICA, FORNECIDO E INSTALADO EM CONDUTORES VERTICAIS DE ÁGUAS PLUVIAIS. AF_12/2014 | UN | 10,21
89600 | INSTALACOES HIDRO SANITARIAS | LUVA DE CORRER, PVC, SERIE R, ÁGUA PLUVIAL, DN 75 MM, JUNTA ELÁSTICA, FORNECIDO E INSTALADO EM CONDUTORES VERTICAIS DE ÁGUAS PLUVIAIS. AF_12/2014 | UN | 11,43
89605 | INSTALACOES HIDRO SANITARIAS | LUVA DE REDUÇÃO, PVC, SOLDÁVEL, DN 60MM X 50MM, INSTALADO EM PRUMADA DE ÁGUA - FORNECIMENTO E INSTALAÇÃO. AF_12/2014 | UN | 13,28
89609 | INSTALACOES HIDRO SANITARIAS | UNIÃO, PVC, SOLDÁVEL, DN 60MM, INSTALADO EM PRUMADA DE ÁGUA - FORNECIMENTO E INSTALAÇÃO. AF_12/2014 | UN | 66,18
89610 | INSTALACOES HIDRO SANITARIAS | ADAPTADOR CURTO COM BOLSA E ROSCA PARA REGISTRO, PVC, SOLDÁVEL, DN 60MM X 2, INSTALADO EM PRUMADA DE ÁGUA - FORNECIMENTO E INSTALAÇÃO. AF_12/2014 | UN | 13,07
89611 | INSTALACOES HIDRO SANITARIAS | LUVA, PVC, SOLDÁVEL, DN 75MM, INSTALADO EM PRUMADA DE ÁGUA - FORNECIMENTO E INSTALAÇÃO. AF_12/2014 | UN | 21,41
89612 | INSTALACOES HIDRO SANITARIAS | UNIÃO, PVC, SOLDÁVEL, DN 75MM, INSTALADO EM PRUMADA DE ÁGUA - FORNECIMENTO E INSTALAÇÃO. AF_12/2014 | UN | 133,63
89613 | INSTALACOES HIDRO SANITARIAS | ADAPTADOR CURTO COM BOLSA E ROSCA PARA REGISTRO, PVC, SOLDÁVEL, DN 75MM X 2.1/2, INSTALADO EM PRUMADA DE ÁGUA - FORNECIMENTO E INSTALAÇÃO. AF_12/2014 | UN | 20,71
89614 | INSTALACOES HIDRO SANITARIAS | LUVA, PVC, SOLDÁVEL, DN 85MM, INSTALADO EM PRUMADA DE ÁGUA - FORNECIMENTO E INSTALAÇÃO. AF_12/2014 | UN | 39,53
89615 | INSTALACOES HIDRO SANITARIAS | UNIÃO, PVC, SOLDÁVEL, DN 85MM, INSTALADO EM PRUMADA DE ÁGUA - FORNECIMENTO E INSTALAÇÃO. AF_12/2014 | UN | 195,61
89616 | INSTALACOES HIDRO SANITARIAS | ADAPTADOR CURTO COM BOLSA E ROSCA PARA REGISTRO, PVC, SOLDÁVEL, DN 85MM X 3, INSTALADO EM PRUMADA DE ÁGUA - FORNECIMENTO E INSTALAÇÃO. AF_12/2014 | UN | 28,21
89617 | INSTALACOES HIDRO SANITARIAS | TE, PVC, SOLDÁVEL, DN 25MM, INSTALADO EM PRUMADA DE ÁGUA - FORNECIMENTO E INSTALAÇÃO. AF_12/2014 | UN | 5,28
89618 | INSTALACOES HIDRO SANITARIAS | TÊ COM BUCHA DE LATÃO NA BOLSA CENTRAL, PVC, SOLDÁVEL, DN 25MM X 1/2, INSTALADO EM PRUMADA DE ÁGUA - FORNECIMENTO E INSTALAÇÃO. AF_12/2014 | UN | 11,73
89619 | INSTALACOES HIDRO SANITARIAS | TÊ DE REDUÇÃO, PVC, SOLDÁVEL, DN 25MM X 20MM, INSTALADO EM PRUMADA DE ÁGUA - FORNECIMENTO E INSTALAÇÃO. AF_12/2014 | UN | 6,64
89620 | INSTALACOES HIDRO SANITARIAS | TE, PVC, SOLDÁVEL, DN 32MM, INSTALADO EM PRUMADA DE ÁGUA - FORNECIMENTO E INSTALAÇÃO. AF_12/2014 | UN | 7,83
89621 | INSTALACOES HIDRO SANITARIAS | TÊ COM BUCHA DE LATÃO NA BOLSA CENTRAL, PVC, SOLDÁVEL, DN 32MM X 3/4, INSTALADO EM PRUMADA DE ÁGUA - FORNECIMENTO E INSTALAÇÃO. AF_12/2014 | UN | 18,15
89622 | INSTALACOES HIDRO SANITARIAS | TÊ DE REDUÇÃO, PVC, SOLDÁVEL, DN 32MM X 25MM, INSTALADO EM PRUMADA DE ÁGUA - FORNECIMENTO E INSTALAÇÃO. AF_12/2014 | UN | 9,94
89623 | INSTALACOES HIDRO SANITARIAS | TE, PVC, SOLDÁVEL, DN 40MM, INSTALADO EM PRUMADA DE ÁGUA - FORNECIMENTO E INSTALAÇÃO. AF_12/2014 | UN | 12,93
89624 | INSTALACOES HIDRO SANITARIAS | TÊ DE REDUÇÃO, PVC, SOLDÁVEL, DN 40MM X 32MM, INSTALADO EM PRUMADA DE ÁGUA - FORNECIMENTO E INSTALAÇÃO. AF_12/2014 | UN | 12,81
89625 | INSTALACOES HIDRO SANITARIAS | TE, PVC, SOLDÁVEL, DN 50MM, INSTALADO EM PRUMADA DE ÁGUA - FORNECIMENTO E INSTALAÇÃO. AF_12/2014 | UN | 15,63
89626 | INSTALACOES HIDRO SANITARIAS | TÊ DE REDUÇÃO, PVC, SOLDÁVEL, DN 50MM X 40MM, INSTALADO EM PRUMADA DE ÁGUA - FORNECIMENTO E INSTALAÇÃO. AF_12/2014 | UN | 19,25
89627 | INSTALACOES HIDRO SANITARIAS | TÊ DE REDUÇÃO, PVC, SOLDÁVEL, DN 50MM X 25MM, INSTALADO EM PRUMADA DE ÁGUA - FORNECIMENTO E INSTALAÇÃO. AF_12/2014 | UN | 15,40
89628 | INSTALACOES HIDRO SANITARIAS | TE, PVC, SOLDÁVEL, DN 60MM, INSTALADO EM PRUMADA DE ÁGUA - FORNECIMENTO E INSTALAÇÃO. AF_12/2014 | UN | 30,97
89629 | INSTALACOES HIDRO SANITARIAS | TE, PVC, SOLDÁVEL, DN 75MM, INSTALADO EM PRUMADA DE ÁGUA - FORNECIMENTO E INSTALAÇÃO. AF_12/2014 | UN | 53,83
89630 | INSTALACOES HIDRO SANITARIAS | TE DE REDUÇÃO, PVC, SOLDÁVEL, DN 75MM X 50MM, INSTALADO EM PRUMADA DE ÁGUA - FORNECIMENTO E INSTALAÇÃO. AF_12/2014 | UN | 46,61
89631 | INSTALACOES HIDRO SANITARIAS | TE, PVC, SOLDÁVEL, DN 85MM, INSTALADO EM PRUMADA DE ÁGUA - FORNECIMENTO E INSTALAÇÃO. AF_12/2014 | UN | 78,25
89632 | INSTALACOES HIDRO SANITARIAS | TE DE REDUÇÃO, PVC, SOLDÁVEL, DN 85MM X 60MM, INSTALADO EM PRUMADA DE ÁGUA - FORNECIMENTO E INSTALAÇÃO. AF_12/2014 | UN | 67,52
89637 | INSTALACOES HIDRO SANITARIAS | JOELHO 90 GRAUS, CPVC, SOLDÁVEL, DN 15MM, INSTALADO EM RAMAL OU SUB-RAMAL DE ÁGUA - FORNECIMENTO E INSTALAÇÃO. AF_12/2014 | UN | 6,69
89638 | INSTALACOES HIDRO SANITARIAS | JOELHO 45 GRAUS, CPVC, SOLDÁVEL, DN 15MM, INSTALADO EM RAMAL OU SUB-RAMAL DE ÁGUA - FORNECIMENTO E INSTALAÇÃO. AF_12/2014 | UN | 7,17
89639 | INSTALACOES HIDRO SANITARIAS | CURVA 90 GRAUS, CPVC, SOLDÁVEL, DN 15MM, INSTALADO EM RAMAL OU SUB-RAMAL DE ÁGUA - FORNECIMENTO E INSTALAÇÃO. AF_12/2014 | UN | 7,36
89641 | INSTALACOES HIDRO SANITARIAS | JOELHO 90 GRAUS, CPVC, SOLDÁVEL, DN 22MM, INSTALADO EM RAMAL OU SUB-RAMAL DE ÁGUA - FORNECIMENTO E INSTALAÇÃO. AF_12/2014 | UN | 9,11
89642 | INSTALACOES HIDRO SANITARIAS | JOELHO 45 GRAUS, CPVC, SOLDÁVEL, DN 22MM, INSTALADO EM RAMAL OU SUB-RAMAL DE ÁGUA - FORNECIMENTO E INSTALAÇÃO. AF_12/2014 | UN | 10,05
89643 | INSTALACOES HIDRO SANITARIAS | CURVA 90 GRAUS, CPVC, SOLDÁVEL, DN 22MM, INSTALADO EM RAMAL OU SUB-RAMAL DE ÁGUA - FORNECIMENTO E INSTALAÇÃO. AF_12/2014 | UN | 10,36
89645 | INSTALACOES HIDRO SANITARIAS | JOELHO DE TRANSIÇÃO, 90 GRAUS, CPVC, SOLDÁVEL, DN 22MM X 3/4", INSTALADO EM RAMAL OU SUB-RAMAL DE ÁGUA - FORNECIMENTO E INSTALAÇÃO. AF_12/2014 | UN | 15,44
89646 | INSTALACOES HIDRO SANITARIAS | JOELHO 90 GRAUS, CPVC, SOLDÁVEL, DN 28MM, INSTALADO EM RAMAL OU SUB-RAMAL DE ÁGUA - FORNECIMENTO E INSTALAÇÃO. AF_12/2014 | UN | 13,08
89647 | INSTALACOES HIDRO SANITARIAS | JOELHO 45 GRAUS, CPVC, SOLDÁVEL, DN 28MM, INSTALADO EM RAMAL OU SUB-RAMAL DE ÁGUA  FORNECIMENTO E INSTALAÇÃO. AF_12/2014 | UN | 12,86
89648 | INSTALACOES HIDRO SANITARIAS | CURVA 90 GRAUS, CPVC, SOLDÁVEL, DN 28MM, INSTALADO EM RAMAL OU SUB-RAMAL DE ÁGUA  FORNECIMENTO E INSTALAÇÃO. AF_12/2014 | UN | 13,86
89649 | INSTALACOES HIDRO SANITARIAS | JOELHO 90 GRAUS, CPVC, SOLDÁVEL, DN 35MM, INSTALADO EM RAMAL OU SUB-RAMAL DE ÁGUA  FORNECIMENTO E INSTALAÇÃO. AF_12/2014 | UN | 18,29
89650 | INSTALACOES HIDRO SANITARIAS | JOELHO 45 GRAUS, CPVC, SOLDÁVEL, DN 35MM, INSTALADO EM RAMAL OU SUB-RAMAL DE ÁGUA  FORNECIMENTO E INSTALAÇÃO. AF_12/2014 | UN | 18,29
89651 | INSTALACOES HIDRO SANITARIAS | LUVA, CPVC, SOLDÁVEL, DN 15MM, INSTALADO EM RAMAL OU SUB-RAMAL DE ÁGUA - FORNECIMENTO E INSTALAÇÃO. AF_12/2014 | UN | 4,59
89652 | INSTALACOES HIDRO SANITARIAS | LUVA DE CORRER, CPVC, SOLDÁVEL, DN 15MM, INSTALADO EM RAMAL OU SUB-RAMAL DE ÁGUA  FORNECIMENTO E INSTALAÇÃO. AF_12/2014 | UN | 6,72
89653 | INSTALACOES HIDRO SANITARIAS | LUVA DE TRANSIÇÃO, CPVC, SOLDÁVEL, DN15MM X 1/2", INSTALADO EM RAMAL OU SUB-RAMAL DE ÁGUA - FORNECIMENTO E INSTALAÇÃO. AF_12/2014 | UN | 10,01
89654 | INSTALACOES HIDRO SANITARIAS | UNIÃO, CPVC, SOLDÁVEL, DN15MM, INSTALADO EM RAMAL OU SUB-RAMAL DE ÁGUA  FORNECIMENTO E INSTALAÇÃO. AF_12/2014 | UN | 9,79
89655 | INSTALACOES HIDRO SANITARIAS | CONECTOR, CPVC, SOLDÁVEL, DN 15MM X 1/2, INSTALADO EM RAMAL OU SUB-RAMAL DE ÁGUA  FORNECIMENTO E INSTALAÇÃO. AF_12/2014 | UN | 13,80
89656 | INSTALACOES HIDRO SANITARIAS | ADAPTADOR, CPVC, SOLDÁVEL, DN15MM, INSTALADO EM RAMAL OU SUB-RAMAL DE ÁGUA  FORNECIMENTO E INSTALAÇÃO. AF_12/2014 | UN | 7,06
89657 | INSTALACOES HIDRO SANITARIAS | CURVA DE TRANSPOSIÇÃO, CPVC, SOLDÁVEL, DN15MM, INSTALADO EM RAMAL OU SUB-RAMAL DE ÁGUA  FORNECIMENTO E INSTALAÇÃO. AF_12/2014 | UN | 7,17
89658 | INSTALACOES HIDRO SANITARIAS | LUVA, CPVC, SOLDÁVEL, DN 22MM, INSTALADO EM RAMAL OU SUB-RAMAL DE ÁGUA  FORNECIMENTO E INSTALAÇÃO. AF_12/2014 | UN | 6,14
89659 | INSTALACOES HIDRO SANITARIAS | LUVA DE CORRER, CPVC, SOLDÁVEL, DN 22MM, INSTALADO EM RAMAL OU SUB-RAMAL DE ÁGUA  FORNECIMENTO E INSTALAÇÃO. AF_12/2014 | UN | 9,41
89660 | INSTALACOES HIDRO SANITARIAS | LUVA DE TRANSIÇÃO, CPVC, SOLDÁVEL, DN22MM X 25MM, INSTALADO EM RAMAL OU SUB-RAMAL DE ÁGUA - FORNECIMENTO E INSTALAÇÃO. AF_12/2014 | UN | 5,86
89661 | INSTALACOES HIDRO SANITARIAS | UNIÃO, CPVC, SOLDÁVEL, DN22MM, INSTALADO EM RAMAL OU SUB-RAMAL DE ÁGUA  FORNECIMENTO E INSTALAÇÃO. AF_12/2014 | UN | 11,90
89662 | INSTALACOES HIDRO SANITARIAS | CONECTOR, CPVC, SOLDÁVEL, DN 22MM X 1/2, INSTALADO EM RAMAL OU SUB-RAMAL DE ÁGUA  FORNECIMENTO E INSTALAÇÃO. AF_12/2014 | UN | 17,22
89663 | INSTALACOES HIDRO SANITARIAS | ADAPTADOR, CPVC, SOLDÁVEL, DN22MM, INSTALADO EM RAMAL OU SUB-RAMAL DE ÁGUA  FORNECIMENTO E INSTALAÇÃO. AF_12/2014 | UN | 8,30
89664 | INSTALACOES HIDRO SANITARIAS | CURVA DE TRANSPOSIÇÃO, CPVC, SOLDÁVEL, DN22MM, INSTALADO EM RAMAL OU SUB-RAMAL DE ÁGUA  FORNECIMENTO E INSTALAÇÃO. AF_12/2014 | UN | 9,41
89665 | INSTALACOES HIDRO SANITARIAS | REDUÇÃO EXCÊNTRICA, PVC, SERIE R, ÁGUA PLUVIAL, DN 75 X 50 MM, JUNTA ELÁSTICA, FORNECIDO E INSTALADO EM CONDUTORES VERTICAIS DE ÁGUAS PLUVIAIS. AF_12/2014 | UN | 8,32
89666 | INSTALACOES HIDRO SANITARIAS | BUCHA DE REDUÇÃO, CPVC, SOLDÁVEL, DN22MM X 15MM, INSTALADO EM RAMAL OU SUB-RAMAL DE ÁGUA  FORNECIMENTO E INSTALAÇÃO. AF_12/2014 | UN | 5,37
89667 | INSTALACOES HIDRO SANITARIAS | TÊ DE INSPEÇÃO, PVC, SERIE R, ÁGUA PLUVIAL, DN 75 MM, JUNTA ELÁSTICA, FORNECIDO E INSTALADO EM CONDUTORES VERTICAIS DE ÁGUAS PLUVIAIS. AF_12/2014 | UN | 24,22
89668 | INSTALACOES HIDRO SANITARIAS | CONECTOR, CPVC, SOLDÁVEL, DN22MM X 3/4", INSTALADO EM RAMAL OU SUB-RAMAL DE ÁGUA - FORNECIMENTO E INSTALAÇÃO. AF_12/2014 | UN | 16,44
89669 | INSTALACOES HIDRO SANITARIAS | LUVA SIMPLES, PVC, SERIE R, ÁGUA PLUVIAL, DN 100 MM, JUNTA ELÁSTICA, FORNECIDO E INSTALADO EM CONDUTORES VERTICAIS DE ÁGUAS PLUVIAIS. AF_12/2014 | UN | 13,30
89670 | INSTALACOES HIDRO SANITARIAS | LUVA, CPVC, SOLDÁVEL, DN 28MM, INSTALADO EM RAMAL OU SUB-RAMAL DE ÁGUA  FORNECIMENTO E INSTALAÇÃO. AF_12/2014 | UN | 8,51
89671 | INSTALACOES HIDRO SANITARIAS | LUVA DE CORRER, PVC, SERIE R, ÁGUA PLUVIAL, DN 100 MM, JUNTA ELÁSTICA, FORNECIDO E INSTALADO EM CONDUTORES VERTICAIS DE ÁGUAS PLUVIAIS. AF_12/2014 | UN | 19,26
89672 | INSTALACOES HIDRO SANITARIAS | LUVA DE CORRER, CPVC, SOLDÁVEL, DN 28MM, INSTALADO EM RAMAL OU SUB-RAMAL DE ÁGUA  FORNECIMENTO E INSTALAÇÃO. AF_12/2014 | UN | 12,26
89673 | INSTALACOES HIDRO SANITARIAS | REDUÇÃO EXCÊNTRICA, PVC, SERIE R, ÁGUA PLUVIAL, DN 100 X 75 MM, JUNTA ELÁSTICA, FORNECIDO E INSTALADO EM CONDUTORES VERTICAIS DE ÁGUAS PLUVIAIS. AF_12/2014 | UN | 15,41
89674 | INSTALACOES HIDRO SANITARIAS | UNIÃO, CPVC, SOLDÁVEL, DN28MM, INSTALADO EM RAMAL OU SUB-RAMAL DE ÁGUA  FORNECIMENTO E INSTALAÇÃO. AF_12/2014 | UN | 17,03
89675 | INSTALACOES HIDRO SANITARIAS | TÊ DE INSPEÇÃO, PVC, SERIE R, ÁGUA PLUVIAL, DN 100 MM, JUNTA ELÁSTICA, FORNECIDO E INSTALADO EM CONDUTORES VERTICAIS DE ÁGUAS PLUVIAIS. AF_12/2014 | UN | 33,27
89676 | INSTALACOES HIDRO SANITARIAS | CONECTOR, CPVC, SOLDÁVEL, DN 28MM X 1, INSTALADO EM RAMAL OU SUB-RAMAL DE ÁGUA  FORNECIMENTO E INSTALAÇÃO. AF_12/2014 | UN | 24,81
89677 | INSTALACOES HIDRO SANITARIAS | LUVA SIMPLES, PVC, SERIE R, ÁGUA PLUVIAL, DN 150 MM, JUNTA ELÁSTICA, FORNECIDO E INSTALADO EM CONDUTORES VERTICAIS DE ÁGUAS PLUVIAIS. AF_12/2014 | UN | 37,43
89678 | INSTALACOES HIDRO SANITARIAS | BUCHA DE REDUÇÃO, CPVC, SOLDÁVEL, DN28MM X 22MM, INSTALADO EM RAMAL OU SUB-RAMAL DE ÁGUA  FORNECIMENTO E INSTALAÇÃO. AF_12/2014 | UN | 6,85
89679 | INSTALACOES HIDRO SANITARIAS | LUVA DE CORRER, PVC, SERIE R, ÁGUA PLUVIAL, DN 150 MM, JUNTA ELÁSTICA, FORNECIDO E INSTALADO EM CONDUTORES VERTICAIS DE ÁGUAS PLUVIAIS. AF_12/2014 | UN | 61,16
89680 | INSTALACOES HIDRO SANITARIAS | LUVA, CPVC, SOLDÁVEL, DN 35MM, INSTALADO EM RAMAL OU SUB-RAMAL DE ÁGUA  FORNECIMENTO E INSTALAÇÃO. AF_12/2014 | UN | 12,46
89681 | INSTALACOES HIDRO SANITARIAS | REDUÇÃO EXCÊNTRICA, PVC, SERIE R, ÁGUA PLUVIAL, DN 150 X 100 MM, JUNTA ELÁSTICA, FORNECIDO E INSTALADO EM CONDUTORES VERTICAIS DE ÁGUAS PLUVIAIS. AF_12/2014 | UN | 41,57
89682 | INSTALACOES HIDRO SANITARIAS | LUVA DE CORRER, CPVC, SOLDÁVEL, DN 35MM, INSTALADO EM RAMAL OU SUB-RAMAL DE ÁGUA  FORNECIMENTO E INSTALAÇÃO. AF_12/2014 | UN | 18,05
89684 | INSTALACOES HIDRO SANITARIAS | UNIÃO, CPVC, SOLDÁVEL, DN35MM, INSTALADO EM RAMAL OU SUB-RAMAL DE ÁGUA  FORNECIMENTO E INSTALAÇÃO. AF_12/2014 | UN | 24,05
89685 | INSTALACOES HIDRO SANITARIAS | JUNÇÃO SIMPLES, PVC, SERIE R, ÁGUA PLUVIAL, DN 75 X 75 MM, JUNTA ELÁSTICA, FORNECIDO E INSTALADO EM CONDUTORES VERTICAIS DE ÁGUAS PLUVIAIS. AF_12/2014 | UN | 28,85
89686 | INSTALACOES HIDRO SANITARIAS | CONECTOR, CPVC, SOLDÁVEL, DN 35MM X 1 1/4, INSTALADO EM RAMAL OU SUB-RAMAL DE ÁGUA  FORNECIMENTO E INSTALAÇÃO. AF_12/2014 | UN | 83,40
89687 | INSTALACOES HIDRO SANITARIAS | TÊ, PVC, SERIE R, ÁGUA PLUVIAL, DN 75 X 75 MM, JUNTA ELÁSTICA, FORNECIDO E INSTALADO EM CONDUTORES VERTICAIS DE ÁGUAS PLUVIAIS. AF_12/2014 | UN | 23,96
89689 | INSTALACOES HIDRO SANITARIAS | BUCHA DE REDUÇÃO, CPVC, SOLDÁVEL, DN35MM X 28MM, INSTALADO EM RAMAL OU SUB-RAMAL DE ÁGUA  FORNECIMENTO E INSTALAÇÃO. AF_12/2014 | UN | 19,26
89690 | INSTALACOES HIDRO SANITARIAS | JUNÇÃO SIMPLES, PVC, SERIE R, ÁGUA PLUVIAL, DN 100 X 100 MM, JUNTA ELÁSTICA, FORNECIDO E INSTALADO EM CONDUTORES VERTICAIS DE ÁGUAS PLUVIAIS. AF_12/2014 | UN | 44,39
89691 | INSTALACOES HIDRO SANITARIAS | TE, CPVC, SOLDÁVEL, DN 15MM, INSTALADO EM RAMAL OU SUB-RAMAL DE ÁGUA - FORNECIMENTO E INSTALAÇÃO. AF_12/2014 | UN | 8,73
89692 | INSTALACOES HIDRO SANITARIAS | JUNÇÃO SIMPLES, PVC, SERIE R, ÁGUA PLUVIAL, DN 100 X 75 MM, JUNTA ELÁSTICA, FORNECIDO E INSTALADO EM CONDUTORES VERTICAIS DE ÁGUAS PLUVIAIS. AF_12/2014 | UN | 42,96
89693 | INSTALACOES HIDRO SANITARIAS | TÊ, PVC, SERIE R, ÁGUA PLUVIAL, DN 100 X 100 MM, JUNTA ELÁSTICA, FORNECIDO E INSTALADO EM CONDUTORES VERTICAIS DE ÁGUAS PLUVIAIS. AF_12/2014 | UN | 39,47
89694 | INSTALACOES HIDRO SANITARIAS | TE DE TRANSIÇÃO, CPVC, SOLDÁVEL, DN 15MM X 1/2, INSTALADO EM RAMAL OU SUB-RAMAL DE ÁGUA  FORNECIMENTO E INSTALAÇÃO. AF_12/2014 | UN | 12,39
89695 | INSTALACOES HIDRO SANITARIAS | TÊ MISTURADOR, CPVC, SOLDÁVEL, DN15MM, INSTALADO EM RAMAL OU SUB-RAMAL DE ÁGUA  FORNECIMENTO E INSTALAÇÃO. AF_12/2014 | UN | 11,70
89696 | INSTALACOES HIDRO SANITARIAS | TÊ, PVC, SERIE R, ÁGUA PLUVIAL, DN 100 X 75 MM, JUNTA ELÁSTICA, FORNECIDO E INSTALADO EM CONDUTORES VERTICAIS DE ÁGUAS PLUVIAIS. AF_12/2014 | UN | 31,20
89697 | INSTALACOES HIDRO SANITARIAS | TE, CPVC, SOLDÁVEL, DN 22MM, INSTALADO EM RAMAL OU SUB-RAMAL DE ÁGUA - FORNECIMENTO E INSTALAÇÃO. AF_12/2014 | UN | 10,52
89698 | INSTALACOES HIDRO SANITARIAS | JUNÇÃO SIMPLES, PVC, SERIE R, ÁGUA PLUVIAL, DN 150 X 150 MM, JUNTA ELÁSTICA, FORNECIDO E INSTALADO EM CONDUTORES VERTICAIS DE ÁGUAS PLUVIAIS. AF_12/2014 | UN | 120,92
89699 | INSTALACOES HIDRO SANITARIAS | JUNÇÃO SIMPLES, PVC, SERIE R, ÁGUA PLUVIAL, DN 150 X 100 MM, JUNTA ELÁSTICA, FORNECIDO E INSTALADO EM CONDUTORES VERTICAIS DE ÁGUAS PLUVIAIS. AF_12/2014 | UN | 99,13
89700 | INSTALACOES HIDRO SANITARIAS | TE DE TRANSIÇÃO, CPVC, SOLDÁVEL, DN 22MM X 1/2, INSTALADO EM RAMAL OU SUB-RAMAL DE ÁGUA  FORNECIMENTO E INSTALAÇÃO. AF_12/2014 | UN | 13,65
89701 | INSTALACOES HIDRO SANITARIAS | TÊ, PVC, SERIE R, ÁGUA PLUVIAL, DN 150 X 150 MM, JUNTA ELÁSTICA, FORNECIDO E INSTALADO EM CONDUTORES VERTICAIS DE ÁGUAS PLUVIAIS. AF_12/2014 | UN | 89,52
89702 | INSTALACOES HIDRO SANITARIAS | TÊ MISTURADOR, CPVC, SOLDÁVEL, DN22MM, INSTALADO EM RAMAL OU SUB-RAMAL DE ÁGUA  FORNECIMENTO E INSTALAÇÃO. AF_12/2014 | UN | 13,65
89703 | INSTALACOES HIDRO SANITARIAS | TE MISTURADOR DE TRANSIÇÃO, CPVC, SOLDÁVEL, DN 22MM X 3/4", INSTALADO EM RAMAL OU SUB-RAMAL DE ÁGUA - FORNECIMENTO E INSTALAÇÃO. AF_12/2014 | UN | 26,38
89704 | INSTALACOES HIDRO SANITARIAS | TÊ, PVC, SERIE R, ÁGUA PLUVIAL, DN 150 X 100 MM, JUNTA ELÁSTICA, FORNECIDO E INSTALADO EM CONDUTORES VERTICAIS DE ÁGUAS PLUVIAIS. AF_12/2014 | UN | 69,97
89705 | INSTALACOES HIDRO SANITARIAS | TÊ, CPVC, SOLDÁVEL, DN28MM, INSTALADO EM RAMAL OU SUB-RAMAL DE ÁGUA FORNECIMENTO E INSTALAÇÃO. AF_12/2014 | UN | 16,12
89706 | INSTALACOES HIDRO SANITARIAS | TÊ, CPVC, SOLDÁVEL, DN35MM, INSTALADO EM RAMAL OU SUB-RAMAL DE ÁGUA  FORNECIMENTO E INSTALAÇÃO. AF_12/2014 | UN | 30,66
89718 | INSTALACOES HIDRO SANITARIAS | TUBO, CPVC, SOLDÁVEL, DN 35MM, INSTALADO EM RAMAL DE DISTRIBUIÇÃO DE ÁGUA FORNECIMENTO E INSTALAÇÃO. AF_12/2014 | M | 30,24
89719 | INSTALACOES HIDRO SANITARIAS | JOELHO 90 GRAUS, CPVC, SOLDÁVEL, DN 22MM, INSTALADO EM RAMAL DE DISTRIBUIÇÃO DE ÁGUA FORNECIMENTO E INSTALAÇÃO. AF_12/2014 | UN | 6,78
89720 | INSTALACOES HIDRO SANITARIAS | JOELHO 45 GRAUS, CPVC, SOLDÁVEL, DN 22MM, INSTALADO EM RAMAL DE DISTRIBUIÇÃO DE ÁGUA FORNECIMENTO E INSTALAÇÃO. AF_12/2014 | UN | 7,72
89721 | INSTALACOES HIDRO SANITARIAS | CURVA 90 GRAUS, CPVC, SOLDÁVEL, DN 22MM, INSTALADO EM RAMAL DE DISTRIBUIÇÃO DE ÁGUA - FORNECIMENTO E INSTALAÇÃO. AF_12/2014 | UN | 8,03
89723 | INSTALACOES HIDRO SANITARIAS | JOELHO 90 GRAUS, CPVC, SOLDÁVEL, DN 28MM, INSTALADO EM RAMAL DE DISTRIBUIÇÃO DE ÁGUA FORNECIMENTO E INSTALAÇÃO. AF_12/2014 | UN | 10,38
89724 | INSTALACOES HIDRO SANITARIAS | JOELHO 90 GRAUS, PVC, SERIE NORMAL, ESGOTO PREDIAL, DN 40 MM, JUNTA SOLDÁVEL, FORNECIDO E INSTALADO EM RAMAL DE DESCARGA OU RAMAL DE ESGOTO SANITÁRIO. AF_12/2014 | UN | 6,37
89725 | INSTALACOES HIDRO SANITARIAS | JOELHO 45 GRAUS, CPVC, SOLDÁVEL, DN 28MM, INSTALADO EM RAMAL DE DISTRIBUIÇÃO DE ÁGUA FORNECIMENTO E INSTALAÇÃO. AF_12/2014 | UN | 10,16
89726 | INSTALACOES HIDRO SANITARIAS | JOELHO 45 GRAUS, PVC, SERIE NORMAL, ESGOTO PREDIAL, DN 40 MM, JUNTA SOLDÁVEL, FORNECIDO E INSTALADO EM RAMAL DE DESCARGA OU RAMAL DE ESGOTO SANITÁRIO. AF_12/2014 | UN | 7,13
89727 | INSTALACOES HIDRO SANITARIAS | CURVA 90 GRAUS, CPVC, SOLDÁVEL, DN 28MM, INSTALADO EM RAMAL DE DISTRIBUIÇÃO DE ÁGUA FORNECIMENTO E INSTALAÇÃO. AF_12/2014 | UN | 11,16
89728 | INSTALACOES HIDRO SANITARIAS | CURVA CURTA 90 GRAUS, PVC, SERIE NORMAL, ESGOTO PREDIAL, DN 40 MM, JUNTA SOLDÁVEL, FORNECIDO E INSTALADO EM RAMAL DE DESCARGA OU RAMAL DE ESGOTO SANITÁRIO. AF_12/2014 | UN | 7,55
89729 | INSTALACOES HIDRO SANITARIAS | JOELHO 90 GRAUS, CPVC, SOLDÁVEL, DN 35MM, INSTALADO EM RAMAL DE DISTRIBUIÇÃO DE ÁGUA FORNECIMENTO E INSTALAÇÃO. AF_12/2014 | UN | 15,09
89730 | INSTALACOES HIDRO SANITARIAS | CURVA LONGA 90 GRAUS, PVC, SERIE NORMAL, ESGOTO PREDIAL, DN 40 MM, JUNTA SOLDÁVEL, FORNECIDO E INSTALADO EM RAMAL DE DESCARGA OU RAMAL DE ESGOTO SANITÁRIO. AF_12/2014 | UN | 7,63
89731 | INSTALACOES HIDRO SANITARIAS | JOELHO 90 GRAUS, PVC, SERIE NORMAL, ESGOTO PREDIAL, DN 50 MM, JUNTA ELÁSTICA, FORNECIDO E INSTALADO EM RAMAL DE DESCARGA OU RAMAL DE ESGOTO SANITÁRIO. AF_12/2014 | UN | 8,32
89732 | INSTALACOES HIDRO SANITARIAS | JOELHO 45 GRAUS, PVC, SERIE NORMAL, ESGOTO PREDIAL, DN 50 MM, JUNTA ELÁSTICA, FORNECIDO E INSTALADO EM RAMAL DE DESCARGA OU RAMAL DE ESGOTO SANITÁRIO. AF_12/2014 | UN | 8,87
89733 | INSTALACOES HIDRO SANITARIAS | CURVA CURTA 90 GRAUS, PVC, SERIE NORMAL, ESGOTO PREDIAL, DN 50 MM, JUNTA ELÁSTICA, FORNECIDO E INSTALADO EM RAMAL DE DESCARGA OU RAMAL DE ESGOTO SANITÁRIO. AF_12/2014 | UN | 11,89
89734 | INSTALACOES HIDRO SANITARIAS | JOELHO 45 GRAUS, CPVC, SOLDÁVEL, DN 35MM, INSTALADO EM RAMAL DE DISTRIBUIÇÃO DE ÁGUA FORNECIMENTO E INSTALAÇÃO. AF_12/2014 | UN | 15,09
89735 | INSTALACOES HIDRO SANITARIAS | CURVA LONGA 90 GRAUS, PVC, SERIE NORMAL, ESGOTO PREDIAL, DN 50 MM, JUNTA ELÁSTICA, FORNECIDO E INSTALADO EM RAMAL DE DESCARGA OU RAMAL DE ESGOTO SANITÁRIO. AF_12/2014 | UN | 11,81
89736 | INSTALACOES HIDRO SANITARIAS | LUVA, CPVC, SOLDÁVEL, DN 22MM, INSTALADO EM RAMAL DE DISTRIBUIÇÃO DE ÁGUA FORNECIMENTO E INSTALAÇÃO. AF_12/2014 | UN | 4,60
89737 | INSTALACOES HIDRO SANITARIAS | JOELHO 90 GRAUS, PVC, SERIE NORMAL, ESGOTO PREDIAL, DN 75 MM, JUNTA ELÁSTICA, FORNECIDO E INSTALADO EM RAMAL DE DESCARGA OU RAMAL DE ESGOTO SANITÁRIO. AF_12/2014 | UN | 14,12
89738 | INSTALACOES HIDRO SANITARIAS | LUVA DE CORRER, CPVC, SOLDÁVEL, DN 22MM, INSTALADO EM RAMAL DE DISTRIBUIÇÃO DE ÁGUA FORNECIMENTO E INSTALAÇÃO. AF_12/2014 | UN | 7,87
89739 | INSTALACOES HIDRO SANITARIAS | JOELHO 45 GRAUS, PVC, SERIE NORMAL, ESGOTO PREDIAL, DN 75 MM, JUNTA ELÁSTICA, FORNECIDO E INSTALADO EM RAMAL DE DESCARGA OU RAMAL DE ESGOTO SANITÁRIO. AF_12/2014 | UN | 14,92
89740 | INSTALACOES HIDRO SANITARIAS | LUVA DE TRANSIÇÃO, CPVC, SOLDÁVEL, DN 22MM X 25MM, INSTALADO EM RAMAL DE DISTRIBUIÇÃO DE ÁGUA FORNECIMENTO E INSTALAÇÃO. AF_12/2014 | UN | 4,32
89741 | INSTALACOES HIDRO SANITARIAS | UNIÃO, CPVC, SOLDÁVEL, DN 22MM, INSTALADO EM RAMAL DE DISTRIBUIÇÃO DE ÁGUA FORNECIMENTO E INSTALAÇÃO. AF_12/2014 | UN | 10,36
89742 | INSTALACOES HIDRO SANITARIAS | CURVA CURTA 90 GRAUS, PVC, SERIE NORMAL, ESGOTO PREDIAL, DN 75 MM, JUNTA ELÁSTICA, FORNECIDO E INSTALADO EM RAMAL DE DESCARGA OU RAMAL DE ESGOTO SANITÁRIO. AF_12/2014 | UN | 20,35
89743 | INSTALACOES HIDRO SANITARIAS | CURVA LONGA 90 GRAUS, PVC, SERIE NORMAL, ESGOTO PREDIAL, DN 75 MM, JUNTA ELÁSTICA, FORNECIDO E INSTALADO EM RAMAL DE DESCARGA OU RAMAL DE ESGOTO SANITÁRIO. AF_12/2014 | UN | 26,05
89744 | INSTALACOES HIDRO SANITARIAS | JOELHO 90 GRAUS, PVC, SERIE NORMAL, ESGOTO PREDIAL, DN 100 MM, JUNTA ELÁSTICA, FORNECIDO E INSTALADO EM RAMAL DE DESCARGA OU RAMAL DE ESGOTO SANITÁRIO. AF_12/2014 | UN | 18,62
89745 | INSTALACOES HIDRO SANITARIAS | CONECTOR, CPVC, SOLDÁVEL, DN 22MM X 1/2 , INSTALADO EM RAMAL DE DISTRIBUIÇÃO DE ÁGUA FORNECIMENTO E INSTALAÇÃO. AF_12/2014 | UN | 15,68
89746 | INSTALACOES HIDRO SANITARIAS | JOELHO 45 GRAUS, PVC, SERIE NORMAL, ESGOTO PREDIAL, DN 100 MM, JUNTA ELÁSTICA, FORNECIDO E INSTALADO EM RAMAL DE DESCARGA OU RAMAL DE ESGOTO SANITÁRIO. AF_12/2014 | UN | 18,68
89747 | INSTALACOES HIDRO SANITARIAS | ADAPTADOR, CPVC, SOLDÁVEL, DN 22MM, INSTALADO EM RAMAL DE DISTRIBUIÇÃO DE ÁGUA FORNECIMENTO E INSTALAÇÃO. AF_12/2014 | UN | 6,76
89748 | INSTALACOES HIDRO SANITARIAS | CURVA CURTA 90 GRAUS, PVC, SERIE NORMAL, ESGOTO PREDIAL, DN 100 MM, JUNTA ELÁSTICA, FORNECIDO E INSTALADO EM RAMAL DE DESCARGA OU RAMAL DE ESGOTO SANITÁRIO. AF_12/2014 | UN | 24,06
89749 | INSTALACOES HIDRO SANITARIAS | CURVA DE TRANSPOSIÇÃO, CPVC, SOLDÁVEL, DN 22MM, INSTALADO EM RAMAL DE DISTRIBUIÇÃO DE ÁGUA FORNECIMENTO E INSTALAÇÃO. AF_12/2014 | UN | 7,87
89750 | INSTALACOES HIDRO SANITARIAS | CURVA LONGA 90 GRAUS, PVC, SERIE NORMAL, ESGOTO PREDIAL, DN 100 MM, JUNTA ELÁSTICA, FORNECIDO E INSTALADO EM RAMAL DE DESCARGA OU RAMAL DE ESGOTO SANITÁRIO. AF_12/2014 | UN | 39,02
89751 | INSTALACOES HIDRO SANITARIAS | BUCHA DE REDUÇÃO, CPVC, SOLDÁVEL, DN 22MM X 15MM, INSTALADO EM RAMAL DE DISTRIBUIÇÃO DE ÁGUA FORNECIMENTO E INSTALAÇÃO. AF_12/2014 | UN | 3,83
89752 | INSTALACOES HIDRO SANITARIAS | LUVA SIMPLES, PVC, SERIE NORMAL, ESGOTO PREDIAL, DN 40 MM, JUNTA SOLDÁVEL, FORNECIDO E INSTALADO EM RAMAL DE DESCARGA OU RAMAL DE ESGOTO SANITÁRIO. AF_12/2014 | UN | 4,87
89753 | INSTALACOES HIDRO SANITARIAS | LUVA SIMPLES, PVC, SERIE NORMAL, ESGOTO PREDIAL, DN 50 MM, JUNTA ELÁSTICA, FORNECIDO E INSTALADO EM RAMAL DE DESCARGA OU RAMAL DE ESGOTO SANITÁRIO. AF_12/2014 | UN | 6,60
89754 | INSTALACOES HIDRO SANITARIAS | LUVA DE CORRER, PVC, SERIE NORMAL, ESGOTO PREDIAL, DN 50 MM, JUNTA ELÁSTICA, FORNECIDO E INSTALADO EM RAMAL DE DESCARGA OU RAMAL DE ESGOTO SANITÁRIO. AF_12/2014 | UN | 11,23
89755 | INSTALACOES HIDRO SANITARIAS | LUVA, CPVC, SOLDÁVEL, DN 28MM, INSTALADO EM RAMAL DE DISTRIBUIÇÃO DE ÁGUA FORNECIMENTO E INSTALAÇÃO. AF_12/2014 | UN | 6,72
89756 | INSTALACOES HIDRO SANITARIAS | LUVA DE CORRER, CPVC, SOLDÁVEL, DN 28MM, INSTALADO EM RAMAL DE DISTRIBUIÇÃO DE ÁGUA FORNECIMENTO E INSTALAÇÃO. AF_12/2014 | UN | 10,47
89757 | INSTALACOES HIDRO SANITARIAS | UNIÃO, CPVC, SOLDÁVEL, DN 28MM, INSTALADO EM RAMAL DE DISTRIBUIÇÃO DE ÁGUA FORNECIMENTO E INSTALAÇÃO. AF_12/2014 | UN | 15,24
89758 | INSTALACOES HIDRO SANITARIAS | CONECTOR, CPVC, SOLDÁVEL, DN 28MM X 1 , INSTALADO EM RAMAL DE DISTRIBUIÇÃO DE ÁGUA FORNECIMENTO E INSTALAÇÃO. AF_12/2014 | UN | 23,02
89759 | INSTALACOES HIDRO SANITARIAS | BUCHA DE REDUÇÃO, CPVC, SOLDÁVEL, DN 28MM X 22MM, INSTALADO EM RAMAL DE DISTRIBUIÇÃO DE ÁGUA - FORNECIMENTO E INSTALAÇÃO. AF_12/2014 | UN | 5,06
89760 | INSTALACOES HIDRO SANITARIAS | LUVA, CPVC, SOLDÁVEL, DN 35MM, INSTALADO EM RAMAL DE DISTRIBUIÇÃO DE ÁGUA - FORNECIMENTO E INSTALAÇÃO. AF_12/2014 | UN | 10,34
89761 | INSTALACOES HIDRO SANITARIAS | LUVA DE CORRER, CPVC, SOLDÁVEL, DN 35MM, INSTALADO EM RAMAL DE DISTRIBUIÇÃO DE ÁGUA - FORNECIMENTO E INSTALAÇÃO. AF_12/2014 | UN | 15,93
89762 | INSTALACOES HIDRO SANITARIAS | UNIÃO, CPVC, SOLDÁVEL, DN35MM, INSTALADO EM RAMAL DE DISTRIBUIÇÃO DE ÁGUA - FORNECIMENTO E INSTALAÇÃO. AF_12/2014 | UN | 21,93
89763 | INSTALACOES HIDRO SANITARIAS | CONECTOR, CPVC, SOLDÁVEL, DN 35MM X 1 1/4 , INSTALADO EM RAMAL DE DISTRIBUIÇÃO DE ÁGUA - FORNECIMENTO E INSTALAÇÃO. AF_12/2014 | UN | 81,28
89764 | INSTALACOES HIDRO SANITARIAS | BUCHA DE REDUÇÃO, CPVC, SOLDÁVEL, DN35MM X 28MM, INSTALADO EM RAMAL DE DISTRIBUIÇÃO DE ÁGUA - FORNECIMENTO E INSTALAÇÃO. AF_12/2014 | UN | 17,14
89765 | INSTALACOES HIDRO SANITARIAS | TE, CPVC, SOLDÁVEL, DN 22MM, INSTALADO EM RAMAL DE DISTRIBUIÇÃO DE ÁGUA - FORNECIMENTO E INSTALAÇÃO. AF_12/2014 | UN | 8,86
89766 | INSTALACOES HIDRO SANITARIAS | TE DE TRANSIÇÃO, CPVC, SOLDÁVEL, DN 22MM X 1/2 , INSTALADO EM RAMAL DE DISTRIBUIÇÃO DE ÁGUA FORNECIMENTO E INSTALAÇÃO. AF_12/2014 | UN | 11,99
89767 | INSTALACOES HIDRO SANITARIAS | TÊ MISTURADOR, CPVC, SOLDÁVEL, DN 22MM, INSTALADO EM RAMAL DE DISTRIBUIÇÃO DE ÁGUA - FORNECIMENTO E INSTALAÇÃO. AF_12/2014 | UN | 11,99
89768 | INSTALACOES HIDRO SANITARIAS | TÊ, CPVC, SOLDÁVEL, DN 28MM, INSTALADO EM RAMAL DE DISTRIBUIÇÃO DE ÁGUA - FORNECIMENTO E INSTALAÇÃO. AF_12/2014 | UN | 12,51
89769 | INSTALACOES HIDRO SANITARIAS | TÊ, CPVC, SOLDÁVEL, DN35MM, INSTALADO EM RAMAL DE DISTRIBUIÇÃO DE ÁGUA - FORNECIMENTO E INSTALAÇÃO. AF_12/2014 | UN | 26,38
89772 | INSTALACOES HIDRO SANITARIAS | TUBO, CPVC, SOLDÁVEL, DN 54MM, INSTALADO EM PRUMADA DE ÁGUA  FORNECIMENTO E INSTALAÇÃO. AF_12/2014 | M | 51,96
89774 | INSTALACOES HIDRO SANITARIAS | LUVA SIMPLES, PVC, SERIE NORMAL, ESGOTO PREDIAL, DN 75 MM, JUNTA ELÁSTICA, FORNECIDO E INSTALADO EM RAMAL DE DESCARGA OU RAMAL DE ESGOTO SANITÁRIO. AF_12/2014 | UN | 11,01
89776 | INSTALACOES HIDRO SANITARIAS | LUVA DE CORRER, PVC, SERIE NORMAL, ESGOTO PREDIAL, DN 75 MM, JUNTA ELÁSTICA, FORNECIDO E INSTALADO EM RAMAL DE DESCARGA OU RAMAL DE ESGOTO SANITÁRIO. AF_12/2014 | UN | 14,27
89777 | INSTALACOES HIDRO SANITARIAS | JOELHO 90 GRAUS, CPVC, SOLDÁVEL, DN 35MM, INSTALADO EM PRUMADA DE ÁGUA  FORNECIMENTO E INSTALAÇÃO. AF_12/2014 | UN | 13,64
89778 | INSTALACOES HIDRO SANITARIAS | LUVA SIMPLES, PVC, SERIE NORMAL, ESGOTO PREDIAL, DN 100 MM, JUNTA ELÁSTICA, FORNECIDO E INSTALADO EM RAMAL DE DESCARGA OU RAMAL DE ESGOTO SANITÁRIO. AF_12/2014 | UN | 13,90
89779 | INSTALACOES HIDRO SANITARIAS | LUVA DE CORRER, PVC, SERIE NORMAL, ESGOTO PREDIAL, DN 100 MM, JUNTA ELÁSTICA, FORNECIDO E INSTALADO EM RAMAL DE DESCARGA OU RAMAL DE ESGOTO SANITÁRIO. AF_12/2014 | UN | 20,40
89780 | INSTALACOES HIDRO SANITARIAS | JOELHO 45 GRAUS, CPVC, SOLDÁVEL, DN 35MM, INSTALADO EM PRUMADA DE ÁGUA - FORNECIMENTO E INSTALAÇÃO. AF_12/2014 | UN | 13,64
89781 | INSTALACOES HIDRO SANITARIAS | JOELHO 90 GRAUS, CPVC, SOLDÁVEL, DN 42MM, INSTALADO EM PRUMADA DE ÁGUA  FORNECIMENTO E INSTALAÇÃO. AF_12/2014 | UN | 19,80
89782 | INSTALACOES HIDRO SANITARIAS | TE, PVC, SERIE NORMAL, ESGOTO PREDIAL, DN 40 X 40 MM, JUNTA SOLDÁVEL, FORNECIDO E INSTALADO EM RAMAL DE DESCARGA OU RAMAL DE ESGOTO SANITÁRIO. AF_12/2014 | UN | 9,23
89783 | INSTALACOES HIDRO SANITARIAS | JUNÇÃO SIMPLES, PVC, SERIE NORMAL, ESGOTO PREDIAL, DN 40 MM, JUNTA SOLDÁVEL, FORNECIDO E INSTALADO EM RAMAL DE DESCARGA OU RAMAL DE ESGOTO SANITÁRIO. AF_12/2014 | UN | 9,61
89784 | INSTALACOES HIDRO SANITARIAS | TE, PVC, SERIE NORMAL, ESGOTO PREDIAL, DN 50 X 50 MM, JUNTA ELÁSTICA, FORNECIDO E INSTALADO EM RAMAL DE DESCARGA OU RAMAL DE ESGOTO SANITÁRIO. AF_12/2014 | UN | 14,41
89785 | INSTALACOES HIDRO SANITARIAS | JUNÇÃO SIMPLES, PVC, SERIE NORMAL, ESGOTO PREDIAL, DN 50 X 50 MM, JUNTA ELÁSTICA, FORNECIDO E INSTALADO EM RAMAL DE DESCARGA OU RAMAL DE ESGOTO SANITÁRIO. AF_12/2014 | UN | 15,26
89786 | INSTALACOES HIDRO SANITARIAS | TE, PVC, SERIE NORMAL, ESGOTO PREDIAL, DN 75 X 75 MM, JUNTA ELÁSTICA, FORNECIDO E INSTALADO EM RAMAL DE DESCARGA OU RAMAL DE ESGOTO SANITÁRIO. AF_12/2014 | UN | 23,71
89787 | INSTALACOES HIDRO SANITARIAS | JOELHO 45 GRAUS, CPVC, SOLDÁVEL, DN 42MM, INSTALADO EM PRUMADA DE ÁGUA  FORNECIMENTO E INSTALAÇÃO. AF_12/2014 | UN | 19,80
89788 | INSTALACOES HIDRO SANITARIAS | JOELHO 90 GRAUS, CPVC, SOLDÁVEL, DN 54MM, INSTALADO EM PRUMADA DE ÁGUA  FORNECIMENTO E INSTALAÇÃO. AF_12/2014 | UN | 37,34
89789 | INSTALACOES HIDRO SANITARIAS | JOELHO 45 GRAUS, CPVC, SOLDÁVEL, DN 54MM, INSTALADO EM PRUMADA DE ÁGUA  FORNECIMENTO E INSTALAÇÃO. AF_12/2014 | UN | 37,89
89790 | INSTALACOES HIDRO SANITARIAS | JOELHO 90 GRAUS, CPVC, SOLDÁVEL, DN 73MM, INSTALADO EM PRUMADA DE ÁGUA  FORNECIMENTO E INSTALAÇÃO. AF_12/2014 | UN | 89,65
89791 | INSTALACOES HIDRO SANITARIAS | JOELHO 45 GRAUS, CPVC, SOLDÁVEL, DN 73MM, INSTALADO EM PRUMADA DE ÁGUA  FORNECIMENTO E INSTALAÇÃO. AF_12/2014 | UN | 91,68
89792 | INSTALACOES HIDRO SANITARIAS | JOELHO 90 GRAUS, CPVC, SOLDÁVEL, DN 89MM, INSTALADO EM PRUMADA DE ÁGUA  FORNECIMENTO E INSTALAÇÃO. AF_12/2014 | UN | 105,53
89793 | INSTALACOES HIDRO SANITARIAS | JOELHO 45 GRAUS, CPVC, SOLDÁVEL, DN 89MM, INSTALADO EM PRUMADA DE ÁGUA  FORNECIMENTO E INSTALAÇÃO. AF_12/2014 | UN | 108,26
89794 | INSTALACOES HIDRO SANITARIAS | LUVA, CPVC, SOLDÁVEL, DN 35MM, INSTALADO EM PRUMADA DE ÁGUA  FORNECIMENTO E INSTALAÇÃO. AF_12/2014 | UN | 9,39
89795 | INSTALACOES HIDRO SANITARIAS | JUNÇÃO SIMPLES, PVC, SERIE NORMAL, ESGOTO PREDIAL, DN 75 X 75 MM, JUNTA ELÁSTICA, FORNECIDO E INSTALADO EM RAMAL DE DESCARGA OU RAMAL DE ESGOTO SANITÁRIO. AF_12/2014 | UN | 24,89
89796 | INSTALACOES HIDRO SANITARIAS | TE, PVC, SERIE NORMAL, ESGOTO PREDIAL, DN 100 X 100 MM, JUNTA ELÁSTICA, FORNECIDO E INSTALADO EM RAMAL DE DESCARGA OU RAMAL DE ESGOTO SANITÁRIO. AF_12/2014 | UN | 29,56
89797 | INSTALACOES HIDRO SANITARIAS | JUNÇÃO SIMPLES, PVC, SERIE NORMAL, ESGOTO PREDIAL, DN 100 X 100 MM, JUNTA ELÁSTICA, FORNECIDO E INSTALADO EM RAMAL DE DESCARGA OU RAMAL DE ESGOTO SANITÁRIO. AF_12/2014 | UN | 34,01
89801 | INSTALACOES HIDRO SANITARIAS | JOELHO 90 GRAUS, PVC, SERIE NORMAL, ESGOTO PREDIAL, DN 50 MM, JUNTA ELÁSTICA, FORNECIDO E INSTALADO EM PRUMADA DE ESGOTO SANITÁRIO OU VENTILAÇÃO. AF_12/2014 | UN | 4,58
89802 | INSTALACOES HIDRO SANITARIAS | JOELHO 45 GRAUS, PVC, SERIE NORMAL, ESGOTO PREDIAL, DN 50 MM, JUNTA ELÁSTICA, FORNECIDO E INSTALADO EM PRUMADA DE ESGOTO SANITÁRIO OU VENTILAÇÃO. AF_12/2014 | UN | 5,13
89803 | INSTALACOES HIDRO SANITARIAS | CURVA CURTA 90 GRAUS, PVC, SERIE NORMAL, ESGOTO PREDIAL, DN 50 MM, JUNTA ELÁSTICA, FORNECIDO E INSTALADO EM PRUMADA DE ESGOTO SANITÁRIO OU VENTILAÇÃO. AF_12/2014 | UN | 8,15
89804 | INSTALACOES HIDRO SANITARIAS | CURVA LONGA 90 GRAUS, PVC, SERIE NORMAL, ESGOTO PREDIAL, DN 50 MM, JUNTA ELÁSTICA, FORNECIDO E INSTALADO EM PRUMADA DE ESGOTO SANITÁRIO OU VENTILAÇÃO. AF_12/2014 | UN | 8,07
89805 | INSTALACOES HIDRO SANITARIAS | JOELHO 90 GRAUS, PVC, SERIE NORMAL, ESGOTO PREDIAL, DN 75 MM, JUNTA ELÁSTICA, FORNECIDO E INSTALADO EM PRUMADA DE ESGOTO SANITÁRIO OU VENTILAÇÃO. AF_12/2014 | UN | 9,55
89806 | INSTALACOES HIDRO SANITARIAS | JOELHO 45 GRAUS, PVC, SERIE NORMAL, ESGOTO PREDIAL, DN 75 MM, JUNTA ELÁSTICA, FORNECIDO E INSTALADO EM PRUMADA DE ESGOTO SANITÁRIO OU VENTILAÇÃO. AF_12/2014 | UN | 10,35
89807 | INSTALACOES HIDRO SANITARIAS | CURVA CURTA 90 GRAUS, PVC, SERIE NORMAL, ESGOTO PREDIAL, DN 75 MM, JUNTA ELÁSTICA, FORNECIDO E INSTALADO EM PRUMADA DE ESGOTO SANITÁRIO OU VENTILAÇÃO. AF_12/2014 | UN | 15,78
89808 | INSTALACOES HIDRO SANITARIAS | CURVA LONGA 90 GRAUS, PVC, SERIE NORMAL, ESGOTO PREDIAL, DN 75 MM, JUNTA ELÁSTICA, FORNECIDO E INSTALADO EM PRUMADA DE ESGOTO SANITÁRIO OU VENTILAÇÃO. AF_12/2014 | UN | 21,48
89809 | INSTALACOES HIDRO SANITARIAS | JOELHO 90 GRAUS, PVC, SERIE NORMAL, ESGOTO PREDIAL, DN 100 MM, JUNTA ELÁSTICA, FORNECIDO E INSTALADO EM PRUMADA DE ESGOTO SANITÁRIO OU VENTILAÇÃO. AF_12/2014 | UN | 13,22
89810 | INSTALACOES HIDRO SANITARIAS | JOELHO 45 GRAUS, PVC, SERIE NORMAL, ESGOTO PREDIAL, DN 100 MM, JUNTA ELÁSTICA, FORNECIDO E INSTALADO EM PRUMADA DE ESGOTO SANITÁRIO OU VENTILAÇÃO. AF_12/2014 | UN | 13,28
89811 | INSTALACOES HIDRO SANITARIAS | CURVA CURTA 90 GRAUS, PVC, SERIE NORMAL, ESGOTO PREDIAL, DN 100 MM, JUNTA ELÁSTICA, FORNECIDO E INSTALADO EM PRUMADA DE ESGOTO SANITÁRIO OU VENTILAÇÃO. AF_12/2014 | UN | 18,66
89812 | INSTALACOES HIDRO SANITARIAS | CURVA LONGA 90 GRAUS, PVC, SERIE NORMAL, ESGOTO PREDIAL, DN 100 MM, JUNTA ELÁSTICA, FORNECIDO E INSTALADO EM PRUMADA DE ESGOTO SANITÁRIO OU VENTILAÇÃO. AF_12/2014 | UN | 33,62
89813 | INSTALACOES HIDRO SANITARIAS | LUVA SIMPLES, PVC, SERIE NORMAL, ESGOTO PREDIAL, DN 50 MM, JUNTA ELÁSTICA, FORNECIDO E INSTALADO EM PRUMADA DE ESGOTO SANITÁRIO OU VENTILAÇÃO. AF_12/2014 | UN | 4,52
89814 | INSTALACOES HIDRO SANITARIAS | LUVA DE CORRER, PVC, SERIE NORMAL, ESGOTO PREDIAL, DN 50 MM, JUNTA ELÁSTICA, FORNECIDO E INSTALADO EM PRUMADA DE ESGOTO SANITÁRIO OU VENTILAÇÃO. AF_12/2014 | UN | 9,15
89815 | INSTALACOES HIDRO SANITARIAS | LUVA DE CORRER, CPVC, SOLDÁVEL, DN 35MM, INSTALADO EM PRUMADA DE ÁGUA  FORNECIMENTO E INSTALAÇÃO. AF_12/2014 | UN | 14,98
89816 | INSTALACOES HIDRO SANITARIAS | UNIÃO, CPVC, SOLDÁVEL, DN35MM, INSTALADO EM PRUMADA DE ÁGUA  FORNECIMENTO E INSTALAÇÃO. AF_12/2014 | UN | 20,98
89817 | INSTALACOES HIDRO SANITARIAS | LUVA SIMPLES, PVC, SERIE NORMAL, ESGOTO PREDIAL, DN 75 MM, JUNTA ELÁSTICA, FORNECIDO E INSTALADO EM PRUMADA DE ESGOTO SANITÁRIO OU VENTILAÇÃO. AF_12/2014 | UN | 8,10
89818 | INSTALACOES HIDRO SANITARIAS | CONECTOR, CPVC, SOLDÁVEL, DN 35MM X 1 1/4, INSTALADO EM PRUMADA DE ÁGUA  FORNECIMENTO E INSTALAÇÃO. AF_12/2014 | UN | 80,33
89819 | INSTALACOES HIDRO SANITARIAS | LUVA DE CORRER, PVC, SERIE NORMAL, ESGOTO PREDIAL, DN 75 MM, JUNTA ELÁSTICA, FORNECIDO E INSTALADO EM PRUMADA DE ESGOTO SANITÁRIO OU VENTILAÇÃO. AF_12/2014 | UN | 11,36
89820 | INSTALACOES HIDRO SANITARIAS | BUCHA DE REDUÇÃO, CPVC, SOLDÁVEL, DN35MM X 28MM, INSTALADO EM PRUMADA DE ÁGUA  FORNECIMENTO E INSTALAÇÃO. AF_12/2014 | UN | 16,19
89821 | INSTALACOES HIDRO SANITARIAS | LUVA SIMPLES, PVC, SERIE NORMAL, ESGOTO PREDIAL, DN 100 MM, JUNTA ELÁSTICA, FORNECIDO E INSTALADO EM PRUMADA DE ESGOTO SANITÁRIO OU VENTILAÇÃO. AF_12/2014 | UN | 10,16
89822 | INSTALACOES HIDRO SANITARIAS | LUVA, CPVC, SOLDÁVEL, DN 42MM, INSTALADO EM PRUMADA DE ÁGUA  FORNECIMENTO E INSTALAÇÃO. AF_12/2014 | UN | 12,17
89823 | INSTALACOES HIDRO SANITARIAS | LUVA DE CORRER, PVC, SERIE NORMAL, ESGOTO PREDIAL, DN 100 MM, JUNTA ELÁSTICA, FORNECIDO E INSTALADO EM PRUMADA DE ESGOTO SANITÁRIO OU VENTILAÇÃO. AF_12/2014 | UN | 16,66
89824 | INSTALACOES HIDRO SANITARIAS | LUVA DE CORRER, CPVC, SOLDÁVEL, DN 42MM, INSTALADO EM PRUMADA DE ÁGUA  FORNECIMENTO E INSTALAÇÃO. AF_12/2014 | UN | 20,14
89825 | INSTALACOES HIDRO SANITARIAS | TE, PVC, SERIE NORMAL, ESGOTO PREDIAL, DN 50 X 50 MM, JUNTA ELÁSTICA, FORNECIDO E INSTALADO EM PRUMADA DE ESGOTO SANITÁRIO OU VENTILAÇÃO. AF_12/2014 | UN | 9,83
89826 | INSTALACOES HIDRO SANITARIAS | LUVA DE TRANSIÇÃO, CPVC, SOLDÁVEL, DN42MM X 1.1/2, INSTALADO EM PRUMADA DE ÁGUA  FORNECIMENTO E INSTALAÇÃO. AF_12/2014 | UN | 82,21
89827 | INSTALACOES HIDRO SANITARIAS | JUNÇÃO SIMPLES, PVC, SERIE NORMAL, ESGOTO PREDIAL, DN 50 X 50 MM, JUNTA ELÁSTICA, FORNECIDO E INSTALADO EM PRUMADA DE ESGOTO SANITÁRIO OU VENTILAÇÃO. AF_12/2014 | UN | 10,68
89828 | INSTALACOES HIDRO SANITARIAS | UNIÃO, CPVC, SOLDÁVEL, DN42MM, INSTALADO EM PRUMADA DE ÁGUA  FORNECIMENTO E INSTALAÇÃO. AF_12/2014 | UN | 29,98
89829 | INSTALACOES HIDRO SANITARIAS | TE, PVC, SERIE NORMAL, ESGOTO PREDIAL, DN 75 X 75 MM, JUNTA ELÁSTICA, FORNECIDO E INSTALADO EM PRUMADA DE ESGOTO SANITÁRIO OU VENTILAÇÃO. AF_12/2014 | UN | 17,89
89830 | INSTALACOES HIDRO SANITARIAS | JUNÇÃO SIMPLES, PVC, SERIE NORMAL, ESGOTO PREDIAL, DN 75 X 75 MM, JUNTA ELÁSTICA, FORNECIDO E INSTALADO EM PRUMADA DE ESGOTO SANITÁRIO OU VENTILAÇÃO. AF_12/2014 | UN | 19,07
89831 | INSTALACOES HIDRO SANITARIAS | CONECTOR, CPVC, SOLDÁVEL, DN 42MM X 1.1/2, INSTALADO EM PRUMADA DE ÁGUA  FORNECIMENTO E INSTALAÇÃO. AF_12/2014 | UN | 98,03
89832 | INSTALACOES HIDRO SANITARIAS | BUCHA DE REDUÇÃO, CPVC, SOLDÁVEL, DN 42MM X 22MM, INSTALADO EM RAMAL DE DISTRIBUIÇÃO DE ÁGUA - FORNECIMENTO E INSTALAÇÃO. AF_12/2014 | UN | 21,04
89833 | INSTALACOES HIDRO SANITARIAS | TE, PVC, SERIE NORMAL, ESGOTO PREDIAL, DN 100 X 100 MM, JUNTA ELÁSTICA, FORNECIDO E INSTALADO EM PRUMADA DE ESGOTO SANITÁRIO OU VENTILAÇÃO. AF_12/2014 | UN | 22,49
89834 | INSTALACOES HIDRO SANITARIAS | JUNÇÃO SIMPLES, PVC, SERIE NORMAL, ESGOTO PREDIAL, DN 100 X 100 MM, JUNTA ELÁSTICA, FORNECIDO E INSTALADO EM PRUMADA DE ESGOTO SANITÁRIO OU VENTILAÇÃO. AF_12/2014 | UN | 26,94
89835 | INSTALACOES HIDRO SANITARIAS | LUVA, CPVC, SOLDÁVEL, DN 54MM, INSTALADO EM PRUMADA DE ÁGUA  FORNECIMENTO E INSTALAÇÃO. AF_12/2014 | UN | 21,08
89836 | INSTALACOES HIDRO SANITARIAS | LUVA DE TRANSIÇÃO, CPVC, SOLDÁVEL, DN 54MM X 2, INSTALADO EM PRUMADA DE ÁGUA  FORNECIMENTO E INSTALAÇÃO. AF_12/2014 | UN | 132,32
89837 | INSTALACOES HIDRO SANITARIAS | UNIÃO, CPVC, SOLDÁVEL, DN 54MM, INSTALADO EM PRUMADA DE ÁGUA  FORNECIMENTO E INSTALAÇÃO. AF_12/2014 | UN | 66,73
89838 | INSTALACOES HIDRO SANITARIAS | LUVA, CPVC, SOLDÁVEL, DN 73MM, INSTALADO EM PRUMADA DE ÁGUA  FORNECIMENTO E INSTALAÇÃO. AF_12/2014 | UN | 73,27
89839 | INSTALACOES HIDRO SANITARIAS | UNIÃO, CPVC, SOLDÁVEL, DN 73MM, INSTALADO EM PRUMADA DE ÁGUA  FORNECIMENTO E INSTALAÇÃO. AF_12/2014 | UN | 96,49
89840 | INSTALACOES HIDRO SANITARIAS | LUVA, CPVC, SOLDÁVEL, DN 89MM, INSTALADO EM PRUMADA DE ÁGUA  FORNECIMENTO E INSTALAÇÃO. AF_12/2014 | UN | 84,69
89841 | INSTALACOES HIDRO SANITARIAS | UNIÃO, CPVC, SOLDÁVEL, DN 89MM, INSTALADO EM PRUMADA DE ÁGUA  FORNECIMENTO E INSTALAÇÃO. AF_12/2014 | UN | 141,08
89842 | INSTALACOES HIDRO SANITARIAS | TÊ, CPVC, SOLDÁVEL, DN 35MM, INSTALADO EM PRUMADA DE ÁGUA  FORNECIMENTO E INSTALAÇÃO. AF_12/2014 | UN | 24,47
89844 | INSTALACOES HIDRO SANITARIAS | TE, CPVC, SOLDÁVEL, DN 42MM, INSTALADO EM PRUMADA DE ÁGUA  FORNECIMENTO E INSTALAÇÃO. AF_12/2014 | UN | 30,95
89845 | INSTALACOES HIDRO SANITARIAS | TÊ, CPVC, SOLDÁVEL, DN 54 MM, INSTALADO EM PRUMADA DE ÁGUA  FORNECIMENTO E INSTALAÇÃO. AF_12/2014 | UN | 47,29
89846 | INSTALACOES HIDRO SANITARIAS | TÊ, CPVC, SOLDÁVEL, DN 73MM, INSTALADO EM PRUMADA DE ÁGUA  FORNECIMENTO E INSTALAÇÃO. AF_12/2014 | UN | 103,51
89847 | INSTALACOES HIDRO SANITARIAS | TÊ, CPVC, SOLDÁVEL, DN 89MM, INSTALADO EM PRUMADA DE ÁGUA  FORNECIMENTO E INSTALAÇÃO. AF_12/2014 | UN | 127,14
89850 | INSTALACOES HIDRO SANITARIAS | JOELHO 90 GRAUS, PVC, SERIE NORMAL, ESGOTO PREDIAL, DN 100 MM, JUNTA ELÁSTICA, FORNECIDO E INSTALADO EM SUBCOLETOR AÉREO DE ESGOTO SANITÁRIO. AF_12/2014 | UN | 18,21
89851 | INSTALACOES HIDRO SANITARIAS | JOELHO 45 GRAUS, PVC, SERIE NORMAL, ESGOTO PREDIAL, DN 100 MM, JUNTA ELÁSTICA, FORNECIDO E INSTALADO EM SUBCOLETOR AÉREO DE ESGOTO SANITÁRIO. AF_12/2014 | UN | 18,27
89852 | INSTALACOES HIDRO SANITARIAS | CURVA CURTA 90 GRAUS, PVC, SERIE NORMAL, ESGOTO PREDIAL, DN 100 MM, JUNTA ELÁSTICA, FORNECIDO E INSTALADO EM SUBCOLETOR AÉREO DE ESGOTO SANITÁRIO. AF_12/2014 | UN | 23,65
89853 | INSTALACOES HIDRO SANITARIAS | CURVA LONGA 90 GRAUS, PVC, SERIE NORMAL, ESGOTO PREDIAL, DN 100 MM, JUNTA ELÁSTICA, FORNECIDO E INSTALADO EM SUBCOLETOR AÉREO DE ESGOTO SANITÁRIO. AF_12/2014 | UN | 38,61
89854 | INSTALACOES HIDRO SANITARIAS | JOELHO 90 GRAUS, PVC, SERIE NORMAL, ESGOTO PREDIAL, DN 150 MM, JUNTA ELÁSTICA, FORNECIDO E INSTALADO EM SUBCOLETOR AÉREO DE ESGOTO SANITÁRIO. AF_12/2014 | UN | 50,29
89855 | INSTALACOES HIDRO SANITARIAS | JOELHO 45 GRAUS, PVC, SERIE NORMAL, ESGOTO PREDIAL, DN 150 MM, JUNTA ELÁSTICA, FORNECIDO E INSTALADO EM SUBCOLETOR AÉREO DE ESGOTO SANITÁRIO. AF_12/2014 | UN | 53,64
89856 | INSTALACOES HIDRO SANITARIAS | LUVA SIMPLES, PVC, SERIE NORMAL, ESGOTO PREDIAL, DN 100 MM, JUNTA ELÁSTICA, FORNECIDO E INSTALADO EM SUBCOLETOR AÉREO DE ESGOTO SANITÁRIO. AF_12/2014 | UN | 13,48
89857 | INSTALACOES HIDRO SANITARIAS | LUVA DE CORRER, PVC, SERIE NORMAL, ESGOTO PREDIAL, DN 100 MM, JUNTA ELÁSTICA, FORNECIDO E INSTALADO EM SUBCOLETOR AÉREO DE ESGOTO SANITÁRIO. AF_12/2014 | UN | 19,98
89859 | INSTALACOES HIDRO SANITARIAS | LUVA DE CORRER, PVC, SERIE NORMAL, ESGOTO PREDIAL, DN 150 MM, JUNTA ELÁSTICA, FORNECIDO E INSTALADO EM SUBCOLETOR AÉREO DE ESGOTO SANITÁRIO. AF_12/2014 | UN | 39,00
89860 | INSTALACOES HIDRO SANITARIAS | TE, PVC, SERIE NORMAL, ESGOTO PREDIAL, DN 100 X 100 MM, JUNTA ELÁSTICA, FORNECIDO E INSTALADO EM SUBCOLETOR AÉREO DE ESGOTO SANITÁRIO. AF_12/2014 | UN | 29,14
89861 | INSTALACOES HIDRO SANITARIAS | JUNÇÃO SIMPLES, PVC, SERIE NORMAL, ESGOTO PREDIAL, DN 100 X 100 MM, JUNTA ELÁSTICA, FORNECIDO E INSTALADO EM SUBCOLETOR AÉREO DE ESGOTO SANITÁRIO. AF_12/2014 | UN | 33,59
89862 | INSTALACOES HIDRO SANITARIAS | TE, PVC, SERIE NORMAL, ESGOTO PREDIAL, DN 150 X 150 MM, JUNTA ELÁSTICA, FORNECIDO E INSTALADO EM SUBCOLETOR AÉREO DE ESGOTO SANITÁRIO. AF_12/2014 | UN | 80,24
89863 | INSTALACOES HIDRO SANITARIAS | JUNÇÃO SIMPLES, PVC, SERIE NORMAL, ESGOTO PREDIAL, DN 150 X 150 MM, JUNTA ELÁSTICA, FORNECIDO E INSTALADO EM SUBCOLETOR AÉREO DE ESGOTO SANITÁRIO. AF_12/2014 | UN | 131,53
89866 | INSTALACOES HIDRO SANITARIAS | JOELHO 90 GRAUS, PVC, SOLDÁVEL, DN 25MM, INSTALADO EM DRENO DE AR-CONDICIONADO - FORNECIMENTO E INSTALAÇÃO. AF_12/2014 | UN | 4,14
89867 | INSTALACOES HIDRO SANITARIAS | JOELHO 45 GRAUS, PVC, SOLDÁVEL, DN 25MM, INSTALADO EM DRENO DE AR-CONDICIONADO - FORNECIMENTO E INSTALAÇÃO. AF_12/2014 | UN | 4,60
89868 | INSTALACOES HIDRO SANITARIAS | LUVA, PVC, SOLDÁVEL, DN 25MM, INSTALADO EM DRENO DE AR-CONDICIONADO - FORNECIMENTO E INSTALAÇÃO. AF_12/2014 | UN | 2,89
89869 | INSTALACOES HIDRO SANITARIAS | TE, PVC, SOLDÁVEL, DN 25MM, INSTALADO EM DRENO DE AR-CONDICIONADO - FORNECIMENTO E INSTALAÇÃO. AF_12/2014 | UN | 6,29
89979 | INSTALACOES HIDRO SANITARIAS | LUVA COM BUCHA DE LATÃO, PVC, SOLDÁVEL, DN 32MM X 1 , INSTALADO EM RAMAL OU SUB-RAMAL DE ÁGUA FORNECIMENTO E INSTALAÇÃO. AF_12/2014 | UN | 17,52
89980 | INSTALACOES HIDRO SANITARIAS | LUVA COM BUCHA DE LATÃO, PVC, SOLDÁVEL, DN 25MM X 3/4, INSTALADO EM PRUMADA DE ÁGUA - FORNECIMENTO E INSTALAÇÃO. AF_12/2014 | UN | 7,35
89981 | INSTALACOES HIDRO SANITARIAS | LUVA SOLDÁVEL E COM BUCHA DE LATÃO, PVC, SOLDÁVEL, DN 32MM X 1 , INSTALADO EM PRUMADA DE ÁGUA FORNECIMENTO E INSTALAÇÃO. AF_12/2014 | UN | 14,55
90373 | INSTALACOES HIDRO SANITARIAS | JOELHO 90 GRAUS COM BUCHA DE LATÃO, PVC, SOLDÁVEL, DN 25MM, X 1/2 INSTALADO EM RAMAL OU SUB-RAMAL DE ÁGUA - FORNECIMENTO E INSTALAÇÃO. AF_12/2014 | UN | 11,42
90374 | INSTALACOES HIDRO SANITARIAS | TÊ COM BUCHA DE LATÃO NA BOLSA CENTRAL, PVC, SOLDÁVEL, DN 25MM X 3/4, INSTALADO EM RAMAL OU SUB-RAMAL DE ÁGUA - FORNECIMENTO E INSTALAÇÃO. AF_03/2015 | UN | 17,01
90375 | INSTALACOES HIDRO SANITARIAS | BUCHA DE REDUÇÃO, PVC, SOLDÁVEL, DN 40MM X 32MM, INSTALADO EM RAMAL OU SUB-RAMAL DE ÁGUA - FORNECIMENTO E INSTALAÇÃO. AF_03/2015 | UN | 7,15
92287 | INSTALACOES HIDRO SANITARIAS | COTOVELO DE COBRE, 90 GRAUS, SEM ANEL DE SOLDA, DN 22 MM, INSTALADO EM PRUMADA - FORNECIMENTO E INSTALAÇÃO. AF_12/2015_P | UN | 10,20
92288 | INSTALACOES HIDRO SANITARIAS | COTOVELO DE COBRE, 90 GRAUS, SEM ANEL DE SOLDA, DN 28 MM, INSTALADO EM PRUMADA - FORNECIMENTO E INSTALAÇÃO. AF_12/2015_P | UN | 14,84
92289 | INSTALACOES HIDRO SANITARIAS | COTOVELO DE COBRE, 90 GRAUS, SEM ANEL DE SOLDA, DN 35 MM, INSTALADO EM PRUMADA - FORNECIMENTO E INSTALAÇÃO. AF_12/2015_P | UN | 24,28
92290 | INSTALACOES HIDRO SANITARIAS | COTOVELO DE COBRE, 90 GRAUS, SEM ANEL DE SOLDA, DN 42 MM, INSTALADO EM PRUMADA - FORNECIMENTO E INSTALAÇÃO. AF_12/2015_P | UN | 35,51
92291 | INSTALACOES HIDRO SANITARIAS | COTOVELO DE COBRE, 90 GRAUS, SEM ANEL DE SOLDA, DN 54 MM, INSTALADO EM PRUMADA - FORNECIMENTO E INSTALAÇÃO. AF_12/2015_P | UN | 53,11
92292 | INSTALACOES HIDRO SANITARIAS | COTOVELO DE COBRE, 90 GRAUS, SEM ANEL DE SOLDA, DN 66 MM, INSTALADO EM PRUMADA - FORNECIMENTO E INSTALAÇÃO. AF_12/2015_P | UN | 156,21
92293 | INSTALACOES HIDRO SANITARIAS | LUVA DE COBRE, SEM ANEL DE SOLDA, DN 22 MM, INSTALADO EM PRUMADA - FORNECIMENTO E INSTALAÇÃO. AF_12/2015_P | UN | 6,08
92294 | INSTALACOES HIDRO SANITARIAS | LUVA DE COBRE, SEM ANEL DE SOLDA, DN 28 MM, INSTALADO EM PRUMADA - FORNECIMENTO E INSTALAÇÃO. AF_12/2015_P | UN | 9,24
92295 | INSTALACOES HIDRO SANITARIAS | LUVA DE COBRE, SEM ANEL DE SOLDA, DN 35 MM, INSTALADO EM PRUMADA - FORNECIMENTO E INSTALAÇÃO. AF_12/2015_P | UN | 15,82
92296 | INSTALACOES HIDRO SANITARIAS | LUVA DE COBRE, SEM ANEL DE SOLDA, DN 42 MM, INSTALADO EM PRUMADA - FORNECIMENTO E INSTALAÇÃO. AF_12/2015_P | UN | 20,61
92297 | INSTALACOES HIDRO SANITARIAS | LUVA DE COBRE, SEM ANEL DE SOLDA, DN 54 MM, INSTALADO EM PRUMADA - FORNECIMENTO E INSTALAÇÃO. AF_12/2015_P | UN | 30,99
92298 | INSTALACOES HIDRO SANITARIAS | LUVA DE COBRE, SEM ANEL DE SOLDA, DN 66 MM, INSTALADO EM PRUMADA - FORNECIMENTO E INSTALAÇÃO. AF_12/2015_P | UN | 81,68
92299 | INSTALACOES HIDRO SANITARIAS | TE DE COBRE, SEM ANEL DE SOLDA, DN 22 MM, INSTALADO EM PRUMADA - FORNECIMENTO E INSTALAÇÃO. AF_12/2015_P | UN | 13,50
92300 | INSTALACOES HIDRO SANITARIAS | TE DE COBRE, SEM ANEL DE SOLDA, DN 28 MM, INSTALADO EM PRUMADA - FORNECIMENTO E INSTALAÇÃO. AF_12/2015_P | UN | 19,09
92301 | INSTALACOES HIDRO SANITARIAS | TE DE COBRE, SEM ANEL DE SOLDA, DN 35 MM, INSTALADO EM PRUMADA - FORNECIMENTO E INSTALAÇÃO. AF_12/2015_P | UN | 34,20
92302 | INSTALACOES HIDRO SANITARIAS | TE DE COBRE, SEM ANEL DE SOLDA, DN 42 MM, INSTALADO EM PRUMADA - FORNECIMENTO E INSTALAÇÃO. AF_12/2015_P | UN | 44,37
92303 | INSTALACOES HIDRO SANITARIAS | TE DE COBRE, SEM ANEL DE SOLDA, DN 54 MM, INSTALADO EM PRUMADA - FORNECIMENTO E INSTALAÇÃO. AF_12/2015_P | UN | 77,96
92304 | INSTALACOES HIDRO SANITARIAS | TE DE COBRE, SEM ANEL DE SOLDA, DN 66 MM, INSTALADO EM PRUMADA - FORNECIMENTO E INSTALAÇÃO. AF_12/2015_P | UN | 193,35
92311 | INSTALACOES HIDRO SANITARIAS | COTOVELO DE COBRE, 90 GRAUS, SEM ANEL DE SOLDA, DN 15 MM, INSTALADO EM RAMAL DE DISTRIBUIÇÃO - FORNECIMENTO E INSTALAÇÃO. AF_12/2015_P | UN | 9,13
92312 | INSTALACOES HIDRO SANITARIAS | COTOVELO DE COBRE, 90 GRAUS, SEM ANEL DE SOLDA, DN 22 MM, INSTALADO EM RAMAL DE DISTRIBUIÇÃO - FORNECIMENTO E INSTALAÇÃO. AF_12/2015_P | UN | 13,17
92313 | INSTALACOES HIDRO SANITARIAS | COTOVELO DE COBRE, 90 GRAUS, SEM ANEL DE SOLDA, DN 28 MM, INSTALADO EM RAMAL DE DISTRIBUIÇÃO - FORNECIMENTO E INSTALAÇÃO. AF_12/2015_P | UN | 17,80
92314 | INSTALACOES HIDRO SANITARIAS | LUVA DE COBRE, SEM ANEL DE SOLDA, DN 15 MM, INSTALADO EM RAMAL DE DISTRIBUIÇÃO - FORNECIMENTO E INSTALAÇÃO. AF_12/2015_P | UN | 5,99
92315 | INSTALACOES HIDRO SANITARIAS | LUVA DE COBRE, SEM ANEL DE SOLDA, DN 22 MM, INSTALADO EM RAMAL DE DISTRIBUIÇÃO - FORNECIMENTO E INSTALAÇÃO. AF_12/2015_P | UN | 8,11
92316 | INSTALACOES HIDRO SANITARIAS | LUVA DE COBRE, SEM ANEL DE SOLDA, DN 28 MM, INSTALADO EM RAMAL DE DISTRIBUIÇÃO - FORNECIMENTO E INSTALAÇÃO. AF_12/2015_P | UN | 11,26
92317 | INSTALACOES HIDRO SANITARIAS | TE DE COBRE, SEM ANEL DE SOLDA, DN 15 MM, INSTALADO EM RAMAL DE DISTRIBUIÇÃO - FORNECIMENTO E INSTALAÇÃO. AF_12/2015_P | UN | 12,34
92318 | INSTALACOES HIDRO SANITARIAS | TE DE COBRE, SEM ANEL DE SOLDA, DN 22 MM, INSTALADO EM RAMAL DE DISTRIBUIÇÃO - FORNECIMENTO E INSTALAÇÃO. AF_12/2015_P | UN | 17,45
92319 | INSTALACOES HIDRO SANITARIAS | TE DE COBRE, SEM ANEL DE SOLDA, DN 28 MM, INSTALADO EM RAMAL DE DISTRIBUIÇÃO - FORNECIMENTO E INSTALAÇÃO. AF_12/2015_P | UN | 23,05
92326 | INSTALACOES HIDRO SANITARIAS | COTOVELO DE COBRE, 90 GRAUS, SEM ANEL DE SOLDA, DN 15 MM, INSTALADO EM RAMAL E SUB-RAMAL - FORNECIMENTO E INSTALAÇÃO. AF_12/2015_P | UN | 9,36
92327 | INSTALACOES HIDRO SANITARIAS | COTOVELO DE COBRE, 90 GRAUS, SEM ANEL DE SOLDA, DN 22 MM, INSTALADO EM RAMAL E SUB-RAMAL - FORNECIMENTO E INSTALAÇÃO. AF_12/2015_P | UN | 15,90
92328 | INSTALACOES HIDRO SANITARIAS | COTOVELO DE COBRE, 90 GRAUS, SEM ANEL DE SOLDA, DN 28 MM, INSTALADO EM RAMAL E SUB-RAMAL - FORNECIMENTO E INSTALAÇÃO. AF_12/2015_P | UN | 22,63
92329 | INSTALACOES HIDRO SANITARIAS | LUVA DE COBRE, SEM ANEL DE SOLDA, DN 15 MM, INSTALADO EM RAMAL E SUB-RAMAL - FORNECIMENTO E INSTALAÇÃO. AF_12/2015_P | UN | 6,17
92330 | INSTALACOES HIDRO SANITARIAS | LUVA DE COBRE, SEM ANEL DE SOLDA, DN 22 MM, INSTALADO EM RAMAL E SUB-RAMAL - FORNECIMENTO E INSTALAÇÃO. AF_12/2015_P | UN | 9,89
92331 | INSTALACOES HIDRO SANITARIAS | LUVA DE COBRE, SEM ANEL DE SOLDA, DN 28 MM, INSTALADO EM RAMAL E SUB-RAMAL - FORNECIMENTO E INSTALAÇÃO. AF_12/2015_P | UN | 14,48
92332 | INSTALACOES HIDRO SANITARIAS | TE DE COBRE, SEM ANEL DE SOLDA, DN 15 MM, INSTALADO EM RAMAL E SUB-RAMAL - FORNECIMENTO E INSTALAÇÃO. AF_12/2015_P | UN | 12,62
92333 | INSTALACOES HIDRO SANITARIAS | TE DE COBRE, SEM ANEL DE SOLDA, DN 22 MM, INSTALADO EM RAMAL E SUB-RAMAL - FORNECIMENTO E INSTALAÇÃO. AF_12/2015_P | UN | 21,05
92334 | INSTALACOES HIDRO SANITARIAS | TE DE COBRE, SEM ANEL DE SOLDA, DN 28 MM, INSTALADO EM RAMAL E SUB-RAMAL - FORNECIMENTO E INSTALAÇÃO. AF_12/2015_P | UN | 29,47
92344 | INSTALACOES HIDRO SANITARIAS | NIPLE, EM FERRO GALVANIZADO, DN 50 (2"), CONEXÃO ROSQUEADA, INSTALADO EM PRUMADAS - FORNECIMENTO E INSTALAÇÃO. AF_12/2015 | UN | 47,92
92345 | INSTALACOES HIDRO SANITARIAS | LUVA, EM FERRO GALVANIZADO, DN 50 (2"), CONEXÃO ROSQUEADA, INSTALADO EM PRUMADAS - FORNECIMENTO E INSTALAÇÃO. AF_12/2015 | UN | 47,91
92346 | INSTALACOES HIDRO SANITARIAS | NIPLE, EM FERRO GALVANIZADO, DN 65 (2 1/2"), CONEXÃO ROSQUEADA, INSTALADO EM PRUMADAS - FORNECIMENTO E INSTALAÇÃO. AF_12/2015 | UN | 61,36
92347 | INSTALACOES HIDRO SANITARIAS | LUVA, EM FERRO GALVANIZADO, DN 65 (2 1/2"), CONEXÃO ROSQUEADA, INSTALADO EM PRUMADAS - FORNECIMENTO E INSTALAÇÃO. AF_12/2015 | UN | 67,42
92348 | INSTALACOES HIDRO SANITARIAS | NIPLE, EM FERRO GALVANIZADO, DN 80 (3"), CONEXÃO ROSQUEADA, INSTALADO EM PRUMADAS - FORNECIMENTO E INSTALAÇÃO. AF_12/2015 | UN | 83,64
92349 | INSTALACOES HIDRO SANITARIAS | LUVA, EM FERRO GALVANIZADO, DN 80 (3"), CONEXÃO ROSQUEADA, INSTALADO EM PRUMADAS - FORNECIMENTO E INSTALAÇÃO. AF_12/2015 | UN | 89,04
92350 | INSTALACOES HIDRO SANITARIAS | JOELHO 45 GRAUS, EM FERRO GALVANIZADO, DN 50 (2"), CONEXÃO ROSQUEADA, INSTALADO EM PRUMADAS - FORNECIMENTO E INSTALAÇÃO. AF_12/2015 | UN | 71,35
92351 | INSTALACOES HIDRO SANITARIAS | JOELHO 90 GRAUS, EM FERRO GALVANIZADO, DN 50 (2"), CONEXÃO ROSQUEADA, INSTALADO EM PRUMADAS - FORNECIMENTO E INSTALAÇÃO. AF_12/2015 | UN | 70,00
92352 | INSTALACOES HIDRO SANITARIAS | JOELHO 45 GRAUS, EM FERRO GALVANIZADO, DN 65 (2 1/2"), CONEXÃO ROSQUEADA, INSTALADO EM PRUMADAS - FORNECIMENTO E INSTALAÇÃO. AF_12/2015 | UN | 103,66
92353 | INSTALACOES HIDRO SANITARIAS | JOELHO 90 GRAUS, EM FERRO GALVANIZADO, DN 65 (2 1/2"), CONEXÃO ROSQUEADA, INSTALADO EM PRUMADAS - FORNECIMENTO E INSTALAÇÃO. AF_12/2015 | UN | 97,73
92354 | INSTALACOES HIDRO SANITARIAS | JOELHO 45 GRAUS, EM FERRO GALVANIZADO, DN 80 (3"), CONEXÃO ROSQUEADA, INSTALADO EM PRUMADAS - FORNECIMENTO E INSTALAÇÃO. AF_12/2015 | UN | 134,74
92355 | INSTALACOES HIDRO SANITARIAS | JOELHO 90 GRAUS, EM FERRO GALVANIZADO, DN 80 (3"), CONEXÃO ROSQUEADA, INSTALADO EM PRUMADAS - FORNECIMENTO E INSTALAÇÃO. AF_12/2015 | UN | 123,31
92356 | INSTALACOES HIDRO SANITARIAS | TÊ, EM FERRO GALVANIZADO, DN 50 (2"), CONEXÃO ROSQUEADA, INSTALADO EM PRUMADAS - FORNECIMENTO E INSTALAÇÃO. AF_12/2015 | UN | 93,31
92357 | INSTALACOES HIDRO SANITARIAS | TÊ, EM FERRO GALVANIZADO, DN 65 (2 1/2"), CONEXÃO ROSQUEADA, INSTALADO EM PRUMADAS - FORNECIMENTO E INSTALAÇÃO. AF_12/2015 | UN | 133,31
92358 | INSTALACOES HIDRO SANITARIAS | TÊ, EM FERRO GALVANIZADO, DN 80 (3"), CONEXÃO ROSQUEADA, INSTALADO EM PRUMADAS - FORNECIMENTO E INSTALAÇÃO. AF_12/2015 | UN | 163,34
92369 | INSTALACOES HIDRO SANITARIAS | NIPLE, EM FERRO GALVANIZADO, DN 25 (1"), CONEXÃO ROSQUEADA, INSTALADO EM REDE DE ALIMENTAÇÃO PARA HIDRANTE - FORNECIMENTO E INSTALAÇÃO. AF_12/2015 | UN | 27,37
92370 | INSTALACOES HIDRO SANITARIAS | LUVA, EM FERRO GALVANIZADO, DN 25 (1"), CONEXÃO ROSQUEADA, INSTALADO EM REDE DE ALIMENTAÇÃO PARA HIDRANTE - FORNECIMENTO E INSTALAÇÃO. AF_12/2015 | UN | 28,46
92371 | INSTALACOES HIDRO SANITARIAS | NIPLE, EM FERRO GALVANIZADO, DN 32 (1 1/4"), CONEXÃO ROSQUEADA, INSTALADO EM REDE DE ALIMENTAÇÃO PARA HIDRANTE - FORNECIMENTO E INSTALAÇÃO. AF_12/2015 | UN | 32,43
92372 | INSTALACOES HIDRO SANITARIAS | LUVA, EM FERRO GALVANIZADO, DN 32 (1 1/4"), CONEXÃO ROSQUEADA, INSTALADO EM REDE DE ALIMENTAÇÃO PARA HIDRANTE - FORNECIMENTO E INSTALAÇÃO. AF_12/2015 | UN | 33,45
92373 | INSTALACOES HIDRO SANITARIAS | NIPLE, EM FERRO GALVANIZADO, DN 40 (1 1/2"), CONEXÃO ROSQUEADA, INSTALADO EM REDE DE ALIMENTAÇÃO PARA HIDRANTE - FORNECIMENTO E INSTALAÇÃO. AF_12/2015 | UN | 37,80
92374 | INSTALACOES HIDRO SANITARIAS | LUVA, EM FERRO GALVANIZADO, DN 40 (1 1/2"), CONEXÃO ROSQUEADA, INSTALADO EM REDE DE ALIMENTAÇÃO PARA HIDRANTE - FORNECIMENTO E INSTALAÇÃO. AF_12/2015 | UN | 38,00
92375 | INSTALACOES HIDRO SANITARIAS | NIPLE, EM FERRO GALVANIZADO, DN 50 (2"), CONEXÃO ROSQUEADA, INSTALADO EM REDE DE ALIMENTAÇÃO PARA HIDRANTE - FORNECIMENTO E INSTALAÇÃO. AF_12/2015 | UN | 47,87
92376 | INSTALACOES HIDRO SANITARIAS | LUVA, EM FERRO GALVANIZADO, DN 50 (2"), CONEXÃO ROSQUEADA, INSTALADO EM REDE DE ALIMENTAÇÃO PARA HIDRANTE - FORNECIMENTO E INSTALAÇÃO. AF_12/2015 | UN | 47,86
92377 | INSTALACOES HIDRO SANITARIAS | NIPLE, EM FERRO GALVANIZADO, DN 65 (2 1/2"), CONEXÃO ROSQUEADA, INSTALADO EM REDE DE ALIMENTAÇÃO PARA HIDRANTE - FORNECIMENTO E INSTALAÇÃO. AF_12/2015 | UN | 62,78
92378 | INSTALACOES HIDRO SANITARIAS | LUVA, EM FERRO GALVANIZADO, DN 65 (2 1/2"), CONEXÃO ROSQUEADA, INSTALADO EM REDE DE ALIMENTAÇÃO PARA HIDRANTE - FORNECIMENTO E INSTALAÇÃO. AF_12/2015 | UN | 68,84
92379 | INSTALACOES HIDRO SANITARIAS | NIPLE, EM FERRO GALVANIZADO, DN 80 (3"), CONEXÃO ROSQUEADA, INSTALADO EM REDE DE ALIMENTAÇÃO PARA HIDRANTE - FORNECIMENTO E INSTALAÇÃO. AF_12/2015 | UN | 86,55
92380 | INSTALACOES HIDRO SANITARIAS | LUVA, EM FERRO GALVANIZADO, DN 80 (3"), CONEXÃO ROSQUEADA, INSTALADO EM REDE DE ALIMENTAÇÃO PARA HIDRANTE - FORNECIMENTO E INSTALAÇÃO. AF_12/2015 | UN | 91,95
92381 | INSTALACOES HIDRO SANITARIAS | JOELHO 45 GRAUS, EM FERRO GALVANIZADO, DN 25 (1"), CONEXÃO ROSQUEADA, INSTALADO EM REDE DE ALIMENTAÇÃO PARA HIDRANTE - FORNECIMENTO E INSTALAÇÃO. AF_12/2015 | UN | 41,38
92382 | INSTALACOES HIDRO SANITARIAS | JOELHO 90 GRAUS, EM FERRO GALVANIZADO, DN 25 (1"), CONEXÃO ROSQUEADA, INSTALADO EM REDE DE ALIMENTAÇÃO PARA HIDRANTE - FORNECIMENTO E INSTALAÇÃO. AF_12/2015 | UN | 39,93
92383 | INSTALACOES HIDRO SANITARIAS | JOELHO 45 GRAUS, EM FERRO GALVANIZADO, DN 32 (1 1/4"), CONEXÃO ROSQUEADA, INSTALADO EM REDE DE ALIMENTAÇÃO PARA HIDRANTE - FORNECIMENTO E INSTALAÇÃO. AF_12/2015 | UN | 50,74
92384 | INSTALACOES HIDRO SANITARIAS | JOELHO 90 GRAUS, EM FERRO GALVANIZADO, DN 32 (1 1/4"), CONEXÃO ROSQUEADA, INSTALADO EM REDE DE ALIMENTAÇÃO PARA HIDRANTE - FORNECIMENTO E INSTALAÇÃO. AF_12/2015 | UN | 47,86
92385 | INSTALACOES HIDRO SANITARIAS | JOELHO 45 GRAUS, EM FERRO GALVANIZADO, DN 40 (1 1/2"), CONEXÃO ROSQUEADA, INSTALADO EM REDE DE ALIMENTAÇÃO PARA HIDRANTE - FORNECIMENTO E INSTALAÇÃO. AF_12/2015 | UN | 57,70
92386 | INSTALACOES HIDRO SANITARIAS | JOELHO 90 GRAUS, EM FERRO GALVANIZADO, DN 40 (1 1/2"), CONEXÃO ROSQUEADA, INSTALADO EM REDE DE ALIMENTAÇÃO PARA HIDRANTE - FORNECIMENTO E INSTALAÇÃO. AF_12/2015 | UN | 55,71
92387 | INSTALACOES HIDRO SANITARIAS | JOELHO 45 GRAUS, EM FERRO GALVANIZADO, DN 50 (2"), CONEXÃO ROSQUEADA, INSTALADO EM REDE DE ALIMENTAÇÃO PARA HIDRANTE - FORNECIMENTO E INSTALAÇÃO. AF_12/2015 | UN | 71,26
92388 | INSTALACOES HIDRO SANITARIAS | JOELHO 90 GRAUS, EM FERRO GALVANIZADO, DN 50 (2"), CONEXÃO ROSQUEADA, INSTALADO EM REDE DE ALIMENTAÇÃO PARA HIDRANTE - FORNECIMENTO E INSTALAÇÃO. AF_12/2015 | UN | 69,91
92389 | INSTALACOES HIDRO SANITARIAS | JOELHO 45 GRAUS, EM FERRO GALVANIZADO, DN 65 (2 1/2"), CONEXÃO ROSQUEADA, INSTALADO EM REDE DE ALIMENTAÇÃO PARA HIDRANTE - FORNECIMENTO E INSTALAÇÃO. AF_12/2015 | UN | 105,82
92390 | INSTALACOES HIDRO SANITARIAS | JOELHO 90 GRAUS, EM FERRO GALVANIZADO, DN 65 (2 1/2"), CONEXÃO ROSQUEADA, INSTALADO EM REDE DE ALIMENTAÇÃO PARA HIDRANTE - FORNECIMENTO E INSTALAÇÃO. AF_12/2015 | UN | 99,89
92635 | INSTALACOES HIDRO SANITARIAS | JOELHO 45 GRAUS, EM FERRO GALVANIZADO, CONEXÃO ROSQUEADA, DN 80 (3"), INSTALADO EM REDE DE ALIMENTAÇÃO PARA HIDRANTE - FORNECIMENTO E INSTALAÇÃO. AF_12/2015 | UN | 139,11
92636 | INSTALACOES HIDRO SANITARIAS | JOELHO 90 GRAUS, EM FERRO GALVANIZADO, CONEXÃO ROSQUEADA, DN 80 (3"), INSTALADO EM REDE DE ALIMENTAÇÃO PARA HIDRANTE - FORNECIMENTO E INSTALAÇÃO. AF_12/2015 | UN | 127,68
92637 | INSTALACOES HIDRO SANITARIAS | TÊ, EM FERRO GALVANIZADO, CONEXÃO ROSQUEADA, DN 25 (1"), INSTALADO EM REDE DE ALIMENTAÇÃO PARA HIDRANTE - FORNECIMENTO E INSTALAÇÃO. AF_12/2015 | UN | 53,77
92638 | INSTALACOES HIDRO SANITARIAS | TÊ, EM FERRO GALVANIZADO, CONEXÃO ROSQUEADA, DN 32 (1 1/4"), INSTALADO EM REDE DE ALIMENTAÇÃO PARA HIDRANTE - FORNECIMENTO E INSTALAÇÃO. AF_12/2015 | UN | 64,19
92639 | INSTALACOES HIDRO SANITARIAS | TÊ, EM FERRO GALVANIZADO, CONEXÃO ROSQUEADA, DN 40 (1 1/2"), INSTALADO EM REDE DE ALIMENTAÇÃO PARA HIDRANTE - FORNECIMENTO E INSTALAÇÃO. AF_12/2015 | UN | 73,53
92640 | INSTALACOES HIDRO SANITARIAS | TÊ, EM FERRO GALVANIZADO, CONEXÃO ROSQUEADA, DN 50 (2"), INSTALADO EM REDE DE ALIMENTAÇÃO PARA HIDRANTE - FORNECIMENTO E INSTALAÇÃO. AF_12/2015 | UN | 93,18
92642 | INSTALACOES HIDRO SANITARIAS | TÊ, EM FERRO GALVANIZADO, CONEXÃO ROSQUEADA, DN 65 (2 1/2"), INSTALADO EM REDE DE ALIMENTAÇÃO PARA HIDRANTE - FORNECIMENTO E INSTALAÇÃO. AF_12/2015 | UN | 136,13
92644 | INSTALACOES HIDRO SANITARIAS | TÊ, EM FERRO GALVANIZADO, CONEXÃO ROSQUEADA, DN 80 (3"), INSTALADO EM REDE DE ALIMENTAÇÃO PARA HIDRANTE - FORNECIMENTO E INSTALAÇÃO. AF_12/2015 | UN | 169,16
92657 | INSTALACOES HIDRO SANITARIAS | NIPLE, EM FERRO GALVANIZADO, CONEXÃO ROSQUEADA, DN 25 (1"), INSTALADO EM REDE DE ALIMENTAÇÃO PARA SPRINKLER - FORNECIMENTO E INSTALAÇÃO. AF_12/2015 | UN | 19,52
92658 | INSTALACOES HIDRO SANITARIAS | LUVA, EM FERRO GALVANIZADO, CONEXÃO ROSQUEADA, DN 25 (1"), INSTALADO EM REDE DE ALIMENTAÇÃO PARA SPRINKLER - FORNECIMENTO E INSTALAÇÃO. AF_12/2015 | UN | 20,61
92659 | INSTALACOES HIDRO SANITARIAS | NIPLE, EM FERRO GALVANIZADO, CONEXÃO ROSQUEADA, DN 32 (1 1/4"), INSTALADO EM REDE DE ALIMENTAÇÃO PARA SPRINKLER - FORNECIMENTO E INSTALAÇÃO. AF_12/2015 | UN | 23,50
92660 | INSTALACOES HIDRO SANITARIAS | LUVA, EM FERRO GALVANIZADO, CONEXÃO ROSQUEADA, DN 32 (1 1/4"), INSTALADO EM REDE DE ALIMENTAÇÃO PARA SPRINKLER - FORNECIMENTO E INSTALAÇÃO. AF_12/2015 | UN | 24,52
92661 | INSTALACOES HIDRO SANITARIAS | NIPLE, EM FERRO GALVANIZADO, CONEXÃO ROSQUEADA, DN 40 (1 1/2"), INSTALADO EM REDE DE ALIMENTAÇÃO PARA SPRINKLER - FORNECIMENTO E INSTALAÇÃO. AF_12/2015 | UN | 27,62
92662 | INSTALACOES HIDRO SANITARIAS | LUVA, EM FERRO GALVANIZADO, CONEXÃO ROSQUEADA, DN 40 (1 1/2"), INSTALADO EM REDE DE ALIMENTAÇÃO PARA SPRINKLER - FORNECIMENTO E INSTALAÇÃO. AF_12/2015 | UN | 27,82
92663 | INSTALACOES HIDRO SANITARIAS | NIPLE, EM FERRO GALVANIZADO, CONEXÃO ROSQUEADA, DN 50 (2"), INSTALADO EM REDE DE ALIMENTAÇÃO PARA SPRINKLER - FORNECIMENTO E INSTALAÇÃO. AF_12/2015 | UN | 36,15
92664 | INSTALACOES HIDRO SANITARIAS | LUVA, EM FERRO GALVANIZADO, CONEXÃO ROSQUEADA, DN 50 (2"), INSTALADO EM REDE DE ALIMENTAÇÃO PARA SPRINKLER - FORNECIMENTO E INSTALAÇÃO. AF_12/2015 | UN | 36,14
92665 | INSTALACOES HIDRO SANITARIAS | NIPLE, EM FERRO GALVANIZADO, CONEXÃO ROSQUEADA, DN 65 (2 1/2"), INSTALADO EM REDE DE ALIMENTAÇÃO PARA SPRINKLER - FORNECIMENTO E INSTALAÇÃO. AF_12/2015 | UN | 48,72
92666 | INSTALACOES HIDRO SANITARIAS | LUVA, EM FERRO GALVANIZADO, CONEXÃO ROSQUEADA, DN 65 (2 1/2"), INSTALADO EM REDE DE ALIMENTAÇÃO PARA SPRINKLER - FORNECIMENTO E INSTALAÇÃO. AF_12/2015 | UN | 54,78
92667 | INSTALACOES HIDRO SANITARIAS | NIPLE, EM FERRO GALVANIZADO, CONEXÃO ROSQUEADA, DN 80 (3"), INSTALADO EM REDE DE ALIMENTAÇÃO PARA SPRINKLER - FORNECIMENTO E INSTALAÇÃO. AF_12/2015 | UN | 70,22
92668 | INSTALACOES HIDRO SANITARIAS | LUVA, EM FERRO GALVANIZADO, CONEXÃO ROSQUEADA, DN 80 (3"), INSTALADO EM REDE DE ALIMENTAÇÃO PARA SPRINKLER - FORNECIMENTO E INSTALAÇÃO. AF_12/2015 | UN | 75,62
92669 | INSTALACOES HIDRO SANITARIAS | JOELHO 45 GRAUS, EM FERRO GALVANIZADO, CONEXÃO ROSQUEADA, DN 25 (1"), INSTALADO EM REDE DE ALIMENTAÇÃO PARA SPRINKLER - FORNECIMENTO E INSTALAÇÃO. AF_12/2015 | UN | 29,57
92670 | INSTALACOES HIDRO SANITARIAS | JOELHO 90 GRAUS, EM FERRO GALVANIZADO, CONEXÃO ROSQUEADA, DN 25 (1"), INSTALADO EM REDE DE ALIMENTAÇÃO PARA SPRINKLER - FORNECIMENTO E INSTALAÇÃO. AF_12/2015 | UN | 28,12
92671 | INSTALACOES HIDRO SANITARIAS | JOELHO 45 GRAUS, EM FERRO GALVANIZADO, CONEXÃO ROSQUEADA, DN 32 (1 1/4"), INSTALADO EM REDE DE ALIMENTAÇÃO PARA SPRINKLER - FORNECIMENTO E INSTALAÇÃO. AF_12/2015 | UN | 37,35
92672 | INSTALACOES HIDRO SANITARIAS | JOELHO 90 GRAUS, EM FERRO GALVANIZADO, CONEXÃO ROSQUEADA, DN 32 (1 1/4"), INSTALADO EM REDE DE ALIMENTAÇÃO PARA SPRINKLER - FORNECIMENTO E INSTALAÇÃO. AF_12/2015 | UN | 34,47
92673 | INSTALACOES HIDRO SANITARIAS | JOELHO 45 GRAUS, EM FERRO GALVANIZADO, CONEXÃO ROSQUEADA, DN 40 (1 1/2"), INSTALADO EM REDE DE ALIMENTAÇÃO PARA SPRINKLER - FORNECIMENTO E INSTALAÇÃO. AF_12/2015 | UN | 42,44
92674 | INSTALACOES HIDRO SANITARIAS | JOELHO 90 GRAUS, EM FERRO GALVANIZADO, CONEXÃO ROSQUEADA, DN 40 (1 1/2"), INSTALADO EM REDE DE ALIMENTAÇÃO PARA SPRINKLER - FORNECIMENTO E INSTALAÇÃO. AF_12/2015 | UN | 40,45
92675 | INSTALACOES HIDRO SANITARIAS | JOELHO 45 GRAUS, EM FERRO GALVANIZADO, CONEXÃO ROSQUEADA, DN 50 (2"), INSTALADO EM REDE DE ALIMENTAÇÃO PARA SPRINKLER - FORNECIMENTO E INSTALAÇÃO. AF_12/2015 | UN | 53,73
92676 | INSTALACOES HIDRO SANITARIAS | JOELHO 90 GRAUS, EM FERRO GALVANIZADO, CONEXÃO ROSQUEADA, DN 50 (2"), INSTALADO EM REDE DE ALIMENTAÇÃO PARA SPRINKLER - FORNECIMENTO E INSTALAÇÃO. AF_12/2015 | UN | 52,38
92677 | INSTALACOES HIDRO SANITARIAS | JOELHO 45 GRAUS, EM FERRO GALVANIZADO, CONEXÃO ROSQUEADA, DN 65 (2 1/2"), INSTALADO EM REDE DE ALIMENTAÇÃO PARA SPRINKLER - FORNECIMENTO E INSTALAÇÃO. AF_12/2015 | UN | 84,79
92678 | INSTALACOES HIDRO SANITARIAS | JOELHO 90 GRAUS, EM FERRO GALVANIZADO, CONEXÃO ROSQUEADA, DN 65 (2 1/2"), INSTALADO EM REDE DE ALIMENTAÇÃO PARA SPRINKLER - FORNECIMENTO E INSTALAÇÃO. AF_12/2015 | UN | 78,86
92679 | INSTALACOES HIDRO SANITARIAS | JOELHO 45 GRAUS, EM FERRO GALVANIZADO, CONEXÃO ROSQUEADA, DN 80 (3"), INSTALADO EM REDE DE ALIMENTAÇÃO PARA SPRINKLER - FORNECIMENTO E INSTALAÇÃO. AF_12/2015 | UN | 114,62
92680 | INSTALACOES HIDRO SANITARIAS | JOELHO 90 GRAUS, EM FERRO GALVANIZADO, CONEXÃO ROSQUEADA, DN 80 (3"), INSTALADO EM REDE DE ALIMENTAÇÃO PARA SPRINKLER - FORNECIMENTO E INSTALAÇÃO. AF_12/2015 | UN | 103,19
92681 | INSTALACOES HIDRO SANITARIAS | TÊ, EM FERRO GALVANIZADO, CONEXÃO ROSQUEADA, DN 25 (1"), INSTALADO EM REDE DE ALIMENTAÇÃO PARA SPRINKLER - FORNECIMENTO E INSTALAÇÃO. AF_12/2015 | UN | 38,02
92682 | INSTALACOES HIDRO SANITARIAS | TÊ, EM FERRO GALVANIZADO, CONEXÃO ROSQUEADA, DN 32 (1 1/4"), INSTALADO EM REDE DE ALIMENTAÇÃO PARA SPRINKLER - FORNECIMENTO E INSTALAÇÃO. AF_12/2015 | UN | 46,27
92683 | INSTALACOES HIDRO SANITARIAS | TÊ, EM FERRO GALVANIZADO, CONEXÃO ROSQUEADA, DN 40 (1 1/2"), INSTALADO EM REDE DE ALIMENTAÇÃO PARA SPRINKLER - FORNECIMENTO E INSTALAÇÃO. AF_12/2015 | UN | 53,20
92684 | INSTALACOES HIDRO SANITARIAS | TÊ, EM FERRO GALVANIZADO, CONEXÃO ROSQUEADA, DN 50 (2"), INSTALADO EM REDE DE ALIMENTAÇÃO PARA SPRINKLER - FORNECIMENTO E INSTALAÇÃO. AF_12/2015 | UN | 69,78
92685 | INSTALACOES HIDRO SANITARIAS | TÊ, EM FERRO GALVANIZADO, CONEXÃO ROSQUEADA, DN 65 (2 1/2"), INSTALADO EM REDE DE ALIMENTAÇÃO PARA SPRINKLER - FORNECIMENTO E INSTALAÇÃO. AF_12/2015 | UN | 108,11
92686 | INSTALACOES HIDRO SANITARIAS | TÊ, EM FERRO GALVANIZADO, CONEXÃO ROSQUEADA, DN 80 (3"), INSTALADO EM REDE DE ALIMENTAÇÃO PARA SPRINKLER - FORNECIMENTO E INSTALAÇÃO. AF_12/2015 | UN | 136,49
92692 | INSTALACOES HIDRO SANITARIAS | NIPLE, EM FERRO GALVANIZADO, CONEXÃO ROSQUEADA, DN 15 (1/2"), INSTALADO EM RAMAIS E SUB-RAMAIS DE GÁS - FORNECIMENTO E INSTALAÇÃO. AF_12/2015 | UN | 10,63
92693 | INSTALACOES HIDRO SANITARIAS | LUVA, EM FERRO GALVANIZADO, CONEXÃO ROSQUEADA, DN 15 (1/2"), INSTALADO EM RAMAIS E SUB-RAMAIS DE GÁS - FORNECIMENTO E INSTALAÇÃO. AF_12/2015 | UN | 10,87
92694 | INSTALACOES HIDRO SANITARIAS | NIPLE, EM FERRO GALVANIZADO, CONEXÃO ROSQUEADA, DN 20 (3/4"), INSTALADO EM RAMAIS E SUB-RAMAIS DE GÁS - FORNECIMENTO E INSTALAÇÃO. AF_12/2015 | UN | 17,12
92695 | INSTALACOES HIDRO SANITARIAS | LUVA, EM FERRO GALVANIZADO, CONEXÃO ROSQUEADA, DN 20 (3/4"), INSTALADO EM RAMAIS E SUB-RAMAIS DE GÁS - FORNECIMENTO E INSTALAÇÃO. AF_12/2015 | UN | 17,36
92696 | INSTALACOES HIDRO SANITARIAS | NIPLE, EM FERRO GALVANIZADO, CONEXÃO ROSQUEADA, DN 25 (1"), INSTALADO EM RAMAIS E SUB-RAMAIS DE GÁS - FORNECIMENTO E INSTALAÇÃO. AF_12/2015 | UN | 27,04
92697 | INSTALACOES HIDRO SANITARIAS | LUVA, EM FERRO GALVANIZADO, CONEXÃO ROSQUEADA, DN 25 (1"), INSTALADO EM RAMAIS E SUB-RAMAIS DE GÁS - FORNECIMENTO E INSTALAÇÃO. AF_12/2015 | UN | 28,13
92698 | INSTALACOES HIDRO SANITARIAS | JOELHO 45 GRAUS, EM FERRO GALVANIZADO, CONEXÃO ROSQUEADA, DN 15 (1/2"), INSTALADO EM RAMAIS E SUB-RAMAIS DE GÁS - FORNECIMENTO E INSTALAÇÃO. AF_12/2015 | UN | 15,74
92699 | INSTALACOES HIDRO SANITARIAS | JOELHO 90 GRAUS, EM FERRO GALVANIZADO, CONEXÃO ROSQUEADA, DN 15 (1/2"), INSTALADO EM RAMAIS E SUB-RAMAIS DE GÁS - FORNECIMENTO E INSTALAÇÃO. AF_12/2015 | UN | 14,95
92700 | INSTALACOES HIDRO SANITARIAS | JOELHO 45 GRAUS, EM FERRO GALVANIZADO, CONEXÃO ROSQUEADA, DN 20 (3/4"), INSTALADO EM RAMAIS E SUB-RAMAIS DE GÁS - FORNECIMENTO E INSTALAÇÃO. AF_12/2015 | UN | 25,95
92701 | INSTALACOES HIDRO SANITARIAS | JOELHO 90 GRAUS, EM FERRO GALVANIZADO, CONEXÃO ROSQUEADA, DN 20 (3/4"), INSTALADO EM RAMAIS E SUB-RAMAIS DE GÁS - FORNECIMENTO E INSTALAÇÃO. AF_12/2015 | UN | 24,77
92702 | INSTALACOES HIDRO SANITARIAS | JOELHO 45 GRAUS, EM FERRO GALVANIZADO, CONEXÃO ROSQUEADA, DN 25 (1"), INSTALADO EM RAMAIS E SUB-RAMAIS DE GÁS - FORNECIMENTO E INSTALAÇÃO. AF_12/2015 | UN | 40,92
92703 | INSTALACOES HIDRO SANITARIAS | JOELHO 90 GRAUS, EM FERRO GALVANIZADO, CONEXÃO ROSQUEADA, DN 25 (1"), INSTALADO EM RAMAIS E SUB-RAMAIS DE GÁS - FORNECIMENTO E INSTALAÇÃO. AF_12/2015 | UN | 39,47
92704 | INSTALACOES HIDRO SANITARIAS | TÊ, EM FERRO GALVANIZADO, CONEXÃO ROSQUEADA, DN 15 (1/2"), INSTALADO EM RAMAIS E SUB-RAMAIS DE GÁS - FORNECIMENTO E INSTALAÇÃO. AF_12/2015 | UN | 20,12
92705 | INSTALACOES HIDRO SANITARIAS | TÊ, EM FERRO GALVANIZADO, CONEXÃO ROSQUEADA, DN 20 (3/4"), INSTALADO EM RAMAIS E SUB-RAMAIS DE GÁS - FORNECIMENTO E INSTALAÇÃO. AF_12/2015 | UN | 32,80
92706 | INSTALACOES HIDRO SANITARIAS | TÊ, EM FERRO GALVANIZADO, CONEXÃO ROSQUEADA, DN 25 (1"), INSTALADO EM RAMAIS E SUB-RAMAIS DE GÁS - FORNECIMENTO E INSTALAÇÃO. AF_12/2015 | UN | 53,14
92889 | INSTALACOES HIDRO SANITARIAS | UNIÃO, EM FERRO GALVANIZADO, DN 50 (2"), CONEXÃO ROSQUEADA, INSTALADO EM PRUMADAS - FORNECIMENTO E INSTALAÇÃO. AF_12/2015 | UN | 87,26
92890 | INSTALACOES HIDRO SANITARIAS | UNIÃO, EM FERRO GALVANIZADO, DN 65 (2 1/2"), CONEXÃO ROSQUEADA, INSTALADO EM PRUMADAS - FORNECIMENTO E INSTALAÇÃO. AF_12/2015 | UN | 129,00
92891 | INSTALACOES HIDRO SANITARIAS | UNIÃO, EM FERRO GALVANIZADO, DN 80 (3"), CONEXÃO ROSQUEADA, INSTALADO EM PRUMADAS - FORNECIMENTO E INSTALAÇÃO. AF_12/2015 | UN | 185,98
92892 | INSTALACOES HIDRO SANITARIAS | UNIÃO, EM FERRO GALVANIZADO, DN 25 (1"), CONEXÃO ROSQUEADA, INSTALADO EM REDE DE ALIMENTAÇÃO PARA HIDRANTE - FORNECIMENTO E INSTALAÇÃO. AF_12/2015 | UN | 40,17
92893 | INSTALACOES HIDRO SANITARIAS | UNIÃO, EM FERRO GALVANIZADO, DN 32 (1 1/4"), CONEXÃO ROSQUEADA, INSTALADO EM REDE DE ALIMENTAÇÃO PARA HIDRANTE - FORNECIMENTO E INSTALAÇÃO. AF_12/2015 | UN | 55,21
92894 | INSTALACOES HIDRO SANITARIAS | UNIÃO, EM FERRO GALVANIZADO, DN 40 (1 1/2"), CONEXÃO ROSQUEADA, INSTALADO EM REDE DE ALIMENTAÇÃO PARA HIDRANTE - FORNECIMENTO E INSTALAÇÃO. AF_12/2015 | UN | 65,32
92895 | INSTALACOES HIDRO SANITARIAS | UNIÃO, EM FERRO GALVANIZADO, DN 50 (2"), CONEXÃO ROSQUEADA, INSTALADO EM REDE DE ALIMENTAÇÃO PARA HIDRANTE - FORNECIMENTO E INSTALAÇÃO. AF_12/2015 | UN | 87,21
92896 | INSTALACOES HIDRO SANITARIAS | UNIÃO, EM FERRO GALVANIZADO, DN 65 (2 1/2"), CONEXÃO ROSQUEADA, INSTALADO EM REDE DE ALIMENTAÇÃO PARA HIDRANTE - FORNECIMENTO E INSTALAÇÃO. AF_12/2015 | UN | 130,42
92897 | INSTALACOES HIDRO SANITARIAS | UNIÃO, EM FERRO GALVANIZADO, DN 80 (3"), CONEXÃO ROSQUEADA, INSTALADO EM REDE DE ALIMENTAÇÃO PARA HIDRANTE - FORNECIMENTO E INSTALAÇÃO. AF_12/2015 | UN | 188,89
92898 | INSTALACOES HIDRO SANITARIAS | UNIÃO, EM FERRO GALVANIZADO, CONEXÃO ROSQUEADA, DN 25 (1"), INSTALADO EM REDE DE ALIMENTAÇÃO PARA SPRINKLER - FORNECIMENTO E INSTALAÇÃO. AF_12/2015 | UN | 32,32
92899 | INSTALACOES HIDRO SANITARIAS | UNIÃO, EM FERRO GALVANIZADO, CONEXÃO ROSQUEADA, DN 32 (1 1/4"), INSTALADO EM REDE DE ALIMENTAÇÃO PARA SPRINKLER - FORNECIMENTO E INSTALAÇÃO. AF_12/2015 | UN | 46,28
92900 | INSTALACOES HIDRO SANITARIAS | UNIÃO, EM FERRO GALVANIZADO, CONEXÃO ROSQUEADA, DN 40 (1 1/2"), INSTALADO EM REDE DE ALIMENTAÇÃO PARA SPRINKLER - FORNECIMENTO E INSTALAÇÃO. AF_12/2015 | UN | 55,14
92901 | INSTALACOES HIDRO SANITARIAS | UNIÃO, EM FERRO GALVANIZADO, CONEXÃO ROSQUEADA, DN 50 (2"), INSTALADO EM REDE DE ALIMENTAÇÃO PARA SPRINKLER - FORNECIMENTO E INSTALAÇÃO. AF_12/2015 | UN | 75,49
92902 | INSTALACOES HIDRO SANITARIAS | UNIÃO, EM FERRO GALVANIZADO, CONEXÃO ROSQUEADA, DN 65 (2 1/2"), INSTALADO EM REDE DE ALIMENTAÇÃO PARA SPRINKLER - FORNECIMENTO E INSTALAÇÃO. AF_12/2015 | UN | 116,36
92903 | INSTALACOES HIDRO SANITARIAS | UNIÃO, EM FERRO GALVANIZADO, CONEXÃO ROSQUEADA, DN 80 (3"), INSTALADO EM REDE DE ALIMENTAÇÃO PARA SPRINKLER - FORNECIMENTO E INSTALAÇÃO. AF_12/2015 | UN | 172,56
92904 | INSTALACOES HIDRO SANITARIAS | UNIÃO, EM FERRO GALVANIZADO, CONEXÃO ROSQUEADA, DN 15 (1/2"), INSTALADO EM RAMAIS E SUB-RAMAIS DE GÁS - FORNECIMENTO E INSTALAÇÃO. AF_12/2015 | UN | 21,62
92905 | INSTALACOES HIDRO SANITARIAS | UNIÃO, EM FERRO GALVANIZADO, CONEXÃO ROSQUEADA, DN 20 (3/4"), INSTALADO EM RAMAIS E SUB-RAMAIS DE GÁS - FORNECIMENTO E INSTALAÇÃO. AF_12/2015 | UN | 31,46
92906 | INSTALACOES HIDRO SANITARIAS | UNIÃO, EM FERRO GALVANIZADO, CONEXÃO ROSQUEADA, DN 25 (1"), INSTALADO EM RAMAIS E SUB-RAMAIS DE GÁS - FORNECIMENTO E INSTALAÇÃO. AF_12/2015 | UN | 39,84
92907 | INSTALACOES HIDRO SANITARIAS | LUVA DE REDUÇÃO, EM FERRO GALVANIZADO, 2" X 1.1/2", CONEXÃO ROSQUEADA, INSTALADO EM PRUMADAS - FORNECIMENTO E INSTALAÇÃO. AF_12/2015 | UN | 50,20
92908 | INSTALACOES HIDRO SANITARIAS | LUVA DE REDUÇÃO, EM FERRO GALVANIZADO, 2" X 1.1/4", CONEXÃO ROSQUEADA, INSTALADO EM PRUMADAS - FORNECIMENTO E INSTALAÇÃO. AF_12/2015 | UN | 50,20
92909 | INSTALACOES HIDRO SANITARIAS | LUVA DE REDUÇÃO, EM FERRO GALVANIZADO, 2" X 1", CONEXÃO ROSQUEADA, INSTALADO EM PRUMADAS - FORNECIMENTO E INSTALAÇÃO. AF_12/2015 | UN | 50,20
92910 | INSTALACOES HIDRO SANITARIAS | LUVA DE REDUÇÃO, EM FERRO GALVANIZADO, 2.1/2" X 1.1/2", CONEXÃO ROSQUEADA, INSTALADO EM PRUMADAS - FORNECIMENTO E INSTALAÇÃO. AF_12/2015 | UN | 69,98
92911 | INSTALACOES HIDRO SANITARIAS | LUVA DE REDUÇÃO, EM FERRO GALVANIZADO, 2.1/2" X 2", CONEXÃO ROSQUEADA, INSTALADO EM PRUMADAS - FORNECIMENTO E INSTALAÇÃO. AF_12/2015 | UN | 69,98
92912 | INSTALACOES HIDRO SANITARIAS | LUVA DE REDUÇÃO, EM FERRO GALVANIZADO, 3" X 1.1/2", CONEXÃO ROSQUEADA, INSTALADO EM PRUMADAS - FORNECIMENTO E INSTALAÇÃO. AF_12/2015 | UN | 91,10
92913 | INSTALACOES HIDRO SANITARIAS | LUVA DE REDUÇÃO, EM FERRO GALVANIZADO, 3" X 2.1/2", CONEXÃO ROSQUEADA, INSTALADO EM PRUMADAS - FORNECIMENTO E INSTALAÇÃO. AF_12/2015 | UN | 93,50
92914 | INSTALACOES HIDRO SANITARIAS | LUVA DE REDUÇÃO, EM FERRO GALVANIZADO, 3" X 2", CONEXÃO ROSQUEADA, INSTALADO EM PRUMADAS - FORNECIMENTO E INSTALAÇÃO. AF_12/2015 | UN | 93,50
92918 | INSTALACOES HIDRO SANITARIAS | LUVA DE REDUÇÃO, EM FERRO GALVANIZADO, 1" X 1/2", CONEXÃO ROSQUEADA, INSTALADO EM REDE DE ALIMENTAÇÃO PARA HIDRANTE - FORNECIMENTO E INSTALAÇÃO. AF_12/2015 | UN | 28,37
92920 | INSTALACOES HIDRO SANITARIAS | LUVA DE REDUÇÃO, EM FERRO GALVANIZADO, 1" X 3/4", CONEXÃO ROSQUEADA, INSTALADO EM REDE DE ALIMENTAÇÃO PARA HIDRANTE - FORNECIMENTO E INSTALAÇÃO. AF_12/2015 | UN | 28,52
92925 | INSTALACOES HIDRO SANITARIAS | LUVA DE REDUÇÃO, EM FERRO GALVANIZADO, 1 1/4" X 1", CONEXÃO ROSQUEADA, INSTALADO EM REDE DE ALIMENTAÇÃO PARA HIDRANTE - FORNECIMENTO E INSTALAÇÃO. AF_12/2015 | UN | 34,26
92926 | INSTALACOES HIDRO SANITARIAS | LUVA DE REDUÇÃO, EM FERRO GALVANIZADO, 1 1/4" X 1/2", CONEXÃO ROSQUEADA, INSTALADO EM REDE DE ALIMENTAÇÃO PARA HIDRANTE - FORNECIMENTO E INSTALAÇÃO. AF_12/2015 | UN | 34,25
92927 | INSTALACOES HIDRO SANITARIAS | LUVA DE REDUÇÃO, EM FERRO GALVANIZADO, 1 1/4" X 3/4", CONEXÃO ROSQUEADA, INSTALADO EM REDE DE ALIMENTAÇÃO PARA HIDRANTE - FORNECIMENTO E INSTALAÇÃO. AF_12/2015 | UN | 34,25
92928 | INSTALACOES HIDRO SANITARIAS | LUVA DE REDUÇÃO, EM FERRO GALVANIZADO, 1.1/2" X 1.1/4", CONEXÃO ROSQUEADA, INSTALADO EM REDE DE ALIMENTAÇÃO PARA HIDRANTE - FORNECIMENTO E INSTALAÇÃO. AF_12/2015 | UN | 38,84
92929 | INSTALACOES HIDRO SANITARIAS | LUVA DE REDUÇÃO, EM FERRO GALVANIZADO, 1.1/2" X 1", CONEXÃO ROSQUEADA, INSTALADO EM REDE DE ALIMENTAÇÃO PARA HIDRANTE - FORNECIMENTO E INSTALAÇÃO. AF_12/2015 | UN | 38,84
92930 | INSTALACOES HIDRO SANITARIAS | LUVA DE REDUÇÃO, EM FERRO GALVANIZADO, 1.1/2" X 3/4", CONEXÃO ROSQUEADA, INSTALADO EM REDE DE ALIMENTAÇÃO PARA HIDRANTE - FORNECIMENTO E INSTALAÇÃO. AF_12/2015 | UN | 38,84
92931 | INSTALACOES HIDRO SANITARIAS | LUVA DE REDUÇÃO, EM FERRO GALVANIZADO, 2" X 1.1/2", CONEXÃO ROSQUEADA, INSTALADO EM REDE DE ALIMENTAÇÃO PARA HIDRANTE - FORNECIMENTO E INSTALAÇÃO. AF_12/2015 | UN | 50,15
92932 | INSTALACOES HIDRO SANITARIAS | LUVA DE REDUÇÃO, EM FERRO GALVANIZADO, 2" X 1.1/4", CONEXÃO ROSQUEADA, INSTALADO EM REDE DE ALIMENTAÇÃO PARA HIDRANTE - FORNECIMENTO E INSTALAÇÃO. AF_12/2015 | UN | 50,15
92933 | INSTALACOES HIDRO SANITARIAS | LUVA DE REDUÇÃO, EM FERRO GALVANIZADO, 2" X 1", CONEXÃO ROSQUEADA, INSTALADO EM REDE DE ALIMENTAÇÃO PARA HIDRANTE - FORNECIMENTO E INSTALAÇÃO. AF_12/2015 | UN | 50,15
92934 | INSTALACOES HIDRO SANITARIAS | LUVA DE REDUÇÃO, EM FERRO GALVANIZADO, 2.1/2" X 1.1/2", CONEXÃO ROSQUEADA, INSTALADO EM REDE DE ALIMENTAÇÃO PARA HIDRANTE - FORNECIMENTO E INSTALAÇÃO. AF_12/2015 | UN | 71,40
92935 | INSTALACOES HIDRO SANITARIAS | LUVA DE REDUÇÃO, EM FERRO GALVANIZADO, 2.1/2" X 2", CONEXÃO ROSQUEADA, INSTALADO EM REDE DE ALIMENTAÇÃO PARA HIDRANTE - FORNECIMENTO E INSTALAÇÃO. AF_12/2015 | UN | 71,40
92936 | INSTALACOES HIDRO SANITARIAS | LUVA DE REDUÇÃO, EM FERRO GALVANIZADO, 3" X 2.1/2", CONEXÃO ROSQUEADA, INSTALADO EM REDE DE ALIMENTAÇÃO PARA HIDRANTE - FORNECIMENTO E INSTALAÇÃO. AF_12/2015 | UN | 96,41
92937 | INSTALACOES HIDRO SANITARIAS | LUVA DE REDUÇÃO, EM FERRO GALVANIZADO, 3" X 2", CONEXÃO ROSQUEADA, INSTALADO EM REDE DE ALIMENTAÇÃO PARA HIDRANTE - FORNECIMENTO E INSTALAÇÃO. AF_12/2015 | UN | 96,41
92938 | INSTALACOES HIDRO SANITARIAS | LUVA DE REDUÇÃO, EM FERRO GALVANIZADO, 1" X 1/2", CONEXÃO ROSQUEADA, INSTALADO EM REDE DE ALIMENTAÇÃO PARA SPRINKLER - FORNECIMENTO E INSTALAÇÃO. AF_12/2015 | UN | 20,52
92939 | INSTALACOES HIDRO SANITARIAS | LUVA DE REDUÇÃO, EM FERRO GALVANIZADO, 1" X 3/4", CONEXÃO ROSQUEADA, INSTALADO EM REDE DE ALIMENTAÇÃO PARA SPRINKLER - FORNECIMENTO E INSTALAÇÃO. AF_12/2015 | UN | 20,67
92940 | INSTALACOES HIDRO SANITARIAS | LUVA DE REDUÇÃO, EM FERRO GALVANIZADO, 1.1/4" X 1", CONEXÃO ROSQUEADA, INSTALADO EM REDE DE ALIMENTAÇÃO PARA SPRINKLER - FORNECIMENTO E INSTALAÇÃO. AF_12/2015 | UN | 25,33
92941 | INSTALACOES HIDRO SANITARIAS | LUVA DE REDUÇÃO, EM FERRO GALVANIZADO, 1.1/4" X 1/2", CONEXÃO ROSQUEADA, INSTALADO EM REDE DE ALIMENTAÇÃO PARA SPRINKLER - FORNECIMENTO E INSTALAÇÃO. AF_12/2015 | UN | 25,32
92942 | INSTALACOES HIDRO SANITARIAS | LUVA DE REDUÇÃO, EM FERRO GALVANIZADO, 1.1/4" X 3/4", CONEXÃO ROSQUEADA, INSTALADO EM REDE DE ALIMENTAÇÃO PARA SPRINKLER - FORNECIMENTO E INSTALAÇÃO. AF_12/2015 | UN | 25,32
92943 | INSTALACOES HIDRO SANITARIAS | LUVA DE REDUÇÃO, EM FERRO GALVANIZADO, 1.1/2" X 1.1/4", CONEXÃO ROSQUEADA, INSTALADO EM REDE DE ALIMENTAÇÃO PARA SPRINKLER - FORNECIMENTO E INSTALAÇÃO. AF_12/2015 | UN | 28,66
92944 | INSTALACOES HIDRO SANITARIAS | LUVA DE REDUÇÃO, EM FERRO GALVANIZADO, 1.1/2" X 1", CONEXÃO ROSQUEADA, INSTALADO EM REDE DE ALIMENTAÇÃO PARA SPRINKLER - FORNECIMENTO E INSTALAÇÃO. AF_12/2015 | UN | 28,66
92945 | INSTALACOES HIDRO SANITARIAS | LUVA DE REDUÇÃO, EM FERRO GALVANIZADO, 1.1/2" X 3/4", CONEXÃO ROSQUEADA, INSTALADO EM REDE DE ALIMENTAÇÃO PARA SPRINKLER - FORNECIMENTO E INSTALAÇÃO. AF_12/2015 | UN | 28,66
92946 | INSTALACOES HIDRO SANITARIAS | LUVA DE REDUÇÃO, EM FERRO GALVANIZADO, 2" X 1.1/2", CONEXÃO ROSQUEADA, INSTALADO EM REDE DE ALIMENTAÇÃO PARA SPRINKLER - FORNECIMENTO E INSTALAÇÃO. AF_12/2015 | UN | 38,43
92947 | INSTALACOES HIDRO SANITARIAS | LUVA DE REDUÇÃO, EM FERRO GALVANIZADO, 2" X 1.1/4", CONEXÃO ROSQUEADA, INSTALADO EM REDE DE ALIMENTAÇÃO PARA SPRINKLER - FORNECIMENTO E INSTALAÇÃO. AF_12/2015 | UN | 38,43
92948 | INSTALACOES HIDRO SANITARIAS | LUVA DE REDUÇÃO, EM FERRO GALVANIZADO, 2" X 1", CONEXÃO ROSQUEADA, INSTALADO EM REDE DE ALIMENTAÇÃO PARA SPRINKLER - FORNECIMENTO E INSTALAÇÃO. AF_12/2015 | UN | 38,43
92949 | INSTALACOES HIDRO SANITARIAS | LUVA DE REDUÇÃO, EM FERRO GALVANIZADO, 2 1/2" X 1.1/2", CONEXÃO ROSQUEADA, INSTALADO EM REDE DE ALIMENTAÇÃO PARA SPRINKLER - FORNECIMENTO E INSTALAÇÃO. AF_12/2015 | UN | 57,34
92950 | INSTALACOES HIDRO SANITARIAS | LUVA DE REDUÇÃO, EM FERRO GALVANIZADO, 2 1/2" X 2", CONEXÃO ROSQUEADA, INSTALADO EM REDE DE ALIMENTAÇÃO PARA SPRINKLER - FORNECIMENTO E INSTALAÇÃO. AF_12/2015 | UN | 57,34
92951 | INSTALACOES HIDRO SANITARIAS | LUVA DE REDUÇÃO, EM FERRO GALVANIZADO, 3" X 2.1/2", CONEXÃO ROSQUEADA, INSTALADO EM REDE DE ALIMENTAÇÃO PARA SPRINKLER - FORNECIMENTO E INSTALAÇÃO. AF_12/2015 | UN | 80,08
92952 | INSTALACOES HIDRO SANITARIAS | LUVA DE REDUÇÃO, EM FERRO GALVANIZADO, 3" X 2", CONEXÃO ROSQUEADA, INSTALADO EM REDE DE ALIMENTAÇÃO PARA SPRINKLER - FORNECIMENTO E INSTALAÇÃO. AF_12/2015 | UN | 80,08
92953 | INSTALACOES HIDRO SANITARIAS | LUVA DE REDUÇÃO, EM FERRO GALVANIZADO, 3/4" X 1/2", CONEXÃO ROSQUEADA, INSTALADO EM RAMAIS E SUB-RAMAIS DE GÁS - FORNECIMENTO E INSTALAÇÃO. AF_12/2015 | UN | 18,15
93050 | INSTALACOES HIDRO SANITARIAS | LUVA PASSANTE EM COBRE, SEM ANEL DE SOLDA, DN 22 MM, INSTALADO EM PRUMADA FORNECIMENTO E INSTALAÇÃO. AF_01/2016_P | UN | 6,64
93051 | INSTALACOES HIDRO SANITARIAS | BUCHA DE REDUÇÃO EM COBRE, SEM ANEL DE SOLDA, PONTA X BOLSA, 22 X 15 MM, INSTALADO EM PRUMADA FORNECIMENTO E INSTALAÇÃO. AF_01/2016_P | UN | 6,26
93052 | INSTALACOES HIDRO SANITARIAS | JUNTA DE EXPANSÃO EM COBRE, PONTA X PONTA, DN 22 MM, INSTALADO EM PRUMADA FORNECIMENTO E INSTALAÇÃO. AF_01/2016_P | UN | 222,14
93054 | INSTALACOES HIDRO SANITARIAS | CONECTOR EM BRONZE/LATÃO, SEM ANEL DE SOLDA, BOLSA X ROSCA F, 22 MM X 3/4, INSTALADO EM PRUMADA FORNECIMENTO E INSTALAÇÃO. AF_01/2016_P | UN | 11,13
93055 | INSTALACOES HIDRO SANITARIAS | CURVA DE TRANSPOSIÇÃO EM BRONZE/LATÃO, SEM ANEL DE SOLDA, BOLSA X BOLSA, DN 22 MM, INSTALADO EM PRUMADA FORNECIMENTO E INSTALAÇÃO. AF_01/2016_P | UN | 20,91
93056 | INSTALACOES HIDRO SANITARIAS | LUVA PASSANTE EM COBRE, SEM ANEL DE SOLDA, DN 28 MM, INSTALADO EM PRUMADA FORNECIMENTO E INSTALAÇÃO. AF_01/2016_P | UN | 9,24
93057 | INSTALACOES HIDRO SANITARIAS | BUCHA DE REDUÇÃO EM COBRE, SEM ANEL DE SOLDA, PONTA X BOLSA, 28 X 22 MM, INSTALADO EM PRUMADA FORNECIMENTO E INSTALAÇÃO. AF_01/2016_P | UN | 8,32
93058 | INSTALACOES HIDRO SANITARIAS | JUNTA DE EXPANSÃO EM COBRE, PONTA X PONTA, DN 28 MM, INSTALADO EM PRUMADA FORNECIMENTO E INSTALAÇÃO. AF_01/2016_P | UN | 244,43
93059 | INSTALACOES HIDRO SANITARIAS | CONECTOR EM BRONZE/LATÃO, SEM ANEL DE SOLDA, BOLSA X ROSCA F, 28 MM X 1/2, INSTALADO EM PRUMADA FORNECIMENTO E INSTALAÇÃO. AF_01/2016_P | UN | 14,97
93060 | INSTALACOES HIDRO SANITARIAS | CURVA DE TRANSPOSIÇÃO EM BRONZE/LATÃO, SEM ANEL DE SOLDA, BOLSA X BOLSA, 28 MM, INSTALADO EM PRUMADA FORNECIMENTO E INSTALAÇÃO. AF_01/2016_P | UN | 35,48
93061 | INSTALACOES HIDRO SANITARIAS | LUVA PASSANTE EM COBRE, SEM ANEL DE SOLDA, DN 35 MM, INSTALADO EM PRUMADA FORNECIMENTO E INSTALAÇÃO. AF_01/2016_P | UN | 15,88
93062 | INSTALACOES HIDRO SANITARIAS | BUCHA DE REDUÇÃO EM COBRE, SEM ANEL DE SOLDA, PONTA X BOLSA, 35 X 28 MM, INSTALADO EM PRUMADA FORNECIMENTO E INSTALAÇÃO. AF_01/2016_P | UN | 14,10
93063 | INSTALACOES HIDRO SANITARIAS | JUNTA DE EXPANSÃO EM BRONZE/LATÃO, PONTA X PONTA, DN 35 MM, INSTALADO EM PRUMADA FORNECIMENTO E INSTALAÇÃO. AF_01/2016_P | UN | 280,04
93064 | INSTALACOES HIDRO SANITARIAS | LUVA PASSANTE EM COBRE, SEM ANEL DE SOLDA, DN 42 MM, INSTALADO EM PRUMADA FORNECIMENTO E INSTALAÇÃO. AF_01/2016_P | UN | 23,51
93065 | INSTALACOES HIDRO SANITARIAS | BUCHA DE REDUÇÃO EM COBRE, SEM ANEL DE SOLDA, PONTA X BOLSA, 42 X 35 MM, INSTALADO EM PRUMADA FORNECIMENTO E INSTALAÇÃO. AF_01/2016_P | UN | 22,20
93066 | INSTALACOES HIDRO SANITARIAS | JUNTA DE EXPANSÃO EM BRONZE/LATÃO, PONTA X PONTA, DN 42 MM, INSTALADO EM PRUMADA FORNECIMENTO E INSTALAÇÃO. AF_01/2016_P | UN | 351,23
93067 | INSTALACOES HIDRO SANITARIAS | LUVA PASSANTE EM COBRE, SEM ANEL DE SOLDA, DN 54 MM, INSTALADO EM PRUMADA FORNECIMENTO E INSTALAÇÃO. AF_01/2016_P | UN | 34,16
93068 | INSTALACOES HIDRO SANITARIAS | BUCHA DE REDUÇÃO EM COBRE, SEM ANEL DE SOLDA, PONTA X BOLSA, 54 X 42 MM, INSTALADO EM PRUMADA FORNECIMENTO E INSTALAÇÃO. AF_01/2016_P | UN | 30,31
93069 | INSTALACOES HIDRO SANITARIAS | JUNTA DE EXPANSÃO EM BRONZE/LATÃO, PONTA X PONTA, DN 54 MM, INSTALADO EM PRUMADA FORNECIMENTO E INSTALAÇÃO. AF_01/2016_P | UN | 486,32
93070 | INSTALACOES HIDRO SANITARIAS | LUVA PASSANTE EM COBRE, SEM ANEL DE SOLDA, DN 66 MM, INSTALADO EM PRUMADA FORNECIMENTO E INSTALAÇÃO. AF_01/2016_P | UN | 81,68
93071 | INSTALACOES HIDRO SANITARIAS | BUCHA DE REDUÇÃO EM COBRE, SEM ANEL DE SOLDA, PONTA X BOLSA, 66 X 54 MM, INSTALADO EM PRUMADA FORNECIMENTO E INSTALAÇÃO. AF_01/2016_P | UN | 76,13
93072 | INSTALACOES HIDRO SANITARIAS | JUNTA DE EXPANSÃO EM BRONZE/LATÃO, PONTA X PONTA, DN 66 MM, INSTALADO EM PRUMADA FORNECIMENTO E INSTALAÇÃO. AF_01/2016_P | UN | 641,20
93073 | INSTALACOES HIDRO SANITARIAS | TE DUPLA CURVA EM BRONZE/LATÃO, SEM ANEL DE SOLDA, ROSCA F X BOLSA X ROSCA F, 3/4 X 22 X 3/4, INSTALADO EM PRUMADA FORNECIMENTO E INSTALAÇÃO. AF_01/2016_P | UN | 38,60
93074 | INSTALACOES HIDRO SANITARIAS | CURVA EM COBRE, 45 GRAUS, SEM ANEL DE SOLDA, BOLSA X BOLSA, DN 15 MM, INSTALADO EM RAMAL DE DISTRIBUIÇÃO FORNECIMENTO E INSTALAÇÃO. AF_01/2016_P | UN | 9,12
93075 | INSTALACOES HIDRO SANITARIAS | COTOVELO EM BRONZE/LATÃO, 90 GRAUS, SEM ANEL DE SOLDA, BOLSA X ROSCA F, DN 15 MM X 1/2, INSTALADO EM RAMAL DE DISTRIBUIÇÃO FORNECIMENTO E INSTALAÇÃO. AF_01/2016_P | UN | 12,78
93076 | INSTALACOES HIDRO SANITARIAS | CURVA EM COBRE, 45 GRAUS, SEM ANEL DE SOLDA, BOLSA X BOLSA, DN 22 MM, INSTALADO EM RAMAL DE DISTRIBUIÇÃO FORNECIMENTO E INSTALAÇÃO. AF_01/2016_P | UN | 13,04
93077 | INSTALACOES HIDRO SANITARIAS | COTOVELO EM BRONZE/LATÃO, 90 GRAUS, SEM ANEL DE SOLDA, BOLSA X ROSCA F, DN 22 MM X 1/2, INSTALADO EM RAMAL DE DISTRIBUIÇÃO FORNECIMENTO E INSTALAÇÃO. AF_01/2016_P | UN | 17,15
93078 | INSTALACOES HIDRO SANITARIAS | COTOVELO EM BRONZE/LATÃO, 90 GRAUS, SEM ANEL DE SOLDA, BOLSA X ROSCA F, DN 22 MM X 3/4, INSTALADO EM RAMAL DE DISTRIBUIÇÃO FORNECIMENTO E INSTALAÇÃO. AF_01/2016_P | UN | 18,23
93079 | INSTALACOES HIDRO SANITARIAS | CURVA EM COBRE, 45 GRAUS, SEM ANEL DE SOLDA, BOLSA X BOLSA, DN 28 MM, INSTALADO EM RAMAL DE DISTRIBUIÇÃO FORNECIMENTO E INSTALAÇÃO. AF_01/2016_P | UN | 17,05
93080 | INSTALACOES HIDRO SANITARIAS | LUVA PASSANTE EM COBRE, SEM ANEL DE SOLDA, DN 15 MM, INSTALADO EM RAMAL DE DISTRIBUIÇÃO FORNECIMENTO E INSTALAÇÃO. AF_01/2016_P | UN | 6,00
93081 | INSTALACOES HIDRO SANITARIAS | CONECTOR EM BRONZE/LATÃO, SEM ANEL DE SOLDA, BOLSA X ROSCA F, DN 15 MM X 1/2, INSTALADO EM RAMAL DE DISTRIBUIÇÃO FORNECIMENTO E INSTALAÇÃO. AF_01/2016_P | UN | 10,65
93082 | INSTALACOES HIDRO SANITARIAS | CURVA DE TRANSPOSIÇÃO EM BRONZE/LATÃO, SEM ANEL DE SOLDA, DN 15 MM, INSTALADO EM RAMAL DE DISTRIBUIÇÃO FORNECIMENTO E INSTALAÇÃO. AF_01/2016_P | UN | 12,50
93083 | INSTALACOES HIDRO SANITARIAS | JUNTA DE EXPANSÃO EM COBRE, PONTA X PONTA, DN 15 MM, INSTALADO EM RAMAL DE DISTRIBUIÇÃO FORNECIMENTO E INSTALAÇÃO. AF_01/2016_P | UN | 193,06
93084 | INSTALACOES HIDRO SANITARIAS | LUVA PASSANTE EM COBRE, SEM ANEL DE SOLDA, DN 22 MM, INSTALADO EM RAMAL DE DISTRIBUIÇÃO FORNECIMENTO E INSTALAÇÃO. AF_01/2016_P | UN | 8,67
93085 | INSTALACOES HIDRO SANITARIAS | BUCHA DE REDUÇÃO EM COBRE, SEM ANEL DE SOLDA, PONTA X BOLSA, 22 X 15 MM, INSTALADO EM RAMAL DE DISTRIBUIÇÃO FORNECIMENTO E INSTALAÇÃO. AF_01/2016_P | UN | 8,29
93086 | INSTALACOES HIDRO SANITARIAS | JUNTA DE EXPANSÃO EM COBRE, PONTA X PONTA, DN 22 MM, INSTALADO EM RAMAL DE DISTRIBUIÇÃO FORNECIMENTO E INSTALAÇÃO. AF_01/2016_P | UN | 224,17
93087 | INSTALACOES HIDRO SANITARIAS | CONECTOR EM BRONZE/LATÃO, SEM ANEL DE SOLDA, BOLSA X ROSCA F, DN 22 MM X 1/2, INSTALADO EM RAMAL DE DISTRIBUIÇÃO FORNECIMENTO E INSTALAÇÃO. AF_01/2016_P | UN | 11,73
93088 | INSTALACOES HIDRO SANITARIAS | CONECTOR EM BRONZE/LATÃO, SEM ANEL DE SOLDA, BOLSA X ROSCA F, DN 22 MM X 3/4, INSTALADO EM RAMAL DE DISTRIBUIÇÃO FORNECIMENTO E INSTALAÇÃO. AF_01/2016_P | UN | 13,16
93089 | INSTALACOES HIDRO SANITARIAS | CURVA DE TRANSPOSIÇÃO EM BRONZE/LATÃO, SEM ANEL DE SOLDA, BOLSA X BOLSA, DN 22 MM, INSTALADO EM RAMAL DE DISTRIBUIÇÃO FORNECIMENTO E INSTALAÇÃO. AF_01/2016_P | UN | 22,94
93090 | INSTALACOES HIDRO SANITARIAS | LUVA PASSANTE EM COBRE, SEM ANEL DE SOLDA, DN 28 MM, INSTALADO EM RAMAL DE DISTRIBUIÇÃO FORNECIMENTO E INSTALAÇÃO. AF_01/2016_P | UN | 11,26
93091 | INSTALACOES HIDRO SANITARIAS | BUCHA DE REDUÇÃO EM COBRE, SEM ANEL DE SOLDA, PONTA X BOLSA, 28 X 22 MM, INSTALADO EM RAMAL DE DISTRIBUIÇÃO FORNECIMENTO E INSTALAÇÃO. AF_01/2016_P | UN | 10,34
93092 | INSTALACOES HIDRO SANITARIAS | JUNTA DE EXPANSÃO EM COBRE, PONTA X PONTA, DN 28 MM, INSTALADO EM RAMAL DE DISTRIBUIÇÃO FORNECIMENTO E INSTALAÇÃO. AF_01/2016_P | UN | 246,45
93093 | INSTALACOES HIDRO SANITARIAS | CONECTOR EM BRONZE/LATÃO, SEM ANEL DE SOLDA, BOLSA X ROSCA F, DN 28 MM X 1/2, INSTALADO EM RAMAL DE DISTRIBUIÇÃO FORNECIMENTO E INSTALAÇÃO. AF_01/2016_P | UN | 16,99
93094 | INSTALACOES HIDRO SANITARIAS | CURVA DE TRANSPOSIÇÃO EM BRONZE/LATÃO, SEM ANEL DE SOLDA, BOLSA X BOLSA, DN 28 MM, INSTALADO EM RAMAL DE DISTRIBUIÇÃO FORNECIMENTO E INSTALAÇÃO. AF_01/2016_P | UN | 37,50
93095 | INSTALACOES HIDRO SANITARIAS | TE DUPLA CURVA EM BRONZE/LATÃO, SEM ANEL DE SOLDA, ROSCA F X BOLSA X ROSCA F, 1/2 X 15 X 1/2, INSTALADO EM RAMAL DE DISTRIBUIÇÃO FORNECIMENTO E INSTALAÇÃO. AF_01/2016_P | UN | 30,81
93096 | INSTALACOES HIDRO SANITARIAS | TE DUPLA CURVA EM BRONZE/LATÃO, SEM ANEL DE SOLDA, ROSCA F X BOLSA X ROSCA F, 3/4 X 22 X 3/4, INSTALADO EM RAMAL DE DISTRIBUIÇÃO FORNECIMENTO E INSTALAÇÃO. AF_01/2016_P | UN | 42,55
93097 | INSTALACOES HIDRO SANITARIAS | CURVA EM COBRE, 45 GRAUS, SEM ANEL DE SOLDA, BOLSA X BOLSA, DN 15 MM, INSTALADO EM RAMAL E SUB-RAMAL FORNECIMENTO E INSTALAÇÃO. AF_01/2016_P | UN | 9,35
93098 | INSTALACOES HIDRO SANITARIAS | COTOVELO EM BRONZE/LATÃO, 90 GRAUS, SEM ANEL DE SOLDA, BOLSA X ROSCA F, DN 15 MM X 1/2, INSTALADO EM RAMAL E SUB-RAMAL FORNECIMENTO E INSTALAÇÃO. AF_01/2016_P | UN | 13,01
93099 | INSTALACOES HIDRO SANITARIAS | CURVA EM COBRE, 45 GRAUS, SEM ANEL DE SOLDA, BOLSA X BOLSA, DN 22 MM, INSTALADO EM RAMAL E SUB-RAMAL FORNECIMENTO E INSTALAÇÃO. AF_01/2016_P | UN | 15,77
93100 | INSTALACOES HIDRO SANITARIAS | COTOVELO EM BRONZE/LATÃO, 90 GRAUS, SEM ANEL DE SOLDA, BOLSA X ROSCA F, DN 22 MM X 1/2, INSTALADO EM RAMAL E SUB-RAMAL FORNECIMENTO E INSTALAÇÃO. AF_01/2016_P | UN | 19,88
93101 | INSTALACOES HIDRO SANITARIAS | COTOVELO EM BRONZE/LATÃO, 90 GRAUS, SEM ANEL DE SOLDA, BOLSA X ROSCA F, DN 22 MM X 3/4, INSTALADO EM RAMAL E SUB-RAMAL FORNECIMENTO E INSTALAÇÃO. AF_01/2016_P | UN | 20,96
93102 | INSTALACOES HIDRO SANITARIAS | CURVA EM COBRE, 45 GRAUS, SEM ANEL DE SOLDA, BOLSA X BOLSA, DN 28 MM, INSTALADO EM RAMAL E SUB-RAMAL FORNECIMENTO E INSTALAÇÃO. AF_01/2016_P | UN | 19,79
93103 | INSTALACOES HIDRO SANITARIAS | LUVA PASSANTE EM COBRE, SEM ANEL DE SOLDA, DN 15 MM, INSTALADO EM RAMAL E SUB-RAMAL FORNECIMENTO E INSTALAÇÃO. AF_01/2016_P | UN | 6,18
93104 | INSTALACOES HIDRO SANITARIAS | CONECTOR EM BRONZE/LATÃO, SEM ANEL DE SOLDA, BOLSA X ROSCA F, 15 MM X 1/2, INSTALADO EM RAMAL E SUB-RAMAL FORNECIMENTO E INSTALAÇÃO. AF_01/2016_P | UN | 10,83
93105 | INSTALACOES HIDRO SANITARIAS | CURVA DE TRANSPOSIÇÃO EM BRONZE/LATÃO, SEM ANEL DE SOLDA, BOLSA X BOLSA, DN 15 MM, INSTALADO EM RAMAL E SUB-RAMAL FORNECIMENTO E INSTALAÇÃO. AF_01/2016_P | UN | 12,68
93106 | INSTALACOES HIDRO SANITARIAS | JUNTA DE EXPANSÃO EM COBRE, PONTA X PONTA, DN 15 MM, INSTALADO EM RAMAL E SUB-RAMAL FORNECIMENTO E INSTALAÇÃO. AF_01/2016_P | UN | 193,24
93107 | INSTALACOES HIDRO SANITARIAS | LUVA PASSANTE EM COBRE, SEM ANEL DE SOLDA, DN 22 MM, INSTALADO EM RAMAL E SUB-RAMAL FORNECIMENTO E INSTALAÇÃO. AF_01/2016_P | UN | 10,45
93108 | INSTALACOES HIDRO SANITARIAS | BUCHA DE REDUÇÃO EM COBRE, SEM ANEL DE SOLDA, PONTA X BOLSA, 22 X 15 MM, INSTALADO EM RAMAL E SUB-RAMAL FORNECIMENTO E INSTALAÇÃO. AF_01/2016_P | UN | 10,07
93109 | INSTALACOES HIDRO SANITARIAS | JUNTA DE EXPANSÃO EM COBRE, PONTA X PONTA, 22 MM, INSTALADO EM RAMAL E SUB-RAMAL FORNECIMENTO E INSTALAÇÃO. AF_01/2016_P | UN | 225,95
93110 | INSTALACOES HIDRO SANITARIAS | CONECTOR EM BRONZE/LATÃO, SEM ANEL DE SOLDA, BOLSA X ROSCA F, 22 MM X 1/2, INSTALADO EM RAMAL E SUB-RAMAL FORNECIMENTO E INSTALAÇÃO. AF_01/2016_P | UN | 13,51
93111 | INSTALACOES HIDRO SANITARIAS | CONECTOR EM BRONZE/LATÃO, SEM ANEL DE SOLDA, BOLSA X ROSCA F, 22 MM X 3/4, INSTALADO EM RAMAL E SUB-RAMAL FORNECIMENTO E INSTALAÇÃO. AF_01/2016_P | UN | 14,94
93112 | INSTALACOES HIDRO SANITARIAS | CURVA DE TRANSPOSIÇÃO EM BRONZE/LATÃO, SEM ANEL DE SOLDA, BOLSA X BOLSA, 22 MM, INSTALADO EM RAMAL E SUB-RAMAL FORNECIMENTO E INSTALAÇÃO. AF_01/2016_P | UN | 24,72
93113 | INSTALACOES HIDRO SANITARIAS | LUVA PASSANTE EM COBRE, SEM ANEL DE SOLDA, DN 28 MM, INSTALADO EM RAMAL E SUB-RAMAL FORNECIMENTO E INSTALAÇÃO. AF_01/2016_P | UN | 14,48
93114 | INSTALACOES HIDRO SANITARIAS | CONECTOR EM BRONZE/LATÃO, SEM ANEL DE SOLDA, BOLSA X ROSCA F, 28 MM X 1/2, INSTALADO EM RAMAL E SUB-RAMAL FORNECIMENTO E INSTALAÇÃO. AF_01/2016_P | UN | 20,21
93115 | INSTALACOES HIDRO SANITARIAS | CURVA DE TRANSPOSIÇÃO EM BRONZE/LATÃO, SEM ANEL DE SOLDA, BOLSA X BOLSA, 28 MM, INSTALADO EM RAMAL E SUB-RAMAL FORNECIMENTO E INSTALAÇÃO. AF_01/2016_P | UN | 40,72
93116 | INSTALACOES HIDRO SANITARIAS | JUNTA DE EXPANSÃO EM COBRE, PONTA X PONTA, DN 28 MM, INSTALADO EM RAMAL E SUB-RAMAL FORNECIMENTO E INSTALAÇÃO. AF_01/2016_P | UN | 249,67
93117 | INSTALACOES HIDRO SANITARIAS | TE DUPLA CURVA EM BRONZE/LATÃO, SEM ANEL DE SOLDA, ROSCA F X BOLSA X ROSCA F, 1/2 X 15 X 1/2, INSTALADO EM RAMAL E SUB-RAMAL FORNECIMENTO E INSTALAÇÃO. AF_01/2016_P | UN | 31,09
93118 | INSTALACOES HIDRO SANITARIAS | TE DUPLA CURVA EM BRONZE/LATÃO, SEM ANEL DE SOLDA, ROSCA F X BOLSA, ROSCA F, 3/4 X 22 X 3/4, INSTALADO EM RAMAL E SUB-RAMAL FORNECIMENTO E INSTALAÇÃO. AF_01/2016_P | UN | 46,15
93119 | INSTALACOES HIDRO SANITARIAS | CURVA EM COBRE, 45 GRAUS, SEM ANEL DE SOLDA, BOLSA X BOLSA, DN 22 MM, INSTALADO EM PRUMADA FORNECIMENTO E INSTALAÇÃO. AF_01/2016_P | UN | 10,07
93120 | INSTALACOES HIDRO SANITARIAS | COTOVELO EM BRONZE/LATÃO, 90 GRAUS, SEM ANEL DE SOLDA, BOLSA X ROSCA F, DN 22 MM X 1/2, INSTALADO EM PRUMADA FORNECIMENTO E INSTALAÇÃO. AF_01/2016_P | UN | 14,18
93121 | INSTALACOES HIDRO SANITARIAS | COTOVELO EM BRONZE/LATÃO, 90 GRAUS, SEM ANEL DE SOLDA, BOLSA X ROSCA F, DN 22 MM X 3/4, INSTALADO EM PRUMADA FORNECIMENTO E INSTALAÇÃO. AF_01/2016_P | UN | 15,26
93122 | INSTALACOES HIDRO SANITARIAS | CURVA EM COBRE, 45 GRAUS, SEM ANEL DE SOLDA, BOLSA X BOLSA, DN 28 MM, INSTALADO EM PRUMADA FORNECIMENTO E INSTALAÇÃO. AF_01/2016_P | UN | 14,09
93123 | INSTALACOES HIDRO SANITARIAS | CURVA EM COBRE, 45 GRAUS, SEM ANEL DE SOLDA, BOLSA X BOLSA, DN 35 MM, INSTALADO EM PRUMADA FORNECIMENTO E INSTALAÇÃO. AF_01/2016_P | UN | 27,96
93124 | INSTALACOES HIDRO SANITARIAS | CURVA EM COBRE, 45 GRAUS, SEM ANEL DE SOLDA, DN 42 MM, INSTALADO EM PRUMADA FORNECIMENTO E INSTALAÇÃO. AF_01/2016_P | UN | 42,42
93125 | INSTALACOES HIDRO SANITARIAS | CURVA EM COBRE, 45 GRAUS, SEM ANEL DE SOLDA, BOLSA X BOLSA, DN 54 MM, INSTALADO EM PRUMADA FORNECIMENTO E INSTALAÇÃO. AF_01/2016_P | UN | 60,76
93126 | INSTALACOES HIDRO SANITARIAS | CURVA EM COBRE, 90 GRAUS, SEM ANEL DE SOLDA, BOLSA X BOLSA, DN 66 MM, INSTALADO EM PRUMADA FORNECIMENTO E INSTALAÇÃO. AF_01/2016_P | UN | 129,60
93133 | INSTALACOES HIDRO SANITARIAS | BUCHA DE REDUÇÃO EM COBRE, SEM ANEL DE SOLDA, PONTA X BOLSA, 28 X 22 MM, INSTALADO EM RAMAL E SUB-RAMAL FORNECIMENTO E INSTALAÇÃO. AF_01/2016_P | UN | 13,56
94465 | INSTALACOES HIDRO SANITARIAS | LUVA, EM FERRO GALVANIZADO, CONEXÃO ROSQUEADA, DN 50 (2), INSTALADO EM RESERVAÇÃO DE ÁGUA DE EDIFICAÇÃO QUE POSSUA RESERVATÓRIO DE FIBRA/FIBROCIMENTO  FORNECIMENTO E INSTALAÇÃO. AF_06/2016 | UN | 35,52
94466 | INSTALACOES HIDRO SANITARIAS | NIPLE, EM FERRO GALVANIZADO, CONEXÃO ROSQUEADA, DN 50 (2), INSTALADO EM RESERVAÇÃO DE ÁGUA DE EDIFICAÇÃO QUE POSSUA RESERVATÓRIO DE FIBRA/FIBROCIMENTO  FORNECIMENTO E INSTALAÇÃO. AF_06/2016 | UN | 35,53
94467 | INSTALACOES HIDRO SANITARIAS | LUVA, EM FERRO GALVANIZADO, CONEXÃO ROSQUEADA, DN 65 (2 1/2), INSTALADO EM RESERVAÇÃO DE ÁGUA DE EDIFICAÇÃO QUE POSSUA RESERVATÓRIO DE FIBRA/FIBROCIMENTO  FORNECIMENTO E INSTALAÇÃO. AF_06/2016 | UN | 52,59
94468 | INSTALACOES HIDRO SANITARIAS | NIPLE, EM FERRO GALVANIZADO, CONEXÃO ROSQUEADA, DN 65 (2 1/2), INSTALADO EM RESERVAÇÃO DE ÁGUA DE EDIFICAÇÃO QUE POSSUA RESERVATÓRIO DE FIBRA/FIBROCIMENTO  FORNECIMENTO E INSTALAÇÃO. AF_06/2016 | UN | 46,53
94469 | INSTALACOES HIDRO SANITARIAS | LUVA, EM FERRO GALVANIZADO, CONEXÃO ROSQUEADA, DN 80 (3), INSTALADO EM RESERVAÇÃO DE ÁGUA DE EDIFICAÇÃO QUE POSSUA RESERVATÓRIO DE FIBRA/FIBROCIMENTO  FORNECIMENTO E INSTALAÇÃO. AF_06/2016 | UN | 75,53
94470 | INSTALACOES HIDRO SANITARIAS | NIPLE, EM FERRO GALVANIZADO, CONEXÃO ROSQUEADA, DN 80 (3), INSTALADO EM RESERVAÇÃO DE ÁGUA DE EDIFICAÇÃO QUE POSSUA RESERVATÓRIO DE FIBRA/FIBROCIMENTO  FORNECIMENTO E INSTALAÇÃO. AF_06/2016 | UN | 70,13
94471 | INSTALACOES HIDRO SANITARIAS | COTOVELO 90 GRAUS, EM FERRO GALVANIZADO, CONEXÃO ROSQUEADA, DN 50 (2), INSTALADO EM RESERVAÇÃO DE ÁGUA DE EDIFICAÇÃO QUE POSSUA RESERVATÓRIO DE FIBRA/FIBROCIMENTO  FORNECIMENTO E INSTALAÇÃO. AF_06/2016 | UN | 51,46
94472 | INSTALACOES HIDRO SANITARIAS | COTOVELO 45 GRAUS, EM FERRO GALVANIZADO, CONEXÃO ROSQUEADA, DN 50 (2), INSTALADO EM RESERVAÇÃO DE ÁGUA DE EDIFICAÇÃO QUE POSSUA RESERVATÓRIO DE FIBRA/FIBROCIMENTO  FORNECIMENTO E INSTALAÇÃO. AF_06/2016 | UN | 52,81
94473 | INSTALACOES HIDRO SANITARIAS | COTOVELO 90 GRAUS, EM FERRO GALVANIZADO, CONEXÃO ROSQUEADA, DN 65 (2 1/2), INSTALADO EM RESERVAÇÃO DE ÁGUA DE EDIFICAÇÃO QUE POSSUA RESERVATÓRIO DE FIBRA/FIBROCIMENTO  FORNECIMENTO E INSTALAÇÃO. AF_06/2016 | UN | 75,58
94474 | INSTALACOES HIDRO SANITARIAS | COTOVELO 45 GRAUS, EM FERRO GALVANIZADO, CONEXÃO ROSQUEADA, DN 65 (2 1/2), INSTALADO EM RESERVAÇÃO DE ÁGUA DE EDIFICAÇÃO QUE POSSUA RESERVATÓRIO DE FIBRA/FIBROCIMENTO  FORNECIMENTO E INSTALAÇÃO. AF_06/2016 | UN | 81,51
94475 | INSTALACOES HIDRO SANITARIAS | COTOVELO 90 GRAUS, EM FERRO GALVANIZADO, CONEXÃO ROSQUEADA, DN 80 (3), INSTALADO EM RESERVAÇÃO DE ÁGUA DE EDIFICAÇÃO QUE POSSUA RESERVATÓRIO DE FIBRA/FIBROCIMENTO  FORNECIMENTO E INSTALAÇÃO. AF_06/2016 | UN | 103,06
94476 | INSTALACOES HIDRO SANITARIAS | COTOVELO 45 GRAUS, EM FERRO GALVANIZADO, CONEXÃO ROSQUEADA, DN 80 (3), INSTALADO EM RESERVAÇÃO DE ÁGUA DE EDIFICAÇÃO QUE POSSUA RESERVATÓRIO DE FIBRA/FIBROCIMENTO  FORNECIMENTO E INSTALAÇÃO. AF_06/2016 | UN | 114,49
94477 | INSTALACOES HIDRO SANITARIAS | TÊ, EM FERRO GALVANIZADO, CONEXÃO ROSQUEADA, DN 50 (2), INSTALADO EM RESERVAÇÃO DE ÁGUA DE EDIFICAÇÃO QUE POSSUA RESERVATÓRIO DE FIBRA/FIBROCIMENTO  FORNECIMENTO E INSTALAÇÃO. AF_06/2016 | UN | 68,49
94478 | INSTALACOES HIDRO SANITARIAS | TÊ, EM FERRO GALVANIZADO, CONEXÃO ROSQUEADA, DN 65 (2 1/2), INSTALADO EM RESERVAÇÃO DE ÁGUA DE EDIFICAÇÃO QUE POSSUA RESERVATÓRIO DE FIBRA/FIBROCIMENTO  FORNECIMENTO E INSTALAÇÃO. AF_06/2016 | UN | 103,65
94479 | INSTALACOES HIDRO SANITARIAS | TÊ, EM FERRO GALVANIZADO, CONEXÃO ROSQUEADA, DN 80 (3), INSTALADO EM RESERVAÇÃO DE ÁGUA DE EDIFICAÇÃO QUE POSSUA RESERVATÓRIO DE FIBRA/FIBROCIMENTO  FORNECIMENTO E INSTALAÇÃO. AF_06/2016 | UN | 136,25
94606 | INSTALACOES HIDRO SANITARIAS | LUVA DE COBRE, SEM ANEL DE SOLDA, DN 54 MM, INSTALADO EM RESERVAÇÃO DE ÁGUA DE EDIFICAÇÃO QUE POSSUA RESERVATÓRIO DE FIBRA/FIBROCIMENTO  FORNECIMENTO E INSTALAÇÃO. AF_06/2016_P | UN | 43,28
94608 | INSTALACOES HIDRO SANITARIAS | LUVA DE COBRE, SEM ANEL DE SOLDA, DN 66 MM, INSTALADO EM RESERVAÇÃO DE ÁGUA DE EDIFICAÇÃO QUE POSSUA RESERVATÓRIO DE FIBRA/FIBROCIMENTO  FORNECIMENTO E INSTALAÇÃO. AF_06/2016_P | UN | 92,05
94610 | INSTALACOES HIDRO SANITARIAS | LUVA DE COBRE, SEM ANEL DE SOLDA, DN 79 MM, INSTALADO EM RESERVAÇÃO DE ÁGUA DE EDIFICAÇÃO QUE POSSUA RESERVATÓRIO DE FIBRA/FIBROCIMENTO  FORNECIMENTO E INSTALAÇÃO. AF_06/2016_P | UN | 132,83
94612 | INSTALACOES HIDRO SANITARIAS | LUVA DE COBRE, SEM ANEL DE SOLDA, DN 104 MM, INSTALADO EM RESERVAÇÃO DE ÁGUA DE EDIFICAÇÃO QUE POSSUA RESERVATÓRIO DE FIBRA/FIBROCIMENTO  FORNECIMENTO E INSTALAÇÃO. AF_06/2016_P | UN | 182,06
94614 | INSTALACOES HIDRO SANITARIAS | COTOVELO EM COBRE, 90 GRAUS, SEM ANEL DE SOLDA, DN 54 MM, INSTALADO EM RESERVAÇÃO DE ÁGUA DE EDIFICAÇÃO QUE POSSUA RESERVATÓRIO DE FIBRA/FIBROCIMENTO  FORNECIMENTO E INSTALAÇÃO. AF_06/2016_P | UN | 71,46
94615 | INSTALACOES HIDRO SANITARIAS | CURVA EM COBRE, 45 GRAUS, SEM ANEL DE SOLDA, BOLSA X BOLSA, DN 54 MM, INSTALADO EM RESERVAÇÃO DE ÁGUA DE EDIFICAÇÃO QUE POSSUA RESERVATÓRIO DE FIBRA/FIBROCIMENTO  FORNECIMENTO E INSTALAÇÃO. AF_06/2016_P | UN | 79,11
94616 | INSTALACOES HIDRO SANITARIAS | COTOVELO EM COBRE, 90 GRAUS, SEM ANEL DE SOLDA, DN 66 MM, INSTALADO EM RESERVAÇÃO DE ÁGUA DE EDIFICAÇÃO QUE POSSUA RESERVATÓRIO DE FIBRA/FIBROCIMENTO - FORNECIMENTO E INSTALAÇÃO. AF_06/2016_P | UN | 172,07
94617 | INSTALACOES HIDRO SANITARIAS | CURVA EM COBRE, 45 GRAUS, SEM ANEL DE SOLDA, BOLSA X BOLSA, DN 66 MM, INSTALADO EM RESERVAÇÃO DE ÁGUA DE EDIFICAÇÃO QUE POSSUA RESERVATÓRIO DE FIBRA/FIBROCIMENTO  FORNECIMENTO E INSTALAÇÃO. AF_06/2016_P | UN | 145,46
94618 | INSTALACOES HIDRO SANITARIAS | COTOVELO EM COBRE, 90 GRAUS, SEM ANEL DE SOLDA, DN 79 MM, INSTALADO EM RESERVAÇÃO DE ÁGUA DE EDIFICAÇÃO QUE POSSUA RESERVATÓRIO DE FIBRA/FIBROCIMENTO  FORNECIMENTO E INSTALAÇÃO. AF_06/2016_P | UN | 170,54
94620 | INSTALACOES HIDRO SANITARIAS | COTOVELO EM COBRE, 90 GRAUS, SEM ANEL DE SOLDA, DN 104 MM, INSTALADO EM RESERVAÇÃO DE ÁGUA DE EDIFICAÇÃO QUE POSSUA RESERVATÓRIO DE FIBRA/FIBROCIMENTO  FORNECIMENTO E INSTALAÇÃO. AF_06/2016_P | UN | 369,65
94622 | INSTALACOES HIDRO SANITARIAS | TE EM COBRE, SEM ANEL DE SOLDA, DN 54 MM, INSTALADO EM RESERVAÇÃO DE ÁGUA DE EDIFICAÇÃO QUE POSSUA RESERVATÓRIO DE FIBRA/FIBROCIMENTO  FORNECIMENTO E INSTALAÇÃO. AF_06/2016_P | UN | 102,57
94623 | INSTALACOES HIDRO SANITARIAS | TE EM COBRE, SEM ANEL DE SOLDA, DN 66 MM, INSTALADO EM RESERVAÇÃO DE ÁGUA DE EDIFICAÇÃO QUE POSSUA RESERVATÓRIO DE FIBRA/FIBROCIMENTO  FORNECIMENTO E INSTALAÇÃO. AF_06/2016_P | UN | 214,49
94624 | INSTALACOES HIDRO SANITARIAS | TE EM COBRE, SEM ANEL DE SOLDA, DN 79 MM, INSTALADO EM RESERVAÇÃO DE ÁGUA DE EDIFICAÇÃO QUE POSSUA RESERVATÓRIO DE FIBRA/FIBROCIMENTO  FORNECIMENTO E INSTALAÇÃO. AF_06/2016_P | UN | 317,80
94625 | INSTALACOES HIDRO SANITARIAS | TE EM COBRE, SEM ANEL DE SOLDA, DN 104 MM, INSTALADO EM RESERVAÇÃO DE ÁGUA DE EDIFICAÇÃO QUE POSSUA RESERVATÓRIO DE FIBRA/FIBROCIMENTO  FORNECIMENTO E INSTALAÇÃO. AF_06/2016_P | UN | 638,06
94656 | INSTALACOES HIDRO SANITARIAS | ADAPTADOR CURTO COM BOLSA E ROSCA PARA REGISTRO, PVC, SOLDÁVEL, DN 25 MM X 3/4 , INSTALADO EM RESERVAÇÃO DE ÁGUA DE EDIFICAÇÃO QUE POSSUA RESERVATÓRIO DE FIBRA/FIBROCIMENTO FORNECIMENTO E INSTALAÇÃO. AF_06/2016 | UN | 4,94
94657 | INSTALACOES HIDRO SANITARIAS | LUVA PVC, SOLDÁVEL, DN 25 MM, INSTALADA EM RESERVAÇÃO DE ÁGUA DE EDIFICAÇÃO QUE POSSUA RESERVATÓRIO DE FIBRA/FIBROCIMENTO FORNECIMENTO E INSTALAÇÃO. AF_06/2016 | UN | 4,88
94658 | INSTALACOES HIDRO SANITARIAS | ADAPTADOR CURTO COM BOLSA E ROSCA PARA REGISTRO, PVC, SOLDÁVEL, DN 32 MM X 1 , INSTALADO EM RESERVAÇÃO DE ÁGUA DE EDIFICAÇÃO QUE POSSUA RESERVATÓRIO DE FIBRA/FIBROCIMENTO FORNECIMENTO E INSTALAÇÃO. AF_06/2016 | UN | 5,57
94659 | INSTALACOES HIDRO SANITARIAS | LUVA PVC, SOLDÁVEL, DN 32 MM, INSTALADA EM RESERVAÇÃO DE ÁGUA DE EDIFICAÇÃO QUE POSSUA RESERVATÓRIO DE FIBRA/FIBROCIMENTO FORNECIMENTO E INSTALAÇÃO. AF_06/2016 | UN | 5,53
94660 | INSTALACOES HIDRO SANITARIAS | ADAPTADOR CURTO COM BOLSA E ROSCA PARA REGISTRO, PVC, SOLDÁVEL, DN 40 MM X 1 1/4 , INSTALADO EM RESERVAÇÃO DE ÁGUA DE EDIFICAÇÃO QUE POSSUA RESERVATÓRIO DE FIBRA/FIBROCIMENTO FORNECIMENTO E INSTALAÇÃO. AF_06/2016 | UN | 8,77
94661 | INSTALACOES HIDRO SANITARIAS | LUVA, PVC, SOLDÁVEL, DN 40 MM, INSTALADO EM RESERVAÇÃO DE ÁGUA DE EDIFICAÇÃO QUE POSSUA RESERVATÓRIO DE FIBRA/FIBROCIMENTO FORNECIMENTO E INSTALAÇÃO. AF_06/2016 | UN | 9,20
94662 | INSTALACOES HIDRO SANITARIAS | ADAPTADOR CURTO COM BOLSA E ROSCA PARA REGISTRO, PVC, SOLDÁVEL, DN 50 MM X 1 1/2 , INSTALADO EM RESERVAÇÃO DE ÁGUA DE EDIFICAÇÃO QUE POSSUA RESERVATÓRIO DE FIBRA/FIBROCIMENTO FORNECIMENTO E INSTALAÇÃO. AF_06/2016 | UN | 9,30
94663 | INSTALACOES HIDRO SANITARIAS | LUVA, PVC, SOLDÁVEL, DN 50 MM, INSTALADO EM RESERVAÇÃO DE ÁGUA DE EDIFICAÇÃO QUE POSSUA RESERVATÓRIO DE FIBRA/FIBROCIMENTO FORNECIMENTO E INSTALAÇÃO. AF_06/2016 | UN | 9,68
94664 | INSTALACOES HIDRO SANITARIAS | ADAPTADOR CURTO COM BOLSA E ROSCA PARA REGISTRO, PVC, SOLDÁVEL, DN 60 MM X 2 , INSTALADO EM RESERVAÇÃO DE ÁGUA DE EDIFICAÇÃO QUE POSSUA RESERVATÓRIO DE FIBRA/FIBROCIMENTO FORNECIMENTO E INSTALAÇÃO. AF_06/2016 | UN | 18,72
94665 | INSTALACOES HIDRO SANITARIAS | LUVA, PVC, SOLDÁVEL, DN 60 MM, INSTALADO EM RESERVAÇÃO DE ÁGUA DE EDIFICAÇÃO QUE POSSUA RESERVATÓRIO DE FIBRA/FIBROCIMENTO FORNECIMENTO E INSTALAÇÃO. AF_06/2016 | UN | 20,31
94666 | INSTALACOES HIDRO SANITARIAS | ADAPTADOR CURTO COM BOLSA E ROSCA PARA REGISTRO, PVC, SOLDÁVEL, DN 75 MM X 2 1/2 , INSTALADO EM RESERVAÇÃO DE ÁGUA DE EDIFICAÇÃO QUE POSSUA RESERVATÓRIO DE FIBRA/FIBROCIMENTO FORNECIMENTO E INSTALAÇÃO. AF_06/2016 | UN | 23,99
94667 | INSTALACOES HIDRO SANITARIAS | LUVA, PVC, SOLDÁVEL, DN 75 MM, INSTALADO EM RESERVAÇÃO DE ÁGUA DE EDIFICAÇÃO QUE POSSUA RESERVATÓRIO DE FIBRA/FIBROCIMENTO FORNECIMENTO E INSTALAÇÃO. AF_06/2016 | UN | 24,69
94668 | INSTALACOES HIDRO SANITARIAS | ADAPTADOR CURTO COM BOLSA E ROSCA PARA REGISTRO, PVC, SOLDÁVEL, DN 85 MM X 3 , INSTALADO EM RESERVAÇÃO DE ÁGUA DE EDIFICAÇÃO QUE POSSUA RESERVATÓRIO DE FIBRA/FIBROCIMENTO FORNECIMENTO E INSTALAÇÃO. AF_06/2016 | UN | 39,40
94669 | INSTALACOES HIDRO SANITARIAS | LUVA, PVC, SOLDÁVEL, DN 85 MM, INSTALADO EM RESERVAÇÃO DE ÁGUA DE EDIFICAÇÃO QUE POSSUA RESERVATÓRIO DE FIBRA/FIBROCIMENTO FORNECIMENTO E INSTALAÇÃO. AF_06/2016 | UN | 50,72
94670 | INSTALACOES HIDRO SANITARIAS | ADAPTADOR CURTO COM BOLSA E ROSCA PARA REGISTRO, PVC, SOLDÁVEL, DN 110 MM X 4 , INSTALADO EM RESERVAÇÃO DE ÁGUA DE EDIFICAÇÃO QUE POSSUA RESERVATÓRIO DE FIBRA/FIBROCIMENTO FORNECIMENTO E INSTALAÇÃO. AF_06/2016 | UN | 50,91
94671 | INSTALACOES HIDRO SANITARIAS | LUVA, PVC, SOLDÁVEL, DN 110 MM, INSTALADO EM RESERVAÇÃO DE ÁGUA DE EDIFICAÇÃO QUE POSSUA RESERVATÓRIO DE FIBRA/FIBROCIMENTO FORNECIMENTO E INSTALAÇÃO. AF_06/2016 | UN | 71,88
94672 | INSTALACOES HIDRO SANITARIAS | JOELHO 90 GRAUS COM BUCHA DE LATÃO, PVC, SOLDÁVEL, DN 25 MM, X 3/4 INSTALADO EM RESERVAÇÃO DE ÁGUA DE EDIFICAÇÃO QUE POSSUA RESERVATÓRIO DE FIBRA/FIBROCIMENTO FORNECIMENTO E INSTALAÇÃO. AF_06/2016 | UN | 8,23
94673 | INSTALACOES HIDRO SANITARIAS | CURVA 90 GRAUS, PVC, SOLDÁVEL, DN 25 MM, INSTALADO EM RESERVAÇÃO DE ÁGUA DE EDIFICAÇÃO QUE POSSUA RESERVATÓRIO DE FIBRA/FIBROCIMENTO FORNECIMENTO E INSTALAÇÃO. AF_06/2016 | UN | 7,63
94674 | INSTALACOES HIDRO SANITARIAS | JOELHO 90 GRAUS, PVC, SOLDÁVEL, DN 32 MM INSTALADO EM RESERVAÇÃO DE ÁGUA DE EDIFICAÇÃO QUE POSSUA RESERVATÓRIO DE FIBRA/FIBROCIMENTO FORNECIMENTO E INSTALAÇÃO. AF_06/2016 | UN | 7,48
94675 | INSTALACOES HIDRO SANITARIAS | CURVA 90 GRAUS, PVC, SOLDÁVEL, DN 32 MM, INSTALADO EM RESERVAÇÃO DE ÁGUA DE EDIFICAÇÃO QUE POSSUA RESERVATÓRIO DE FIBRA/FIBROCIMENTO FORNECIMENTO E INSTALAÇÃO. AF_06/2016 | UN | 9,35
94676 | INSTALACOES HIDRO SANITARIAS | JOELHO 90 GRAUS, PVC, SOLDÁVEL, DN 40 MM INSTALADO EM RESERVAÇÃO DE ÁGUA DE EDIFICAÇÃO QUE POSSUA RESERVATÓRIO DE FIBRA/FIBROCIMENTO FORNECIMENTO E INSTALAÇÃO. AF_06/2016 | UN | 12,56
94677 | INSTALACOES HIDRO SANITARIAS | CURVA 90 GRAUS, PVC, SOLDÁVEL, DN 40 MM, INSTALADO EM RESERVAÇÃO DE ÁGUA DE EDIFICAÇÃO QUE POSSUA RESERVATÓRIO DE FIBRA/FIBROCIMENTO FORNECIMENTO E INSTALAÇÃO. AF_06/2016 | UN | 15,00
94678 | INSTALACOES HIDRO SANITARIAS | JOELHO 90 GRAUS, PVC, SOLDÁVEL, DN 50 MM INSTALADO EM RESERVAÇÃO DE ÁGUA DE EDIFICAÇÃO QUE POSSUA RESERVATÓRIO DE FIBRA/FIBROCIMENTO FORNECIMENTO E INSTALAÇÃO. AF_06/2016 | UN | 12,97
94679 | INSTALACOES HIDRO SANITARIAS | CURVA 90 GRAUS, PVC, SOLDÁVEL, DN 50 MM, INSTALADO EM RESERVAÇÃO DE ÁGUA DE EDIFICAÇÃO QUE POSSUA RESERVATÓRIO DE FIBRA/FIBROCIMENTO FORNECIMENTO E INSTALAÇÃO. AF_06/2016 | UN | 15,64
94680 | INSTALACOES HIDRO SANITARIAS | JOELHO 90 GRAUS, PVC, SOLDÁVEL, DN 60 MM INSTALADO EM RESERVAÇÃO DE ÁGUA DE EDIFICAÇÃO QUE POSSUA RESERVATÓRIO DE FIBRA/FIBROCIMENTO FORNECIMENTO E INSTALAÇÃO. AF_06/2016 | UN | 34,23
94681 | INSTALACOES HIDRO SANITARIAS | CURVA 90 GRAUS, PVC, SOLDÁVEL, DN 60 MM, INSTALADO EM RESERVAÇÃO DE ÁGUA DE EDIFICAÇÃO QUE POSSUA RESERVATÓRIO DE FIBRA/FIBROCIMENTO FORNECIMENTO E INSTALAÇÃO. AF_06/2016 | UN | 31,03
94682 | INSTALACOES HIDRO SANITARIAS | JOELHO 90 GRAUS, PVC, SOLDÁVEL, DN 75 MM INSTALADO EM RESERVAÇÃO DE ÁGUA DE EDIFICAÇÃO QUE POSSUA RESERVATÓRIO DE FIBRA/FIBROCIMENTO FORNECIMENTO E INSTALAÇÃO. AF_06/2016 | UN | 75,27
94683 | INSTALACOES HIDRO SANITARIAS | CURVA 90 GRAUS, PVC, SOLDÁVEL, DN 75 MM, INSTALADO EM RESERVAÇÃO DE ÁGUA DE EDIFICAÇÃO QUE POSSUA RESERVATÓRIO DE FIBRA/FIBROCIMENTO FORNECIMENTO E INSTALAÇÃO. AF_06/2016 | UN | 42,46
94684 | INSTALACOES HIDRO SANITARIAS | JOELHO 90 GRAUS, PVC, SOLDÁVEL, DN 85 MM INSTALADO EM RESERVAÇÃO DE ÁGUA DE EDIFICAÇÃO QUE POSSUA RESERVATÓRIO DE FIBRA/FIBROCIMENTO FORNECIMENTO E INSTALAÇÃO. AF_06/2016 | UN | 94,95
94685 | INSTALACOES HIDRO SANITARIAS | CURVA 90 GRAUS, PVC, SOLDÁVEL, DN 85 MM, INSTALADO EM RESERVAÇÃO DE ÁGUA DE EDIFICAÇÃO QUE POSSUA RESERVATÓRIO DE FIBRA/FIBROCIMENTO FORNECIMENTO E INSTALAÇÃO. AF_06/2016 | UN | 59,95
94686 | INSTALACOES HIDRO SANITARIAS | JOELHO 90 GRAUS, PVC, SOLDÁVEL, DN 110 MM INSTALADO EM RESERVAÇÃO DE ÁGUA DE EDIFICAÇÃO QUE POSSUA RESERVATÓRIO DE FIBRA/FIBROCIMENTO FORNECIMENTO E INSTALAÇÃO. AF_06/2016 | UN | 184,66
94687 | INSTALACOES HIDRO SANITARIAS | CURVA 90 GRAUS, PVC, SOLDÁVEL, DN 110 MM, INSTALADO EM RESERVAÇÃO DE ÁGUA DE EDIFICAÇÃO QUE POSSUA RESERVATÓRIO DE FIBRA/FIBROCIMENTO FORNECIMENTO E INSTALAÇÃO. AF_06/2016 | UN | 96,11
94688 | INSTALACOES HIDRO SANITARIAS | TÊ, PVC, SOLDÁVEL, DN 25 MM INSTALADO EM RESERVAÇÃO DE ÁGUA DE EDIFICAÇÃO QUE POSSUA RESERVATÓRIO DE FIBRA/FIBROCIMENTO FORNECIMENTO E INSTALAÇÃO. AF_06/2016 | UN | 9,00
94689 | INSTALACOES HIDRO SANITARIAS | TÊ COM BUCHA DE LATÃO NA BOLSA CENTRAL, PVC, SOLDÁVEL, DN 25 MM X 3/4 , INSTALADO EM RESERVAÇÃO DE ÁGUA DE EDIFICAÇÃO QUE POSSUA RESERVATÓRIO DE FIBRA/FIBROCIMENTO FORNECIMENTO E INSTALAÇÃO. AF_06/2016 | UN | 10,82
94690 | INSTALACOES HIDRO SANITARIAS | TÊ, PVC, SOLDÁVEL, DN 32 MM INSTALADO EM RESERVAÇÃO DE ÁGUA DE EDIFICAÇÃO QUE POSSUA RESERVATÓRIO DE FIBRA/FIBROCIMENTO FORNECIMENTO E INSTALAÇÃO. AF_06/2016 | UN | 10,47
94691 | INSTALACOES HIDRO SANITARIAS | TÊ DE REDUÇÃO, PVC, SOLDÁVEL, DN 32 MM X 25 MM, INSTALADO EM RESERVAÇÃO DE ÁGUA DE EDIFICAÇÃO QUE POSSUA RESERVATÓRIO DE FIBRA/FIBROCIMENTO FORNECIMENTO E INSTALAÇÃO. AF_06/2016 | UN | 12,58
94692 | INSTALACOES HIDRO SANITARIAS | TÊ, PVC, SOLDÁVEL, DN 40 MM INSTALADO EM RESERVAÇÃO DE ÁGUA DE EDIFICAÇÃO QUE POSSUA RESERVATÓRIO DE FIBRA/FIBROCIMENTO FORNECIMENTO E INSTALAÇÃO. AF_06/2016 | UN | 18,37
94693 | INSTALACOES HIDRO SANITARIAS | TÊ DE REDUÇÃO, PVC, SOLDÁVEL, DN 40 MM X 32 MM, INSTALADO EM RESERVAÇÃO DE ÁGUA DE EDIFICAÇÃO QUE POSSUA RESERVATÓRIO DE FIBRA/FIBROCIMENTO FORNECIMENTO E INSTALAÇÃO. AF_06/2016 | UN | 18,25
94694 | INSTALACOES HIDRO SANITARIAS | TÊ, PVC, SOLDÁVEL, DN 50 MM INSTALADO EM RESERVAÇÃO DE ÁGUA DE EDIFICAÇÃO QUE POSSUA RESERVATÓRIO DE FIBRA/FIBROCIMENTO FORNECIMENTO E INSTALAÇÃO. AF_06/2016 | UN | 19,19
94695 | INSTALACOES HIDRO SANITARIAS | TÊ DE REDUÇÃO, PVC, SOLDÁVEL, DN 50 MM X 40 MM, INSTALADO EM RESERVAÇÃO DE ÁGUA DE EDIFICAÇÃO QUE POSSUA RESERVATÓRIO DE FIBRA/FIBROCIMENTO FORNECIMENTO E INSTALAÇÃO. AF_06/2016 | UN | 22,81
94696 | INSTALACOES HIDRO SANITARIAS | TÊ, PVC, SOLDÁVEL, DN 60 MM INSTALADO EM RESERVAÇÃO DE ÁGUA DE EDIFICAÇÃO QUE POSSUA RESERVATÓRIO DE FIBRA/FIBROCIMENTO FORNECIMENTO E INSTALAÇÃO. AF_06/2016 | UN | 41,62
94697 | INSTALACOES HIDRO SANITARIAS | TÊ, PVC, SOLDÁVEL, DN 75 MM INSTALADO EM RESERVAÇÃO DE ÁGUA DE EDIFICAÇÃO QUE POSSUA RESERVATÓRIO DE FIBRA/FIBROCIMENTO FORNECIMENTO E INSTALAÇÃO. AF_06/2016 | UN | 60,43
94698 | INSTALACOES HIDRO SANITARIAS | TÊ DE REDUÇÃO, PVC, SOLDÁVEL, DN 75 MM X 50 MM, INSTALADO EM RESERVAÇÃO DE ÁGUA DE EDIFICAÇÃO QUE POSSUA RESERVATÓRIO DE FIBRA/FIBROCIMENTO FORNECIMENTO E INSTALAÇÃO. AF_06/2016 | UN | 53,21
94699 | INSTALACOES HIDRO SANITARIAS | TÊ, PVC, SOLDÁVEL, DN 85 MM INSTALADO EM RESERVAÇÃO DE ÁGUA DE EDIFICAÇÃO QUE POSSUA RESERVATÓRIO DE FIBRA/FIBROCIMENTO FORNECIMENTO E INSTALAÇÃO. AF_06/2016 | UN | 99,33
94700 | INSTALACOES HIDRO SANITARIAS | TÊ DE REDUÇÃO, PVC, SOLDÁVEL, DN 85 MM X 60 MM, INSTALADO EM RESERVAÇÃO DE ÁGUA DE EDIFICAÇÃO QUE POSSUA RESERVATÓRIO DE FIBRA/FIBROCIMENTO FORNECIMENTO E INSTALAÇÃO. AF_06/2016 | UN | 88,60
94701 | INSTALACOES HIDRO SANITARIAS | TÊ, PVC, SOLDÁVEL, DN 110 MM INSTALADO EM RESERVAÇÃO DE ÁGUA DE EDIFICAÇÃO QUE POSSUA RESERVATÓRIO DE FIBRA/FIBROCIMENTO FORNECIMENTO E INSTALAÇÃO. AF_06/2016 | UN | 153,04
94702 | INSTALACOES HIDRO SANITARIAS | TÊ DE REDUÇÃO, PVC, SOLDÁVEL, DN 110 MM X 60 MM, INSTALADO EM RESERVAÇÃO DE ÁGUA DE EDIFICAÇÃO QUE POSSUA RESERVATÓRIO DE FIBRA/FIBROCIMENTO FORNECIMENTO E INSTALAÇÃO. AF_06/2016 | UN | 122,85
94703 | INSTALACOES HIDRO SANITARIAS | ADAPTADOR COM FLANGE E ANEL DE VEDAÇÃO, PVC, SOLDÁVEL, DN 25 MM X 3/4 , INSTALADO EM RESERVAÇÃO DE ÁGUA DE EDIFICAÇÃO QUE POSSUA RESERVATÓRIO DE FIBRA/FIBROCIMENTO FORNECIMENTO E INSTALAÇÃO. AF_06/2016 | UN | 17,03
94704 | INSTALACOES HIDRO SANITARIAS | ADAPTADOR COM FLANGE E ANEL DE VEDAÇÃO, PVC, SOLDÁVEL, DN 32 MM X 1 , INSTALADO EM RESERVAÇÃO DE ÁGUA DE EDIFICAÇÃO QUE POSSUA RESERVATÓRIO DE FIBRA/FIBROCIMENTO FORNECIMENTO E INSTALAÇÃO. AF_06/2016 | UN | 19,70
94705 | INSTALACOES HIDRO SANITARIAS | ADAPTADOR COM FLANGE E ANEL DE VEDAÇÃO, PVC, SOLDÁVEL, DN 40 MM X 1 1/4 , INSTALADO EM RESERVAÇÃO DE ÁGUA DE EDIFICAÇÃO QUE POSSUA RESERVATÓRIO DE FIBRA/FIBROCIMENTO FORNECIMENTO E INSTALAÇÃO. AF_06/2016 | UN | 27,77
94706 | INSTALACOES HIDRO SANITARIAS | ADAPTADOR COM FLANGE E ANEL DE VEDAÇÃO, PVC, SOLDÁVEL, DN 50 MM X 1 1/2 , INSTALADO EM RESERVAÇÃO DE ÁGUA DE EDIFICAÇÃO QUE POSSUA RESERVATÓRIO DE FIBRA/FIBROCIMENTO FORNECIMENTO E INSTALAÇÃO. AF_06/2016 | UN | 36,62
94707 | INSTALACOES HIDRO SANITARIAS | ADAPTADOR COM FLANGE E ANEL DE VEDAÇÃO, PVC, SOLDÁVEL, DN 60 MM X 2 , INSTALADO EM RESERVAÇÃO DE ÁGUA DE EDIFICAÇÃO QUE POSSUA RESERVATÓRIO DE FIBRA/FIBROCIMENTO FORNECIMENTO E INSTALAÇÃO. AF_06/2016 | UN | 41,86
94708 | INSTALACOES HIDRO SANITARIAS | ADAPTADOR COM FLANGES LIVRES, PVC, SOLDÁVEL, DN 25 MM X 3/4 , INSTALADO EM RESERVAÇÃO DE ÁGUA DE EDIFICAÇÃO QUE POSSUA RESERVATÓRIO DE FIBRA/FIBROCIMENTO FORNECIMENTO E INSTALAÇÃO. AF_06/2016 | UN | 19,44
94709 | INSTALACOES HIDRO SANITARIAS | ADAPTADOR COM FLANGES LIVRES, PVC, SOLDÁVEL, DN 32 MM X 1 , INSTALADO EM RESERVAÇÃO DE ÁGUA DE EDIFICAÇÃO QUE POSSUA RESERVATÓRIO DE FIBRA/FIBROCIMENTO FORNECIMENTO E INSTALAÇÃO. AF_06/2016 | UN | 22,42
94710 | INSTALACOES HIDRO SANITARIAS | ADAPTADOR COM FLANGES LIVRES, PVC, SOLDÁVEL, DN 40 MM X 1 1/4 , INSTALADO EM RESERVAÇÃO DE ÁGUA DE EDIFICAÇÃO QUE POSSUA RESERVATÓRIO DE FIBRA/FIBROCIMENTO FORNECIMENTO E INSTALAÇÃO. AF_06/2016 | UN | 28,05
94711 | INSTALACOES HIDRO SANITARIAS | ADAPTADOR COM FLANGES LIVRES, PVC, SOLDÁVEL, DN 50 MM X 1 1/2 , INSTALADO EM RESERVAÇÃO DE ÁGUA DE EDIFICAÇÃO QUE POSSUA RESERVATÓRIO DE FIBRA/FIBROCIMENTO FORNECIMENTO E INSTALAÇÃO. AF_06/2016 | UN | 37,54
94712 | INSTALACOES HIDRO SANITARIAS | ADAPTADOR COM FLANGES LIVRES, PVC, SOLDÁVEL, DN 60 MM X 2 , INSTALADO EM RESERVAÇÃO DE ÁGUA DE EDIFICAÇÃO QUE POSSUA RESERVATÓRIO DE FIBRA/FIBROCIMENTO FORNECIMENTO E INSTALAÇÃO. AF_06/2016 | UN | 47,15
94713 | INSTALACOES HIDRO SANITARIAS | ADAPTADOR COM FLANGES LIVRES, PVC, SOLDÁVEL, DN 75 MM X 2 1/2 , INSTALADO EM RESERVAÇÃO DE ÁGUA DE EDIFICAÇÃO QUE POSSUA RESERVATÓRIO DE FIBRA/FIBROCIMENTO FORNECIMENTO E INSTALAÇÃO. AF_06/2016 | UN | 132,47
94714 | INSTALACOES HIDRO SANITARIAS | ADAPTADOR COM FLANGES LIVRES, PVC, SOLDÁVEL, DN 85 MM X 3 , INSTALADO EM RESERVAÇÃO DE ÁGUA DE EDIFICAÇÃO QUE POSSUA RESERVATÓRIO DE FIBRA/FIBROCIMENTO FORNECIMENTO E INSTALAÇÃO. AF_06/2016 | UN | 172,32
94715 | INSTALACOES HIDRO SANITARIAS | ADAPTADOR COM FLANGES LIVRES, PVC, SOLDÁVEL, DN 110 MM X 4 , INSTALADO EM RESERVAÇÃO DE ÁGUA DE EDIFICAÇÃO QUE POSSUA RESERVATÓRIO DE FIBRA/FIBROCIMENTO FORNECIMENTO E INSTALAÇÃO. AF_06/2016 | UN | 239,01
94724 | INSTALACOES HIDRO SANITARIAS | CONECTOR, CPVC, SOLDÁVEL, DN 22 MM X 3/4, INSTALADO EM RESERVAÇÃO DE ÁGUA DE EDIFICAÇÃO QUE POSSUA RESERVATÓRIO DE FIBRA/FIBROCIMENTO  FORNECIMENTO E INSTALAÇÃO. AF_06/2016 | UN | 15,09
94725 | INSTALACOES HIDRO SANITARIAS | LUVA, CPVC, SOLDÁVEL, DN 22 MM, INSTALADO EM RESERVAÇÃO DE ÁGUA DE EDIFICAÇÃO QUE POSSUA RESERVATÓRIO DE FIBRA/FIBROCIMENTO  FORNECIMENTO E INSTALAÇÃO. AF_06/2016 | UN | 4,79
94726 | INSTALACOES HIDRO SANITARIAS | CONECTOR, CPVC, SOLDÁVEL, DN 28 MM X 1, INSTALADO EM RESERVAÇÃO DE ÁGUA DE EDIFICAÇÃO QUE POSSUA RESERVATÓRIO DE FIBRA/FIBROCIMENTO  FORNECIMENTO E INSTALAÇÃO. AF_06/2016 | UN | 22,45
94727 | INSTALACOES HIDRO SANITARIAS | LUVA, CPVC, SOLDÁVEL, DN 28 MM, INSTALADO EM RESERVAÇÃO DE ÁGUA DE EDIFICAÇÃO QUE POSSUA RESERVATÓRIO DE FIBRA/FIBROCIMENTO  FORNECIMENTO E INSTALAÇÃO. AF_06/2016 | UN | 6,15
94728 | INSTALACOES HIDRO SANITARIAS | CONECTOR, CPVC, SOLDÁVEL, DN 35 MM X 1 1/4, INSTALADO EM RESERVAÇÃO DE ÁGUA DE EDIFICAÇÃO QUE POSSUA RESERVATÓRIO DE FIBRA/FIBROCIMENTO  FORNECIMENTO E INSTALAÇÃO. AF_06/2016 | UN | 81,13
94729 | INSTALACOES HIDRO SANITARIAS | LUVA, CPVC, SOLDÁVEL, DN 35 MM, INSTALADO EM RESERVAÇÃO DE ÁGUA DE EDIFICAÇÃO QUE POSSUA RESERVATÓRIO DE FIBRA/FIBROCIMENTO  FORNECIMENTO E INSTALAÇÃO. AF_06/2016 | UN | 10,19
94730 | INSTALACOES HIDRO SANITARIAS | CONECTOR, CPVC, SOLDÁVEL, DN 42 MM X 1 1/2, INSTALADO EM RESERVAÇÃO DE ÁGUA DE EDIFICAÇÃO QUE POSSUA RESERVATÓRIO DE FIBRA/FIBROCIMENTO  FORNECIMENTO E INSTALAÇÃO. AF_06/2016 | UN | 98,12
94731 | INSTALACOES HIDRO SANITARIAS | LUVA, CPVC, SOLDÁVEL, DN 42 MM, INSTALADO EM RESERVAÇÃO DE ÁGUA DE EDIFICAÇÃO QUE POSSUA RESERVATÓRIO DE FIBRA/FIBROCIMENTO  FORNECIMENTO E INSTALAÇÃO. AF_06/2016 | UN | 12,26
94733 | INSTALACOES HIDRO SANITARIAS | LUVA, CPVC, SOLDÁVEL, DN 54 MM, INSTALADO EM RESERVAÇÃO DE ÁGUA DE EDIFICAÇÃO QUE POSSUA RESERVATÓRIO DE FIBRA/FIBROCIMENTO  FORNECIMENTO E INSTALAÇÃO. AF_06/2016 | UN | 23,31
94737 | INSTALACOES HIDRO SANITARIAS | LUVA, CPVC, SOLDÁVEL, DN 89 MM, INSTALADO EM RESERVAÇÃO DE ÁGUA DE EDIFICAÇÃO QUE POSSUA RESERVATÓRIO DE FIBRA/FIBROCIMENTO  FORNECIMENTO E INSTALAÇÃO. AF_06/2016 | UN | 89,67
94740 | INSTALACOES HIDRO SANITARIAS | JOELHO 90 GRAUS, CPVC, SOLDÁVEL, DN 22 MM, INSTALADO EM RESERVAÇÃO DE ÁGUA DE EDIFICAÇÃO QUE POSSUA RESERVATÓRIO DE FIBRA/FIBROCIMENTO  FORNECIMENTO E INSTALAÇÃO. AF_06/2016 | UN | 7,38
94741 | INSTALACOES HIDRO SANITARIAS | CURVA 90 GRAUS, CPVC, SOLDÁVEL, DN 22 MM, INSTALADO EM RESERVAÇÃO DE ÁGUA DE EDIFICAÇÃO QUE POSSUA RESERVATÓRIO DE FIBRA/FIBROCIMENTO  FORNECIMENTO E INSTALAÇÃO. AF_06/2016 | UN | 8,63
94742 | INSTALACOES HIDRO SANITARIAS | JOELHO 90 GRAUS, CPVC, SOLDÁVEL, DN 28 MM, INSTALADO EM RESERVAÇÃO DE ÁGUA DE EDIFICAÇÃO QUE POSSUA RESERVATÓRIO DE FIBRA/FIBROCIMENTO  FORNECIMENTO E INSTALAÇÃO. AF_06/2016 | UN | 10,02
94743 | INSTALACOES HIDRO SANITARIAS | CURVA 90 GRAUS, CPVC, SOLDÁVEL, DN 28 MM, INSTALADO EM RESERVAÇÃO DE ÁGUA DE EDIFICAÇÃO QUE POSSUA RESERVATÓRIO DE FIBRA/FIBROCIMENTO  FORNECIMENTO E INSTALAÇÃO. AF_06/2016 | UN | 10,80
94744 | INSTALACOES HIDRO SANITARIAS | JOELHO 90 GRAUS, CPVC, SOLDÁVEL, DN 35 MM, INSTALADO EM RESERVAÇÃO DE ÁGUA DE EDIFICAÇÃO QUE POSSUA RESERVATÓRIO DE FIBRA/FIBROCIMENTO  FORNECIMENTO E INSTALAÇÃO. AF_06/2016 | UN | 15,36
94746 | INSTALACOES HIDRO SANITARIAS | JOELHO 90 GRAUS, CPVC, SOLDÁVEL, DN 42 MM, INSTALADO EM RESERVAÇÃO DE ÁGUA DE EDIFICAÇÃO QUE POSSUA RESERVATÓRIO DE FIBRA/FIBROCIMENTO  FORNECIMENTO E INSTALAÇÃO. AF_06/2016 | UN | 20,61
94748 | INSTALACOES HIDRO SANITARIAS | JOELHO 90 GRAUS, CPVC, SOLDÁVEL, DN 54 MM, INSTALADO EM RESERVAÇÃO DE ÁGUA DE EDIFICAÇÃO QUE POSSUA RESERVATÓRIO DE FIBRA/FIBROCIMENTO  FORNECIMENTO E INSTALAÇÃO. AF_06/2016 | UN | 41,48
94750 | INSTALACOES HIDRO SANITARIAS | JOELHO 90 GRAUS, CPVC, SOLDÁVEL, DN 73 MM, INSTALADO EM RESERVAÇÃO DE ÁGUA DE EDIFICAÇÃO QUE POSSUA RESERVATÓRIO DE FIBRA/FIBROCIMENTO  FORNECIMENTO E INSTALAÇÃO. AF_06/2016 | UN | 91,07
94752 | INSTALACOES HIDRO SANITARIAS | JOELHO 90 GRAUS, CPVC, SOLDÁVEL, DN 89 MM, INSTALADO EM RESERVAÇÃO DE ÁGUA DE EDIFICAÇÃO QUE POSSUA RESERVATÓRIO DE FIBRA/FIBROCIMENTO  FORNECIMENTO E INSTALAÇÃO. AF_06/2016 | UN | 115,17
94756 | INSTALACOES HIDRO SANITARIAS | TE, CPVC, SOLDÁVEL, DN 22 MM, INSTALADO EM RESERVAÇÃO DE ÁGUA DE EDIFICAÇÃO QUE POSSUA RESERVATÓRIO DE FIBRA/FIBROCIMENTO  FORNECIMENTO E INSTALAÇÃO. AF_06/2016 | UN | 9,51
94757 | INSTALACOES HIDRO SANITARIAS | TE, CPVC, SOLDÁVEL, DN 28 MM, INSTALADO EM RESERVAÇÃO DE ÁGUA DE EDIFICAÇÃO QUE POSSUA RESERVATÓRIO DE FIBRA/FIBROCIMENTO  FORNECIMENTO E INSTALAÇÃO. AF_06/2016 | UN | 11,86
94758 | INSTALACOES HIDRO SANITARIAS | TE, CPVC, SOLDÁVEL, DN 35 MM, INSTALADO EM RESERVAÇÃO DE ÁGUA DE EDIFICAÇÃO QUE POSSUA RESERVATÓRIO DE FIBRA/FIBROCIMENTO  FORNECIMENTO E INSTALAÇÃO. AF_06/2016 | UN | 26,53
94759 | INSTALACOES HIDRO SANITARIAS | TE, CPVC, SOLDÁVEL, DN 42 MM, INSTALADO EM RESERVAÇÃO DE ÁGUA DE EDIFICAÇÃO QUE POSSUA RESERVATÓRIO DE FIBRA/FIBROCIMENTO  FORNECIMENTO E INSTALAÇÃO. AF_06/2016 | UN | 31,76
94760 | INSTALACOES HIDRO SANITARIAS | TE, CPVC, SOLDÁVEL, DN 54 MM, INSTALADO EM RESERVAÇÃO DE ÁGUA DE EDIFICAÇÃO QUE POSSUA RESERVATÓRIO DE FIBRA/FIBROCIMENTO  FORNECIMENTO E INSTALAÇÃO. AF_06/2016 | UN | 52,51
94761 | INSTALACOES HIDRO SANITARIAS | TE, CPVC, SOLDÁVEL, DN 73 MM, INSTALADO EM RESERVAÇÃO DE ÁGUA DE EDIFICAÇÃO QUE POSSUA RESERVATÓRIO DE FIBRA/FIBROCIMENTO  FORNECIMENTO E INSTALAÇÃO. AF_06/2016 | UN | 104,93
94762 | INSTALACOES HIDRO SANITARIAS | TE, CPVC, SOLDÁVEL, DN 89 MM, INSTALADO EM RESERVAÇÃO DE ÁGUA DE EDIFICAÇÃO QUE POSSUA RESERVATÓRIO DE FIBRA/FIBROCIMENTO  FORNECIMENTO E INSTALAÇÃO. AF_06/2016 | UN | 139,33
94783 | INSTALACOES HIDRO SANITARIAS | ADAPTADOR COM FLANGE E ANEL DE VEDAÇÃO, PVC, SOLDÁVEL, DN 20 MM X 1/2 , INSTALADO EM RESERVAÇÃO DE ÁGUA DE EDIFICAÇÃO QUE POSSUA RESERVATÓRIO DE FIBRA/FIBROCIMENTO FORNECIMENTO E INSTALAÇÃO. AF_06/2016 | UN | 14,69
94785 | INSTALACOES HIDRO SANITARIAS | ADAPTADOR COM FLANGES LIVRES, PVC, SOLDÁVEL LONGO, DN 32 MM X 1 , INSTALADO EM RESERVAÇÃO DE ÁGUA DE EDIFICAÇÃO QUE POSSUA RESERVATÓRIO DE FIBRA/FIBROCIMENTO FORNECIMENTO E INSTALAÇÃO. AF_06/2016 | UN | 26,45
94786 | INSTALACOES HIDRO SANITARIAS | ADAPTADOR COM FLANGES LIVRES, PVC, SOLDÁVEL LONGO, DN 40 MM X 1 1/4 , INSTALADO EM RESERVAÇÃO DE ÁGUA DE EDIFICAÇÃO QUE POSSUA RESERVATÓRIO DE FIBRA/FIBROCIMENTO FORNECIMENTO E INSTALAÇÃO. AF_06/2016 | UN | 33,95
94787 | INSTALACOES HIDRO SANITARIAS | ADAPTADOR COM FLANGES LIVRES, PVC, SOLDÁVEL LONGO, DN 50 MM X 1 1/2 , INSTALADO EM RESERVAÇÃO DE ÁGUA DE EDIFICAÇÃO QUE POSSUA RESERVATÓRIO DE FIBRA/FIBROCIMENTO FORNECIMENTO E INSTALAÇÃO. AF_06/2016 | UN | 44,29
94788 | INSTALACOES HIDRO SANITARIAS | ADAPTADOR COM FLANGES LIVRES, PVC, SOLDÁVEL LONGO, DN 60 MM X 2 , INSTALADO EM RESERVAÇÃO DE ÁGUA DE EDIFICAÇÃO QUE POSSUA RESERVATÓRIO DE FIBRA/FIBROCIMENTO FORNECIMENTO E INSTALAÇÃO. AF_06/2016 | UN | 57,19
94789 | INSTALACOES HIDRO SANITARIAS | ADAPTADOR COM FLANGES LIVRES, PVC, SOLDÁVEL LONGO, DN 75 MM X 2 1/2 , INSTALADO EM RESERVAÇÃO DE ÁGUA DE EDIFICAÇÃO QUE POSSUA RESERVATÓRIO DE FIBRA/FIBROCIMENTO FORNECIMENTO E INSTALAÇÃO. AF_06/2016 | UN | 171,56
94790 | INSTALACOES HIDRO SANITARIAS | ADAPTADOR COM FLANGES LIVRES, PVC, SOLDÁVEL LONGO, DN 85 MM X 3 , INSTALADO EM RESERVAÇÃO DE ÁGUA DE EDIFICAÇÃO QUE POSSUA RESERVATÓRIO DE FIBRA/FIBROCIMENTO FORNECIMENTO E INSTALAÇÃO. AF_06/2016 | UN | 224,97
94791 | INSTALACOES HIDRO SANITARIAS | ADAPTADOR COM FLANGES LIVRES, PVC, SOLDÁVEL LONGO, DN 110 MM X 4 , INSTALADO EM RESERVAÇÃO DE ÁGUA DE EDIFICAÇÃO QUE POSSUA RESERVATÓRIO DE FIBRA/FIBROCIMENTO FORNECIMENTO E INSTALAÇÃO. AF_06/2016 | UN | 333,86
94863 | INSTALACOES HIDRO SANITARIAS | LUVA, CPVC, SOLDÁVEL, DN 73 MM, INSTALADO EM RESERVAÇÃO DE ÁGUA DE EDIFICAÇÃO QUE POSSUA RESERVATÓRIO DE FIBRA/FIBROCIMENTO  FORNECIMENTO E INSTALAÇÃO. AF_06/2016 | UN | 73,95
95141 | INSTALACOES HIDRO SANITARIAS | ADAPTADOR COM FLANGES LIVRES, PVC, SOLDÁVEL LONGO, DN 25 MM X 3/4 , INSTALADO EM RESERVAÇÃO DE ÁGUA DE EDIFICAÇÃO QUE POSSUA RESERVATÓRIO DE FIBRA/FIBROCIMENTO FORNECIMENTO E INSTALAÇÃO. AF_06/2016 | UN | 23,80
95237 | INSTALACOES HIDRO SANITARIAS | LUVA COM BUCHA DE LATÃO, PVC, SOLDÁVEL, DN 32MM X 1 , INSTALADO EM RAMAL DE DISTRIBUIÇÃO DE ÁGUA FORNECIMENTO E INSTALAÇÃO. AF_12/2014 | UN | 15,49
95693 | INSTALACOES HIDRO SANITARIAS | LUVA SIMPLES, PVC, SÉRIE NORMAL, ESGOTO PREDIAL, DN 150 MM, JUNTA ELÁSTICA, FORNECIDO E INSTALADO EM SUBCOLETOR AÉREO DE ESGOTO SANITÁRIO. AF_12/2014 | UN | 34,73
95694 | INSTALACOES HIDRO SANITARIAS | CURVA 90 GRAUS, PVC, SERIE R, ÁGUA PLUVIAL, DN 100 MM, JUNTA ELÁSTICA, FORNECIDO E INSTALADO EM RAMAL DE ENCAMINHAMENTO. AF_12/2014 | UN | 40,58
95695 | INSTALACOES HIDRO SANITARIAS | CURVA 90 GRAUS, PVC, SERIE R, ÁGUA PLUVIAL, DN 100 MM, JUNTA ELÁSTICA, FORNECIDO E INSTALADO EM CONDUTORES VERTICAIS DE ÁGUAS PLUVIAIS. AF_12/2014 | UN | 38,92
95696 | INSTALACOES HIDRO SANITARIAS | SPRINKLER TIPO PENDENTE, 68° C, UNIÃO POR ROSCA, DN 15 (½)  FORNECIMENTO E INSTALAÇÃO. AF_12/2015 | UN | 34,35
96637 | INSTALACOES HIDRO SANITARIAS | JOELHO 90 GRAUS, PPR, DN 25 MM, CLASSE PN 25, INSTALADO EM RAMAL OU SUB-RAMAL DE ÁGUA  FORNECIMENTO E INSTALAÇÃO . AF_06/2015 | UN | 11,35
96638 | INSTALACOES HIDRO SANITARIAS | JOELHO 45 GRAUS, PPR, DN 25 MM, CLASSE PN 25, INSTALADO EM RAMAL OU SUB-RAMAL DE ÁGUA  FORNECIMENTO E INSTALAÇÃO . AF_06/2015 | UN | 11,06
96639 | INSTALACOES HIDRO SANITARIAS | LUVA, PPR, DN 25 MM, CLASSE PN 25, INSTALADO EM RAMAL OU SUB-RAMAL DE ÁGUA  FORNECIMENTO E INSTALAÇÃO . AF_06/2015 | UN | 7,79
96640 | INSTALACOES HIDRO SANITARIAS | CONECTOR MACHO, PPR, 25 X 1/2'', CLASSE PN 25, INSTALADO EM RAMAL OU SUB-RAMAL DE ÁGUA FORNECIMENTO E INSTALAÇÃO . AF_06/2015 | UN | 15,76
96641 | INSTALACOES HIDRO SANITARIAS | CONECTOR FÊMEA, PPR, 25 X 1/2'', CLASSE PN 25, INSTALADO EM RAMAL OU SUB-RAMAL DE ÁGUA FORNECIMENTO E INSTALAÇÃO . AF_06/2015 | UN | 12,91
96642 | INSTALACOES HIDRO SANITARIAS | TÊ NORMAL, PPR, DN 25 MM, CLASSE PN 25, INSTALADO EM RAMAL OU SUB-RAMAL DE ÁGUA  FORNECIMENTO E INSTALAÇÃO . AF_06/2015 | UN | 15,07
96643 | INSTALACOES HIDRO SANITARIAS | TÊ MISTURADOR, PPR, 25 X 3/4'' , CLASSE PN 25, INSTALADO EM RAMAL OU SUB-RAMAL DE ÁGUA  FORNECIMENTO E INSTALAÇÃO . AF_06/2015 | UN | 31,76
96650 | INSTALACOES HIDRO SANITARIAS | JOELHO 90 GRAUS, PPR, DN 25 MM, CLASSE PN 25, INSTALADO EM RAMAL DE DISTRIBUIÇÃO  FORNECIMENTO E INSTALAÇÃO . AF_06/2015 | UN | 8,19
96651 | INSTALACOES HIDRO SANITARIAS | JOELHO 45 GRAUS, PPR, DN 25 MM, CLASSE PN 25, INSTALADO EM RAMAL DE DISTRIBUIÇÃO DE ÁGUA  FORNECIMENTO E INSTALAÇÃO . AF_06/2015 | UN | 7,90
96652 | INSTALACOES HIDRO SANITARIAS | JOELHO 90 GRAUS, PPR, DN 32 MM, CLASSE PN 25, INSTALADO EM RAMAL DE DISTRIBUIÇÃO  FORNECIMENTO E INSTALAÇÃO . AF_06/2015 | UN | 15,99
96653 | INSTALACOES HIDRO SANITARIAS | JOELHO 45 GRAUS, PPR, DN 32 MM, CLASSE PN 25, INSTALADO EM RAMAL DE DISTRIBUIÇÃO DE ÁGUA  FORNECIMENTO E INSTALAÇÃO . AF_06/2015 | UN | 15,96
96654 | INSTALACOES HIDRO SANITARIAS | JOELHO 90 GRAUS, PPR, DN 40 MM, CLASSE PN 25, INSTALADO EM RAMAL DE DISTRIBUIÇÃO  FORNECIMENTO E INSTALAÇÃO . AF_06/2015 | UN | 26,12
96655 | INSTALACOES HIDRO SANITARIAS | JOELHO 45 GRAUS, PPR, DN 40 MM, CLASSE PN 25, INSTALADO EM RAMAL DE DISTRIBUIÇÃO DE ÁGUA  FORNECIMENTO E INSTALAÇÃO . AF_06/2015 | UN | 25,81
96656 | INSTALACOES HIDRO SANITARIAS | LUVA, PPR, DN 25 MM, CLASSE PN 25, INSTALADO EM RAMAL DE DISTRIBUIÇÃO DE ÁGUA  FORNECIMENTO E INSTALAÇÃO . AF_06/2015 | UN | 5,72
96657 | INSTALACOES HIDRO SANITARIAS | CONECTOR MACHO, PPR, 25 X 1/2, CLASSE PN 25, INSTALADO EM RAMAL DE DISTRIBUIÇÃO DE ÁGUA  FORNECIMENTO E INSTALAÇÃO . AF_06/2015 | UN | 13,69
96658 | INSTALACOES HIDRO SANITARIAS | CONECTOR FÊMEA, PPR, 25 X 1/2'', CLASSE PN 25, INSTALADO EM RAMAL DE DISTRIBUIÇÃO DE ÁGUA FORNECIMENTO E INSTALAÇÃO . AF_06/2015 | UN | 10,84
96659 | INSTALACOES HIDRO SANITARIAS | LUVA, PPR, DN 32 MM, CLASSE PN 25, INSTALADO EM RAMAL DE DISTRIBUIÇÃO DE ÁGUA  FORNECIMENTO E INSTALAÇÃO. AF_06/2015 | UN | 10,78
96660 | INSTALACOES HIDRO SANITARIAS | CONECTOR MACHO, PPR, 32 X 3/4'', CLASSE PN 25, INSTALADO EM RAMAL DE DISTRIBUIÇÃO DE ÁGUA FORNECIMENTO E INSTALAÇÃO. AF_06/2015 | UN | 24,07
96661 | INSTALACOES HIDRO SANITARIAS | CONECTOR FÊMEA, PPR, 32 X 3/4'', CLASSE PN 25, INSTALADO EM RAMAL DE DISTRIBUIÇÃO DE ÁGUA FORNECIMENTO E INSTALAÇÃO . AF_06/2015 | UN | 19,69
96662 | INSTALACOES HIDRO SANITARIAS | BUCHA DE REDUÇÃO, PPR, 32 X 25, CLASSE PN 25, INSTALADO EM RAMAL DE DISTRIBUIÇÃO DE ÁGUA  FORNECIMENTO E INSTALAÇÃO . AF_06/2015 | UN | 10,92
96663 | INSTALACOES HIDRO SANITARIAS | LUVA, PPR, DN 40 MM, CLASSE PN 25, INSTALADO EM RAMAL DE DISTRIBUIÇÃO DE ÁGUA  FORNECIMENTO E INSTALAÇÃO. AF_06/2015 | UN | 18,69
96664 | INSTALACOES HIDRO SANITARIAS | BUCHA DE REDUÇÃO, PPR, 40 X 25, CLASSE PN 25, INSTALADO EM RAMAL DE DISTRIBUIÇÃO DE ÁGUA  FORNECIMENTO E INSTALAÇÃO . AF_06/2015 | UN | 19,63
96665 | INSTALACOES HIDRO SANITARIAS | TÊ NORMAL, PPR, DN 25 MM, CLASSE PN 25, INSTALADO EM RAMAL DE DISTRIBUIÇÃO DE ÁGUA  FORNECIMENTO E INSTALAÇÃO . AF_06/2015 | UN | 10,83
96666 | INSTALACOES HIDRO SANITARIAS | TÊ NORMAL, PPR, DN 32 MM, CLASSE PN 25, INSTALADO EM RAMAL DE DISTRIBUIÇÃO DE ÁGUA  FORNECIMENTO E INSTALAÇÃO . AF_06/2015 | UN | 21,39
96667 | INSTALACOES HIDRO SANITARIAS | TÊ NORMAL, PPR, DN 40 MM, CLASSE PN 25, INSTALADO EM RAMAL DE DISTRIBUIÇÃO DE ÁGUA  FORNECIMENTO E INSTALAÇÃO . AF_06/2015 | UN | 36,14
96684 | INSTALACOES HIDRO SANITARIAS | JOELHO 90 GRAUS, PPR, DN 25 MM, CLASSE PN 25, INSTALADO EM PRUMADA DE ÁGUA  FORNECIMENTO E INSTALAÇÃO . AF_06/2015 | UN | 3,45
96685 | INSTALACOES HIDRO SANITARIAS | JOELHO 45 GRAUS, PPR, DN 25 MM, CLASSE PN 25, INSTALADO EM PRUMADA DE ÁGUA  FORNECIMENTO E INSTALAÇÃO . AF_06/2015 | UN | 3,16
96686 | INSTALACOES HIDRO SANITARIAS | JOELHO 90 GRAUS, PPR, DN 32 MM, CLASSE PN 25, INSTALADO EM PRUMADA DE ÁGUA  FORNECIMENTO E INSTALAÇÃO . AF_06/2015 | UN | 5,14
96687 | INSTALACOES HIDRO SANITARIAS | JOELHO 45 GRAUS, PPR, DN 32 MM, CLASSE PN 25, INSTALADO EM PRUMADA DE ÁGUA  FORNECIMENTO E INSTALAÇÃO . AF_06/2015 | UN | 5,11
96688 | INSTALACOES HIDRO SANITARIAS | JOELHO 90 GRAUS, PPR, DN 40 MM, CLASSE PN 25, INSTALADO EM PRUMADA DE ÁGUA  FORNECIMENTO E INSTALAÇÃO . AF_06/2015 | UN | 8,57
96689 | INSTALACOES HIDRO SANITARIAS | JOELHO 45 GRAUS, PPR, DN 40 MM, CLASSE PN 25, INSTALADO EM PRUMADA DE ÁGUA  FORNECIMENTO E INSTALAÇÃO . AF_06/2015 | UN | 8,26
96690 | INSTALACOES HIDRO SANITARIAS | JOELHO 90 GRAUS, PPR, DN 50 MM, CLASSE PN 25, INSTALADO EM PRUMADA DE ÁGUA  FORNECIMENTO E INSTALAÇÃO . AF_06/2015 | UN | 15,35
96691 | INSTALACOES HIDRO SANITARIAS | JOELHO 45 GRAUS, PPR, DN 50 MM, CLASSE PN 25, INSTALADO EM PRUMADA DE ÁGUA  FORNECIMENTO E INSTALAÇÃO . AF_06/2015 | UN | 15,78
96692 | INSTALACOES HIDRO SANITARIAS | JOELHO 90 GRAUS, PPR, DN 63 MM, CLASSE PN 25, INSTALADO EM PRUMADA DE ÁGUA  FORNECIMENTO E INSTALAÇÃO . AF_06/2015 | UN | 23,27
96693 | INSTALACOES HIDRO SANITARIAS | JOELHO 45 GRAUS, PPR, DN 63 MM, CLASSE PN 25, INSTALADO EM PRUMADA DE ÁGUA  FORNECIMENTO E INSTALAÇÃO . AF_06/2015 | UN | 22,23
96694 | INSTALACOES HIDRO SANITARIAS | JOELHO 90 GRAUS, PPR, DN 75 MM, CLASSE PN 25, INSTALADO EM PRUMADA DE ÁGUA  FORNECIMENTO E INSTALAÇÃO . AF_06/2015 | UN | 48,29
96695 | INSTALACOES HIDRO SANITARIAS | JOELHO 45 GRAUS, PPR, DN 75 MM, CLASSE PN 25, INSTALADO EM PRUMADA DE ÁGUA  FORNECIMENTO E INSTALAÇÃO . AF_06/2015 | UN | 47,06
96696 | INSTALACOES HIDRO SANITARIAS | JOELHO 90 GRAUS, PPR, DN 90 MM, CLASSE PN 25, INSTALADO EM PRUMADA DE ÁGUA  FORNECIMENTO E INSTALAÇÃO . AF_06/2015 | UN | 72,30
96697 | INSTALACOES HIDRO SANITARIAS | JOELHO 90 GRAUS, PPR, DN 110 MM, CLASSE PN 25, INSTALADO EM PRUMADA DE ÁGUA  FORNECIMENTO E INSTALAÇÃO . AF_06/2015 | UN | 108,04
96698 | INSTALACOES HIDRO SANITARIAS | LUVA, PPR, DN 25 MM, CLASSE PN 25, INSTALADO EM PRUMADA DE ÁGUA  FORNECIMENTO E INSTALAÇÃO . AF_06/2015 | UN | 2,56
96699 | INSTALACOES HIDRO SANITARIAS | CONECTOR MACHO, PPR, 25 X 1/2'', CLASSE PN 25, INSTALADO EM PRUMADA DE ÁGUA FORNECIMENTO E INSTALAÇÃO . AF_06/2015 | UN | 10,53
96700 | INSTALACOES HIDRO SANITARIAS | CONECTOR FÊMEA, PPR, 25 X 1/2'', CLASSE PN 25, INSTALADO EM PRUMADA DE ÁGUA FORNECIMENTO E INSTALAÇÃO . AF_06/2015 | UN | 7,68
96701 | INSTALACOES HIDRO SANITARIAS | LUVA, PPR, DN 32 MM, CLASSE PN 25, INSTALADO EM PRUMADA DE ÁGUA  FORNECIMENTO E INSTALAÇÃO. AF_06/2015 | UN | 3,54
96702 | INSTALACOES HIDRO SANITARIAS | BUCHA DE REDUÇÃO, PPR, 32 X 25, CLASSE PN 25, INSTALADO EM PRUMADA DE ÁGUA  FORNECIMENTO E INSTALAÇÃO . AF_06/2015 | UN | 3,68
96703 | INSTALACOES HIDRO SANITARIAS | LUVA, PPR, DN 40 MM, CLASSE PN 25, INSTALADO EM PRUMADA DE ÁGUA  FORNECIMENTO E INSTALAÇÃO. AF_06/2015 | UN | 6,96
96704 | INSTALACOES HIDRO SANITARIAS | BUCHA DE REDUÇÃO, PPR, 40 X 25, CLASSE PN 25, INSTALADO EM PRUMADA DE ÁGUA  FORNECIMENTO E INSTALAÇÃO . AF_06/2015 | UN | 7,90
96705 | INSTALACOES HIDRO SANITARIAS | LUVA, PPR, DN 50 MM, CLASSE PN 25, INSTALADO EM PRUMADA DE ÁGUA  FORNECIMENTO E INSTALAÇÃO. AF_06/2015 | UN | 10,47
96706 | INSTALACOES HIDRO SANITARIAS | LUVA, PPR, DN 63 MM, CLASSE PN 25, INSTALADO EM PRUMADA DE ÁGUA  FORNECIMENTO E INSTALAÇÃO. AF_06/2015 | UN | 15,79
96707 | INSTALACOES HIDRO SANITARIAS | LUVA, PPR, DN 75 MM, CLASSE PN 25, INSTALADO EM PRUMADA DE ÁGUA  FORNECIMENTO E INSTALAÇÃO. AF_06/2015 | UN | 31,16
96708 | INSTALACOES HIDRO SANITARIAS | LUVA, PPR, DN 90 MM, CLASSE PN 25, INSTALADO EM PRUMADA DE ÁGUA  FORNECIMENTO E INSTALAÇÃO. AF_06/2015 | UN | 48,62
96709 | INSTALACOES HIDRO SANITARIAS | LUVA, PPR, DN 110 MM, CLASSE PN 25, INSTALADO EM PRUMADA DE ÁGUA  FORNECIMENTO E INSTALAÇÃO. AF_06/2015 | UN | 76,35
96710 | INSTALACOES HIDRO SANITARIAS | TÊ NORMAL, PPR, DN 25 MM, CLASSE PN 25, INSTALADO EM PRUMADA DE ÁGUA  FORNECIMENTO E INSTALAÇÃO . AF_06/2015 | UN | 4,55
96711 | INSTALACOES HIDRO SANITARIAS | TÊ NORMAL, PPR, DN 32 MM, CLASSE PN 25, INSTALADO EM PRUMADA DE ÁGUA  FORNECIMENTO E INSTALAÇÃO . AF_06/2015 | UN | 6,97
96712 | INSTALACOES HIDRO SANITARIAS | TÊ NORMAL, PPR, DN 40 MM, CLASSE PN 25, INSTALADO EM PRUMADA DE ÁGUA  FORNECIMENTO E INSTALAÇÃO . AF_06/2015 | UN | 12,69
96713 | INSTALACOES HIDRO SANITARIAS | TÊ NORMAL, PPR, DN 50 MM, CLASSE PN 25, INSTALADO EM PRUMADA DE ÁGUA  FORNECIMENTO E INSTALAÇÃO . AF_06/2015 | UN | 17,84
96714 | INSTALACOES HIDRO SANITARIAS | TÊ NORMAL, PPR, DN 63 MM, CLASSE PN 25, INSTALADO EM PRUMADA DE ÁGUA  FORNECIMENTO E INSTALAÇÃO . AF_06/2015 | UN | 29,60
96715 | INSTALACOES HIDRO SANITARIAS | TÊ NORMAL, PPR, DN 75 MM, CLASSE PN 25, INSTALADO EM PRUMADA DE ÁGUA  FORNECIMENTO E INSTALAÇÃO . AF_06/2015 | UN | 53,28
96716 | INSTALACOES HIDRO SANITARIAS | TÊ NORMAL, PPR, DN 90 MM, CLASSE PN 25, INSTALADO EM PRUMADA DE ÁGUA  FORNECIMENTO E INSTALAÇÃO . AF_06/2015 | UN | 79,47
96717 | INSTALACOES HIDRO SANITARIAS | TÊ NORMAL, PPR, DN 110 MM, CLASSE PN 25, INSTALADO EM PRUMADA DE ÁGUA  FORNECIMENTO E INSTALAÇÃO . AF_06/2015 | UN | 124,23
96736 | INSTALACOES HIDRO SANITARIAS | LUVA, PPR, DN 20 MM, CLASSE PN 25, INSTALADO EM RESERVAÇÃO DE ÁGUA DE EDIFICAÇÃO QUE POSSUA RESERVATÓRIO DE FIBRA/FIBROCIMENTO  FORNECIMENTO E INSTALAÇÃO. AF_06/2016 | UN | 4,41
96737 | INSTALACOES HIDRO SANITARIAS | LUVA, PPR, DN 25 MM, CLASSE PN 25, INSTALADO EM RESERVAÇÃO DE ÁGUA DE EDIFICAÇÃO QUE POSSUA RESERVATÓRIO DE FIBRA/FIBROCIMENTO  FORNECIMENTO E INSTALAÇÃO. AF_06/2016 | UN | 4,85
96738 | INSTALACOES HIDRO SANITARIAS | CONECTOR MACHO, PPR, 25 X 1/2'', CLASSE PN 25, INSTALADO EM RESERVAÇÃO DE ÁGUA DE EDIFICAÇÃO QUE POSSUA RESERVATÓRIO DE FIBRA/FIBROCIMENTO FORNECIMENTO E INSTALAÇÃO. AF_06/2016 | UN | 12,82
96739 | INSTALACOES HIDRO SANITARIAS | LUVA, PPR, DN 32 MM, CLASSE PN 25, INSTALADO EM RESERVAÇÃO DE ÁGUA DE EDIFICAÇÃO QUE POSSUA RESERVATÓRIO DE FIBRA/FIBROCIMENTO  FORNECIMENTO E INSTALAÇÃO. AF_06/2016 | UN | 6,24
96740 | INSTALACOES HIDRO SANITARIAS | CONECTOR MACHO, PPR, 32 X 3/4'', CLASSE PN 25, INSTALADO EM RESERVAÇÃO DE ÁGUA DE EDIFICAÇÃO QUE POSSUA RESERVATÓRIO DE FIBRA/FIBROCIMENTO FORNECIMENTO E INSTALAÇÃO. AF_06/2016 | UN | 19,53
96741 | INSTALACOES HIDRO SANITARIAS | LUVA, PPR, DN 40 MM, CLASSE PN 25, INSTALADO EM RESERVAÇÃO DE ÁGUA DE EDIFICAÇÃO QUE POSSUA RESERVATÓRIO DE FIBRA/FIBROCIMENTO  FORNECIMENTO E INSTALAÇÃO. AF_06/2016 | UN | 8,83
96742 | INSTALACOES HIDRO SANITARIAS | LUVA, PPR, DN 50 MM, CLASSE PN 25, INSTALADO EM RESERVAÇÃO DE ÁGUA DE EDIFICAÇÃO QUE POSSUA RESERVATÓRIO DE FIBRA/FIBROCIMENTO  FORNECIMENTO E INSTALAÇÃO. AF_06/2016 | UN | 13,42
96743 | INSTALACOES HIDRO SANITARIAS | LUVA, PPR, DN 63 MM, CLASSE PN 25, INSTALADO EM RESERVAÇÃO DE ÁGUA DE EDIFICAÇÃO QUE POSSUA RESERVATÓRIO DE FIBRA/FIBROCIMENTO  FORNECIMENTO E INSTALAÇÃO. AF_06/2016 | UN | 16,57
96744 | INSTALACOES HIDRO SANITARIAS | LUVA, PPR, DN 75 MM, CLASSE PN 25, INSTALADO EM RESERVAÇÃO DE ÁGUA DE EDIFICAÇÃO QUE POSSUA RESERVATÓRIO DE FIBRA/FIBROCIMENTO  FORNECIMENTO E INSTALAÇÃO. AF_06/2016 | UN | 34,07
96745 | INSTALACOES HIDRO SANITARIAS | LUVA, PPR, DN 90 MM, CLASSE PN 25, INSTALADO EM RESERVAÇÃO DE ÁGUA DE EDIFICAÇÃO QUE POSSUA RESERVATÓRIO DE FIBRA/FIBROCIMENTO  FORNECIMENTO E INSTALAÇÃO. AF_06/2016 | UN | 47,92
96746 | INSTALACOES HIDRO SANITARIAS | LUVA, PPR, DN 110 MM, CLASSE PN 25, INSTALADO EM RESERVAÇÃO DE ÁGUA DE EDIFICAÇÃO QUE POSSUA RESERVATÓRIO DE FIBRA/FIBROCIMENTO  FORNECIMENTO E INSTALAÇÃO. AF_06/2016 | UN | 76,30
96747 | INSTALACOES HIDRO SANITARIAS | JOELHO 90 GRAUS, PPR, DN 20 MM, CLASSE PN 25, INSTALADO EM RESERVAÇÃO DE ÁGUA DE EDIFICAÇÃO QUE POSSUA RESERVATÓRIO DE FIBRA/FIBROCIMENTO  FORNECIMENTO E INSTALAÇÃO. AF_06/2016 | UN | 6,36
96748 | INSTALACOES HIDRO SANITARIAS | JOELHO 90 GRAUS, PPR, DN 25 MM, CLASSE PN 25, INSTALADO EM RESERVAÇÃO DE ÁGUA DE EDIFICAÇÃO QUE POSSUA RESERVATÓRIO DE FIBRA/FIBROCIMENTO  FORNECIMENTO E INSTALAÇÃO. AF_06/2016 | UN | 6,91
96749 | INSTALACOES HIDRO SANITARIAS | JOELHO 90 GRAUS, PPR, DN 32 MM, CLASSE PN 25, INSTALADO EM RESERVAÇÃO DE ÁGUA DE EDIFICAÇÃO QUE POSSUA RESERVATÓRIO DE FIBRA/FIBROCIMENTO  FORNECIMENTO E INSTALAÇÃO. AF_06/2016 | UN | 9,22
96750 | INSTALACOES HIDRO SANITARIAS | JOELHO 90 GRAUS, PPR, DN 40 MM, CLASSE PN 25, INSTALADO EM RESERVAÇÃO DE ÁGUA DE EDIFICAÇÃO QUE POSSUA RESERVATÓRIO DE FIBRA/FIBROCIMENTO  FORNECIMENTO E INSTALAÇÃO. AF_06/2016 | UN | 11,36
96751 | INSTALACOES HIDRO SANITARIAS | JOELHO 90 GRAUS, PPR, DN 50 MM, CLASSE PN 25, INSTALADO EM RESERVAÇÃO DE ÁGUA DE EDIFICAÇÃO QUE POSSUA RESERVATÓRIO DE FIBRA/FIBROCIMENTO  FORNECIMENTO E INSTALAÇÃO. AF_06/2016 | UN | 19,76
96752 | INSTALACOES HIDRO SANITARIAS | JOELHO 90 GRAUS, PPR, DN 63 MM, CLASSE PN 25, INSTALADO EM RESERVAÇÃO DE ÁGUA DE EDIFICAÇÃO QUE POSSUA RESERVATÓRIO DE FIBRA/FIBROCIMENTO  FORNECIMENTO E INSTALAÇÃO. AF_06/2016 | UN | 24,44
96753 | INSTALACOES HIDRO SANITARIAS | JOELHO 90 GRAUS, PPR, DN 75 MM, CLASSE PN 25, INSTALADO EM RESERVAÇÃO DE ÁGUA DE EDIFICAÇÃO QUE POSSUA RESERVATÓRIO DE FIBRA/FIBROCIMENTO  FORNECIMENTO E INSTALAÇÃO. AF_06/2016 | UN | 52,65
96754 | INSTALACOES HIDRO SANITARIAS | JOELHO 90 GRAUS, PPR, DN 90 MM, CLASSE PN 25, INSTALADO EM RESERVAÇÃO DE ÁGUA DE EDIFICAÇÃO QUE POSSUA RESERVATÓRIO DE FIBRA/FIBROCIMENTO  FORNECIMENTO E INSTALAÇÃO. AF_06/2016 | UN | 71,22
96755 | INSTALACOES HIDRO SANITARIAS | JOELHO 90 GRAUS, PPR, DN 110 MM, CLASSE PN 25, INSTALADO EM RESERVAÇÃO DE ÁGUA DE EDIFICAÇÃO QUE POSSUA RESERVATÓRIO DE FIBRA/FIBROCIMENTO  FORNECIMENTO E INSTALAÇÃO. AF_06/2016 | UN | 108,00
96756 | INSTALACOES HIDRO SANITARIAS | TÊ MISTURADOR, PPR, DN 20 MM, CLASSE PN 25, INSTALADO EM RESERVAÇÃO DE ÁGUA DE EDIFICAÇÃO QUE POSSUA RESERVATÓRIO DE FIBRA/FIBROCIMENTO  FORNECIMENTO E INSTALAÇÃO. AF_06/2016 | UN | 10,54
96757 | INSTALACOES HIDRO SANITARIAS | TÊ MISTURADOR, PPR, DN 25 MM, CLASSE PN 25, INSTALADO EM RESERVAÇÃO DE ÁGUA DE EDIFICAÇÃO QUE POSSUA RESERVATÓRIO DE FIBRA/FIBROCIMENTO  FORNECIMENTO E INSTALAÇÃO. AF_06/2016 | UN | 10,26
96758 | INSTALACOES HIDRO SANITARIAS | TÊ, PPR, DN 32 MM, CLASSE PN 25, INSTALADO EM RESERVAÇÃO DE ÁGUA DE EDIFICAÇÃO QUE POSSUA RESERVATÓRIO DE FIBRA/FIBROCIMENTO  FORNECIMENTO E INSTALAÇÃO. AF_06/2016 | UN | 12,38
96759 | INSTALACOES HIDRO SANITARIAS | TÊ, PPR, DN 40 MM, CLASSE PN 25, INSTALADO EM RESERVAÇÃO DE ÁGUA DE EDIFICAÇÃO QUE POSSUA RESERVATÓRIO DE FIBRA/FIBROCIMENTO  FORNECIMENTO E INSTALAÇÃO. AF_06/2016 | UN | 16,44
96760 | INSTALACOES HIDRO SANITARIAS | TÊ, PPR, DN 50 MM, CLASSE PN 25, INSTALADO EM RESERVAÇÃO DE ÁGUA DE EDIFICAÇÃO QUE POSSUA RESERVATÓRIO DE FIBRA/FIBROCIMENTO  FORNECIMENTO E INSTALAÇÃO. AF_06/2016 | UN | 23,70
96761 | INSTALACOES HIDRO SANITARIAS | TÊ, PPR, DN 63 MM, CLASSE PN 25, INSTALADO EM RESERVAÇÃO DE ÁGUA DE EDIFICAÇÃO QUE POSSUA RESERVATÓRIO DE FIBRA/FIBROCIMENTO  FORNECIMENTO E INSTALAÇÃO. AF_06/2016 | UN | 31,18
96762 | INSTALACOES HIDRO SANITARIAS | TÊ, PPR, DN 75 MM, CLASSE PN 25, INSTALADO EM RESERVAÇÃO DE ÁGUA DE EDIFICAÇÃO QUE POSSUA RESERVATÓRIO DE FIBRA/FIBROCIMENTO  FORNECIMENTO E INSTALAÇÃO. AF_06/2016 | UN | 59,06
96763 | INSTALACOES HIDRO SANITARIAS | TÊ, PPR, DN 90 MM, CLASSE PN 25, INSTALADO EM RESERVAÇÃO DE ÁGUA DE EDIFICAÇÃO QUE POSSUA RESERVATÓRIO DE FIBRA/FIBROCIMENTO  FORNECIMENTO E INSTALAÇÃO. AF_06/2016 | UN | 78,02
96764 | INSTALACOES HIDRO SANITARIAS | TÊ, PPR, DN 110 MM, CLASSE PN 25, INSTALADO EM RESERVAÇÃO DE ÁGUA DE EDIFICAÇÃO QUE POSSUA RESERVATÓRIO DE FIBRA/FIBROCIMENTO  FORNECIMENTO E INSTALAÇÃO. AF_06/2016 | UN | 124,14
96802 | INSTALACOES HIDRO SANITARIAS | KIT CHASSI PEX, PRÉ-FABRICADO, PARA CHUVEIRO COM REGISTROS DE PRESSÃO E CONEXÕES POR CRIMPAGEM  FORNECIMENTO E INSTALAÇÃO. AF_06/2015 | UN | 276,49
96803 | INSTALACOES HIDRO SANITARIAS | KIT CHASSI PEX, PRÉ-FABRICADO, PARA COZINHA COM CUBA SIMPLES E CONEXÕES POR CRIMPAGEM  FORNECIMENTO E INSTALAÇÃO. AF_06/2015 | UN | 141,53
96804 | INSTALACOES HIDRO SANITARIAS | KIT CHASSI PEX, PRÉ-FABRICADO, PARA ÁREA DE SERVIÇO COM TANQUE E MÁQUINA DE LAVAR ROUPA, E CONEXÕES POR CRIMPAGEM  FORNECIMENTO E INSTALAÇÃO. AF_06/2015 | UN | 252,08
96805 | INSTALACOES HIDRO SANITARIAS | KIT CHASSI PEX, PRÉ-FABRICADO, PARA CHUVEIRO COM REGISTROS DE PRESSÃO E CONEXÕES POR ANEL DESLIZANTE  FORNECIMENTO E INSTALAÇÃO. AF_06/2015 | UN | 284,62
96806 | INSTALACOES HIDRO SANITARIAS | KIT CHASSI PEX, PRÉ-FABRICADO, PARA COZINHA COM CUBA SIMPLES E CONEXÕES POR ANEL DESLIZANTE  FORNECIMENTO E INSTALAÇÃO. AF_06/2015 | UN | 137,17
96807 | INSTALACOES HIDRO SANITARIAS | KIT CHASSI PEX, PRÉ-FABRICADO, PARA ÁREA DE SERVIÇO COM TANQUE E MÁQUINA DE LAVAR ROUPA, E CONEXÕES POR ANEL DESLIZANTE  FORNECIMENTO E INSTALAÇÃO. AF_06/2015 | UN | 227,95
96808 | INSTALACOES HIDRO SANITARIAS | UNIÃO METÁLICA PARA INSTALAÇÕES EM PEX, DN 16 MM, FIXAÇÃO DAS CONEXÕES POR ANEL DESLIZANTE  FORNECIMENTO E INSTALAÇÃO . AF_06/2015 | UN | 12,53
96809 | INSTALACOES HIDRO SANITARIAS | CONEXÃO FIXA, ROSCA FÊMEA, METÁLICA, PARA INSTALAÇÕES EM PEX, DN 16 MM X 1/2", COM ANEL DESLIZANTE. FORNECIMENTO E INSTALAÇÃO. AF_06/2015 | UN | 14,41
96810 | INSTALACOES HIDRO SANITARIAS | CONEXÃO MÓVEL, ROSCA FÊMEA, METÁLICA, PARA INSTALAÇÕES EM PEX, DN 16 MM X 3/4", COM ANEL DESLIZANTE. FORNECIMENTO E INSTALAÇÃO. AF_06/2015 | UN | 15,68
96811 | INSTALACOES HIDRO SANITARIAS | UNIÃO METÁLICA PARA INSTALAÇÕES EM PEX, DN 20 MM, FIXAÇÃO DAS CONEXÕES POR ANEL DESLIZANTE  FORNECIMENTO E INSTALAÇÃO . AF_06/2015 | UN | 16,82
96812 | INSTALACOES HIDRO SANITARIAS | CONEXÃO FIXA, ROSCA FÊMEA, METÁLICA, PARA INSTALAÇÕES EM PEX, DN 20 MM X 1/2", COM ANEL DESLIZANTE. FORNECIMENTO E INSTALAÇÃO. AF_06/2015 | UN | 16,15
96813 | INSTALACOES HIDRO SANITARIAS | CONEXÃO FIXA, ROSCA FÊMEA, METÁLICA, PARA INSTALAÇÕES EM PEX, DN 20 MM X 3/4", COM ANEL DESLIZANTE. FORNECIMENTO E INSTALAÇÃO. AF_06/2015 | UN | 18,67
96814 | INSTALACOES HIDRO SANITARIAS | UNIÃO DE REDUÇÃO, METÁLICA, PARA INSTALAÇÕES EM PEX, DN 20 X 16 MM, CONEXÃO POR ANEL DESLIZANTE  FORNECIMENTO E INSTALAÇÃO. AF_06/2015 | UN | 15,72
96815 | INSTALACOES HIDRO SANITARIAS | UNIÃO METÁLICA PARA INSTALAÇÕES EM PEX, DN 25 MM, FIXAÇÃO DAS CONEXÕES POR ANEL DESLIZANTE FORNECIMENTO E INSTALAÇÃO. AF_06/2015 | UN | 26,69
96816 | INSTALACOES HIDRO SANITARIAS | CONEXÃO FIXA, ROSCA FÊMEA, METÁLICA, PARA INSTALAÇÕES EM PEX, DN 25 MM X 3/4", COM ANEL DESLIZANTE. FORNECIMENTO E INSTALAÇÃO. AF_06/2015 | UN | 21,88
96817 | INSTALACOES HIDRO SANITARIAS | CONEXÃO FIXA, ROSCA FÊMEA, METÁLICA, PARA INSTALAÇÕES EM PEX, DN 25 MM X 1", COM ANEL DESLIZANTE. FORNECIMENTO E INSTALAÇÃO. AF_06/2015 | UN | 24,94
96818 | INSTALACOES HIDRO SANITARIAS | UNIÃO DE REDUÇÃO, METÁLICA, PEX, DN 25 X 16 MM, CONEXÃO POR ANEL DESLIZANTE  FORNECIMENTO E INSTALAÇÃO. AF_06/2015 | UN | 23,20
96819 | INSTALACOES HIDRO SANITARIAS | UNIÃO DE REDUÇÃO, METÁLICA, PEX, DN 25 X 20 MM, CONEXÃO POR ANEL DESLIZANTE  FORNECIMENTO E INSTALAÇÃO. AF_06/2015 | UN | 23,20
96820 | INSTALACOES HIDRO SANITARIAS | UNIÃO METÁLICA PARA INSTALAÇÕES EM PEX, DN 32 MM, FIXAÇÃO DAS CONEXÕES POR ANEL DESLIZANTE FORNECIMENTO E INSTALAÇÃO. AF_06/2015 | UN | 42,46
96821 | INSTALACOES HIDRO SANITARIAS | CONEXÃO FIXA, ROSCA FÊMEA, METÁLICA, PARA INSTALAÇÕES EM PEX, DN 32 MM X 1", COM ANEL DESLIZANTE  FORNECIMENTO E INSTALAÇÃO. AF_06/2015 | UN | 36,09
96822 | INSTALACOES HIDRO SANITARIAS | UNIÃO DE REDUÇÃO, METÁLICA, PEX, DN 32 X 25 MM, CONEXÃO POR ANEL DESLIZANTE  FORNECIMENTO E INSTALAÇÃO. AF_06/2015 | UN | 36,58
96823 | INSTALACOES HIDRO SANITARIAS | LUVA PARA INSTALAÇÕES EM PEX, DN 16 MM, CONEXÃO POR CRIMPAGEM  FORNECIMENTO E INSTALAÇÃO . AF_06/2015 | UN | 15,07
96824 | INSTALACOES HIDRO SANITARIAS | CONEXÃO FIXA, ROSCA FÊMEA, PARA INSTALAÇÕES EM PEX, DN 16MM X 1/2", CONEXÃO POR CRIMPAGEM  FORNECIMENTO E INSTALAÇÃO. AF_06/2015 | UN | 17,03
96825 | INSTALACOES HIDRO SANITARIAS | CONEXÃO FIXA, ROSCA FÊMEA, PARA INSTALAÇÕES EM PEX, DN 16MM X 3/4", CONEXÃO POR CRIMPAGEM  FORNECIMENTO E INSTALAÇÃO. AF_06/2015 | UN | 23,15
96826 | INSTALACOES HIDRO SANITARIAS | LUVA PARA INSTALAÇÕES EM PEX, DN 20 MM, CONEXÃO POR CRIMPAGEM FORNECIMENTO E INSTALAÇÃO. AF_06/2015 | UN | 20,94
96827 | INSTALACOES HIDRO SANITARIAS | CONEXÃO FIXA, ROSCA FÊMEA, PARA INSTALAÇÕES EM PEX, DN 20MM X 1/2", CONEXÃO POR CRIMPAGEM  FORNECIMENTO E INSTALAÇÃO. AF_06/2015 | UN | 21,74
96828 | INSTALACOES HIDRO SANITARIAS | CONEXÃO FIXA, ROSCA FÊMEA, PARA INSTALAÇÕES EM PEX, DN 20MM X 3/4", CONEXÃO POR CRIMPAGEM  FORNECIMENTO E INSTALAÇÃO. AF_06/2015 | UN | 27,35
96829 | INSTALACOES HIDRO SANITARIAS | LUVA DE REDUÇÃO PARA INSTALAÇÕES EM PEX, DN 20 X 16 MM, CONEXÃO POR CRIMPAGEM  FORNECIMENTO E INSTALAÇÃO. AF_06/2015 | UN | 20,91
96830 | INSTALACOES HIDRO SANITARIAS | LUVA PARA INSTALAÇÕES EM PEX, DN 25 MM, CONEXÃO POR CRIMPAGEM FORNECIMENTO E INSTALAÇÃO. AF_06/2015 | UN | 30,45
96831 | INSTALACOES HIDRO SANITARIAS | CONEXÃO FIXA, ROSCA FÊMEA, PARA INSTALAÇÕES EM PEX, DN 25MM X 1/2", CONEXÃO POR CRIMPAGEM  FORNECIMENTO E INSTALAÇÃO. AF_06/2015 | UN | 24,77
96832 | INSTALACOES HIDRO SANITARIAS | CONEXÃO FIXA, ROSCA FÊMEA, PARA INSTALAÇÕES EM PEX, DN 25MM X 3/4", CONEXÃO POR CRIMPAGEM  FORNECIMENTO E INSTALAÇÃO. AF_06/2015 | UN | 28,68
96833 | INSTALACOES HIDRO SANITARIAS | LUVA DE REDUÇÃO PARA INSTALAÇÕES EM PEX, DN 25 X 16 MM, CONEXÃO POR CRIMPAGEM  FORNECIMENTO E INSTALAÇÃO. AF_06/2015 | UN | 26,84
96834 | INSTALACOES HIDRO SANITARIAS | LUVA PARA INSTALAÇÕES EM PEX, DN 32 MM, CONEXÃO POR CRIMPAGEM  FORNECIMENTO E INSTALAÇÃO . AF_06/2015 | UN | 44,46
96835 | INSTALACOES HIDRO SANITARIAS | CONEXÃO FIXA, ROSCA FÊMEA, PARA INSTALAÇÕES EM PEX, DN 32 MM X 3/4", CONEXÃO POR CRIMPAGEM  FORNECIMENTO E INSTALAÇÃO. AF_06/2015 | UN | 38,39
96836 | INSTALACOES HIDRO SANITARIAS | LUVA DE REDUÇÃO PARA INSTALAÇÕES EM PEX, DN 32 X 25 MM, CONEXÃO POR CRIMPAGEM  FORNECIMENTO E INSTALAÇÃO. AF_06/2015 | UN | 40,91
96837 | INSTALACOES HIDRO SANITARIAS | JOELHO 90 GRAUS, METÁLICO, PARA INSTALAÇÕES EM PEX, DN 16 MM, CONEXÃO POR ANEL DESLIZANTE FORNECIMENTO E INSTALAÇÃO. AF_06/2015 | UN | 21,97
96838 | INSTALACOES HIDRO SANITARIAS | JOELHO 90 GRAUS, ROSCA FÊMEA TERMINAL, METÁLICO, PARA INSTALAÇÕES EM PEX, DN 16MM X 1/2", CONEXÃO POR ANEL DESLIZANTE  FORNECIMENTO E INSTALAÇÃO. AF_06/2015 | UN | 20,16
96839 | INSTALACOES HIDRO SANITARIAS | JOELHO, ROSCA FÊMEA, COM BASE FIXA, METÁLICO, PARA INSTALAÇÕES EM PEX, DN 16MM X 1/2", CONEXÃO POR ANEL DESLIZANTE  FORNECIMENTO E INSTALAÇÃO. AF_06/2015 | UN | 19,84
96840 | INSTALACOES HIDRO SANITARIAS | JOELHO 90 GRAUS, METÁLICO, PARA INSTALAÇÕES EM PEX, DN 20 MM, CONEXÃO POR ANEL DESLIZANTE  FORNECIMENTO E INSTALAÇÃO . AF_06/2015 | UN | 25,67
96841 | INSTALACOES HIDRO SANITARIAS | JOELHO 90 GRAUS, ROSCA FÊMEA TERMINAL, METÁLICO, PARA INSTALAÇÕES EM PEX, DN 20 MM X 1/2", CONEXÃO POR ANEL DESLIZANTE  FORNECIMENTO E INSTALAÇÃO. AF_06/2015 | UN | 22,41
96842 | INSTALACOES HIDRO SANITARIAS | JOELHO 90 GRAUS, ROSCA FÊMEA TERMINAL, METÁLICO, PARA INSTALAÇÕES EM PEX, DN 20 MM X 3/4", CONEXÃO POR ANEL DESLIZANTE  FORNECIMENTO E INSTALAÇÃO. AF_06/2015 | UN | 28,65
96843 | INSTALACOES HIDRO SANITARIAS | JOELHO ROSCA FÊMEA, COM BASE FIXA, METÁLICO, PARA INSTALAÇÕES EM PEX, DN 20MM X 1/2", CONEXÃO POR ANEL DESLIZANTE  FORNECIMENTO E INSTALAÇÃO. AF_06/2015 | UN | 27,54
96844 | INSTALACOES HIDRO SANITARIAS | JOELHO ROSCA FÊMEA, MÓVEL, METÁLICO, PARA INSTALAÇÕES EM PEX, DN 20MM X 3/4", CONEXÃO POR ANEL DESLIZANTE  FORNECIMENTO E INSTALAÇÃO. AF_06/2015 | UN | 37,72
96845 | INSTALACOES HIDRO SANITARIAS | JOELHO 90 GRAUS, METÁLICO, PARA INSTALAÇÕES EM PEX, DN 25 MM, CONEXÃO POR ANEL DESLIZANTE FORNECIMENTO E INSTALAÇÃO. AF_06/2015 | UN | 40,33
96846 | INSTALACOES HIDRO SANITARIAS | JOELHO 90 GRAUS, ROSCA FÊMEA TERMINAL, METÁLICO, PARA INSTALAÇÕES EM PEX, DN 25 MM X 3/4", CONEXÃO POR ANEL DESLIZANTE  FORNECIMENTO E INSTALAÇÃO. AF_06/2015 | UN | 31,63
96847 | INSTALACOES HIDRO SANITARIAS | JOELHO ROSCA FÊMEA, COM BASE FIXA, METÁLICO, PARA INSTALAÇÕES EM PEX, DN 25MM X 3/4", CONEXÃO POR ANEL DESLIZANTE  FORNECIMENTO E INSTALAÇÃO. AF_06/2015 | UN | 34,82
96848 | INSTALACOES HIDRO SANITARIAS | JOELHO 90 GRAUS, METÁLICO, PARA INSTALAÇÕES EM PEX, DN 32 MM, CONEXÃO POR ANEL DESLIZANTE  FORNECIMENTO E INSTALAÇÃO . AF_06/2015 | UN | 52,33
96849 | INSTALACOES HIDRO SANITARIAS | JOELHO 90 GRAUS, PARA INSTALAÇÕES EM PEX, DN 16 MM, CONEXÃO POR CRIMPAGEM FORNECIMENTO E INSTALAÇÃO. AF_06/2015 | UN | 18,94
96850 | INSTALACOES HIDRO SANITARIAS | JOELHO 90 GRAUS, ROSCA FÊMEA TERMINAL, PARA INSTALAÇÕES EM PEX, DN 16MM X 1/2", CONEXÃO POR CRIMPAGEM  FORNECIMENTO E INSTALAÇÃO. AF_06/2015 | UN | 22,20
96851 | INSTALACOES HIDRO SANITARIAS | JOELHO 90 GRAUS, ROSCA FÊMEA TERMINAL, PARA INSTALAÇÕES EM PEX, DN 16MM X 3/4", CONEXÃO POR CRIMPAGEM  FORNECIMENTO E INSTALAÇÃO. AF_06/2015 | UN | 29,49
96852 | INSTALACOES HIDRO SANITARIAS | JOELHO 90 GRAUS, PARA INSTALAÇÕES EM PEX, DN 20 MM, CONEXÃO POR CRIMPAGEM FORNECIMENTO E INSTALAÇÃO. AF_06/2015 | UN | 25,25
96853 | INSTALACOES HIDRO SANITARIAS | JOELHO 90 GRAUS, ROSCA FÊMEA TERMINAL, PARA INSTALAÇÕES EM PEX, DN 20MM X 1/2", CONEXÃO POR CRIMPAGEM  FORNECIMENTO E INSTALAÇÃO. AF_06/2015 | UN | 28,43
96854 | INSTALACOES HIDRO SANITARIAS | JOELHO 90 GRAUS, ROSCA FÊMEA TERMINAL, PARA INSTALAÇÕES EM PEX, DN 20MM X 3/4", CONEXÃO POR CRIMPAGEM  FORNECIMENTO E INSTALAÇÃO. AF_06/2015 | UN | 34,07
96855 | INSTALACOES HIDRO SANITARIAS | JOELHO 90 GRAUS, PARA INSTALAÇÕES EM PEX, DN 25 MM, CONEXÃO POR CRIMPAGEM FORNECIMENTO E INSTALAÇÃO. AF_06/2015 | UN | 31,36
96856 | INSTALACOES HIDRO SANITARIAS | JOELHO 90 GRAUS, ROSCA FÊMEA TERMINAL, PARA INSTALAÇÕES EM PEX, DN 25MM X 1/2", CONEXÃO POR CRIMPAGEM  FORNECIMENTO E INSTALAÇÃO. AF_06/2015 | UN | 31,83
96857 | INSTALACOES HIDRO SANITARIAS | JOELHO 90 GRAUS, ROSCA FÊMEA TERMINAL, PARA INSTALAÇÕES EM PEX, DN 25MM X 1, CONEXÃO POR CRIMPAGEM  FORNECIMENTO E INSTALAÇÃO. AF_06/2015 | UN | 50,90
96858 | INSTALACOES HIDRO SANITARIAS | JOELHO 90 GRAUS, PARA INSTALAÇÕES EM PEX, DN 32 MM, CONEXÃO POR CRIMPAGEM FORNECIMENTO E INSTALAÇÃO. AF_06/2015 | UN | 51,39
96859 | INSTALACOES HIDRO SANITARIAS | JOELHO 90 GRAUS, ROSCA FÊMEA TERMINAL, PARA INSTALAÇÕES EM PEX, DN 32 MM X 1", CONEXÃO POR CRIMPAGEM  FORNECIMENTO E INSTALAÇÃO. AF_06/2015 | UN | 63,77
96860 | INSTALACOES HIDRO SANITARIAS | TÊ, METÁLICO, PARA INSTALAÇÕES EM PEX, DN 16 MM, CONEXÃO POR ANEL DESLIZANTE  FORNECIMENTO E INSTALAÇÃO. AF_06/2015 | UN | 25,45
96861 | INSTALACOES HIDRO SANITARIAS | TÊ, ROSCA FÊMEA, METÁLICO, PARA INSTALAÇÕES EM PEX, DN 16 MM X ½, CONEXÃO POR ANEL DESLIZANTE FORNECIMENTO E INSTALAÇÃO. AF_06/2015 | UN | 27,51
96862 | INSTALACOES HIDRO SANITARIAS | TÊ, METÁLICO, PARA INSTALAÇÕES EM PEX, DN 20 MM, CONEXÃO POR ANEL DESLIZANTE  FORNECIMENTO E INSTALAÇÃO. AF_06/2015 | UN | 30,68
96863 | INSTALACOES HIDRO SANITARIAS | TÊ, ROSCA FÊMEA, METÁLICO, PARA INSTALAÇÕES EM PEX, DN 20 MM X ½, CONEXÃO POR ANEL DESLIZANTE FORNECIMENTO E INSTALAÇÃO. AF_06/2015 | UN | 30,34
96864 | INSTALACOES HIDRO SANITARIAS | TÊ, METÁLICO, PARA INSTALAÇÕES EM PEX, DN 25 MM, CONEXÃO POR ANEL DESLIZANTE  FORNECIMENTO E INSTALAÇÃO. AF_06/2015 | UN | 48,24
96865 | INSTALACOES HIDRO SANITARIAS | TÊ, ROSCA FÊMEA, METÁLICO, PARA INSTALAÇÕES EM PEX, DN 25 MM X 3/4", CONEXÃO POR ANEL DESLIZANTE  FORNECIMENTO E INSTALAÇÃO. AF_06/2015 | UN | 47,24
96866 | INSTALACOES HIDRO SANITARIAS | TÊ, METÁLICO, PARA INSTALAÇÕES EM PEX, DN 32 MM, CONEXÃO POR ANEL DESLIZANTE  FORNECIMENTO E INSTALAÇÃO. AF_06/2015 | UN | 63,46
96867 | INSTALACOES HIDRO SANITARIAS | TÊ, ROSCA MACHO, METÁLICO, PARA INSTALAÇÕES EM PEX, DN 32 MM X 1", CONEXÃO POR ANEL DESLIZANTE  FORNECIMENTO E INSTALAÇÃO. AF_06/2015 | UN | 73,86
96868 | INSTALACOES HIDRO SANITARIAS | TÊ, PARA INSTALAÇÕES EM PEX, DN 16 MM, CONEXÃO POR CRIMPAGEM  FORNECIMENTO E INSTALAÇÃO. AF_06/2015 | UN | 29,41
96869 | INSTALACOES HIDRO SANITARIAS | TÊ, PARA INSTALAÇÕES EM PEX, DN 20 MM, CONEXÃO POR CRIMPAGEM  FORNECIMENTO E INSTALAÇÃO. AF_06/2015 | UN | 35,14
96870 | INSTALACOES HIDRO SANITARIAS | TÊ, PEX, DN 25 MM, CONEXÃO POR CRIMPAGEM  FORNECIMENTO E INSTALAÇÃO. AF_06/2015 | UN | 55,66
96871 | INSTALACOES HIDRO SANITARIAS | TÊ, PARA INSTALAÇÕES EM PEX, DN 32 MM, CONEXÃO POR CRIMPAGEM  FORNECIMENTO E INSTALAÇÃO. AF_06/2015 | UN | 80,77
96872 | INSTALACOES HIDRO SANITARIAS | DISTRIBUIDOR 2 SAÍDAS, METÁLICO, PARA INSTALAÇÕES EM PEX, ENTRADA DE 3/4" X 2 SAÍDAS DE 1/2", CONEXÃO POR ANEL DESLIZANTE  FORNECIMENTO E INSTALAÇÃO. AF_06/2015 | UN | 72,13
96873 | INSTALACOES HIDRO SANITARIAS | DISTRIBUIDOR 2 SAÍDAS, METÁLICO, PARA INSTALAÇÕES EM PEX, ENTRADA DE 1" X 2 SAÍDAS DE 1/2", CONEXÃO POR ANEL DESLIZANTE  FORNECIMENTO E INSTALAÇÃO. AF_06/2015 | UN | 83,60
96874 | INSTALACOES HIDRO SANITARIAS | DISTRIBUIDOR 3 SAÍDAS, METÁLICO, PARA INSTALAÇÕES EM PEX, ENTRADA DE 3/4" X 3 SAÍDAS DE 1/2", CONEXÃO POR ANEL DESLIZANTE  FORNECIMENTO E INSTALAÇÃO . AF_06/2015 | UN | 88,10
96875 | INSTALACOES HIDRO SANITARIAS | DISTRIBUIDOR 3 SAÍDAS, METÁLICO, PARA INSTALAÇÕES EM PEX, ENTRADA DE 1 X 3 SAÍDAS DE 1/2, CONEXÃO POR ANEL DESLIZANTE FORNECIMENTO E INSTALAÇÃO. AF_06/2015 | UN | 106,55
96876 | INSTALACOES HIDRO SANITARIAS | DISTRIBUIDOR 2 SAÍDAS, PARA INSTALAÇÕES EM PEX, ENTRADA DE 32 MM X 2 SAÍDAS DE 16 MM, CONEXÃO POR CRIMPAGEM FORNECIMENTO E INSTALAÇÃO. AF_06/2015 | UN | 188,33
96877 | INSTALACOES HIDRO SANITARIAS | DISTRIBUIDOR 2 SAÍDAS, PARA INSTALAÇÕES EM PEX, ENTRADA DE 32 MM X 2 SAÍDAS DE 20 MM, CONEXÃO POR CRIMPAGEM  FORNECIMENTO E INSTALAÇÃO. AF_06/2015 | UN | 201,73
96878 | INSTALACOES HIDRO SANITARIAS | DISTRIBUIDOR 2 SAÍDAS, PARA INSTALAÇÕES EM PEX, ENTRADA DE 32 MM X 2 SAÍDAS DE 25 MM, CONEXÃO POR CRIMPAGEM  FORNECIMENTO E INSTALAÇÃO. AF_06/2015 | UN | 204,23
96879 | INSTALACOES HIDRO SANITARIAS | DISTRIBUIDOR 3 SAÍDAS, PARA INSTALAÇÕES EM PEX, ENTRADA DE 32 MM X 3 SAÍDAS DE 16 MM, CONEXÃO POR CRIMPAGEM  FORNECIMENTO E INSTALAÇÃO. AF_06/2015 | UN | 204,87
96880 | INSTALACOES HIDRO SANITARIAS | DISTRIBUIDOR 3 SAÍDAS, PARA INSTALAÇÕES EM PEX, ENTRADA DE 32 MM X 3 SAÍDAS DE 20 MM, CONEXÃO POR CRIMPAGEM  FORNECIMENTO E INSTALAÇÃO. AF_06/2015 | UN | 234,87
96881 | INSTALACOES HIDRO SANITARIAS | DISTRIBUIDOR 3 SAÍDAS, PARA INSTALAÇÕES EM PEX, ENTRADA DE 32 MM X 3 SAÍDAS DE 25 MM, CONEXÃO POR CRIMPAGEM  FORNECIMENTO E INSTALAÇÃO. AF_06/2015 | UN | 248,46
6171 | INSTALACOES HIDRO SANITARIAS | TAMPA DE CONCRETO ARMADO 60X60X5CM PARA CAIXA | UN | 23,81
72289 | INSTALACOES HIDRO SANITARIAS | CAIXA DE INSPEÇÃO 80X80X80CM EM ALVENARIA - EXECUÇÃO | UN | 381,33
72290 | INSTALACOES HIDRO SANITARIAS | CAIXA DE INSPEÇÃO 90X90X80CM EM ALVENARIA - EXECUÇÃO | UN | 427,41
74051/1 | INSTALACOES HIDRO SANITARIAS | CAIXA DE GORDURA DUPLA EM CONCRETO PRE-MOLDADO DN 60,0 CM COM TAMPA - FORNECIMENTO E INSTALACAO | UN | 174,06
74051/2 | INSTALACOES HIDRO SANITARIAS | CAIXA DE GORDURA SIMPLES EM CONCRETO PRE-MOLDADO DN 40,0 CM COM TAMPA - FORNECIMENTO E INSTALACAO | UN | 125,65
74104/1 | INSTALACOES HIDRO SANITARIAS | CAIXA DE INSPEÇÃO EM ALVENARIA DE TIJOLO MACIÇO 60X60X60CM, REVESTIDA INTERNAMENTO COM BARRA LISA (CIMENTO E AREIA, TRAÇO 1:4) E=2,0CM, COM TAMPA PRÉ-MOLDADA DE CONCRETO E FUNDO DE CONCRETO 15MPA TIPO C - ESCAVAÇÃO E CONFECÇÃO | UN | 149,91
74166/1 | INSTALACOES HIDRO SANITARIAS | CAIXA DE INSPEÇÃO EM CONCRETO PRÉ-MOLDADO DN 60CM COM TAMPA H= 60CM - FORNECIMENTO E INSTALACAO | UN | 183,48
74166/2 | INSTALACOES HIDRO SANITARIAS | CAIXA DE INSPECAO EM ANEL DE CONCRETO PRE MOLDADO, COM 950MM DE ALTURA TOTAL. ANEIS COM ESP=50MM, DIAM.=600MM. EXCLUSIVE TAMPAO E ESCAVACAO - FORNECIMENTO E INSTALACAO | UN | 214,04
88503 | INSTALACOES HIDRO SANITARIAS | CAIXA D´ÁGUA EM POLIETILENO, 1000 LITROS, COM ACESSÓRIOS | UN | 760,66
88504 | INSTALACOES HIDRO SANITARIAS | CAIXA D´AGUA EM POLIETILENO, 500 LITROS, COM ACESSÓRIOS | UN | 621,89
89482 | INSTALACOES HIDRO SANITARIAS | CAIXA SIFONADA, PVC, DN 100 X 100 X 50 MM, FORNECIDA E INSTALADA EM RAMAIS DE ENCAMINHAMENTO DE ÁGUA PLUVIAL. AF_12/2014 | UN | 20,96
89491 | INSTALACOES HIDRO SANITARIAS | CAIXA SIFONADA, PVC, DN 150 X 185 X 75 MM, FORNECIDA E INSTALADA EM RAMAIS DE ENCAMINHAMENTO DE ÁGUA PLUVIAL. AF_12/2014 | UN | 52,15
89495 | INSTALACOES HIDRO SANITARIAS | RALO SIFONADO, PVC, DN 100 X 40 MM, JUNTA SOLDÁVEL, FORNECIDO E INSTALADO EM RAMAIS DE ENCAMINHAMENTO DE ÁGUA PLUVIAL. AF_12/2014 | UN | 8,53
89707 | INSTALACOES HIDRO SANITARIAS | CAIXA SIFONADA, PVC, DN 100 X 100 X 50 MM, JUNTA ELÁSTICA, FORNECIDA E INSTALADA EM RAMAL DE DESCARGA OU EM RAMAL DE ESGOTO SANITÁRIO. AF_12/2014 | UN | 25,85
89708 | INSTALACOES HIDRO SANITARIAS | CAIXA SIFONADA, PVC, DN 150 X 185 X 75 MM, JUNTA ELÁSTICA, FORNECIDA E INSTALADA EM RAMAL DE DESCARGA OU EM RAMAL DE ESGOTO SANITÁRIO. AF_12/2014 | UN | 59,08
89709 | INSTALACOES HIDRO SANITARIAS | RALO SIFONADO, PVC, DN 100 X 40 MM, JUNTA SOLDÁVEL, FORNECIDO E INSTALADO EM RAMAL DE DESCARGA OU EM RAMAL DE ESGOTO SANITÁRIO. AF_12/2014 | UN | 9,99
89710 | INSTALACOES HIDRO SANITARIAS | RALO SECO, PVC, DN 100 X 40 MM, JUNTA SOLDÁVEL, FORNECIDO E INSTALADO EM RAMAL DE DESCARGA OU EM RAMAL DE ESGOTO SANITÁRIO. AF_12/2014 | UN | 9,79
72739 | INSTALACOES HIDRO SANITARIAS | VASO SANITARIO INFANTIL SIFONADO, PARA VALVULA DE DESCARGA, EM LOUCA BRANCA, COM ACESSORIOS, INCLUSIVE ASSENTO PLASTICO, BOLSA DE BORRACHA PARA LIGACAO, TUBO PVC LIGACAO - FORNECIMENTO E INSTALACAO | UN | 499,18
74234/1 | INSTALACOES HIDRO SANITARIAS | MICTORIO SIFONADO DE LOUCA BRANCA COM PERTENCES, COM REGISTRO DE PRESSAO 1/2" COM CANOPLA CROMADA ACABAMENTO SIMPLES E CONJUNTO PARA FIXACAO - FORNECIMENTO E INSTALACAO | UN | 514,90
86872 | INSTALACOES HIDRO SANITARIAS | TANQUE DE LOUÇA BRANCA COM COLUNA, 30L OU EQUIVALENTE - FORNECIMENTO E INSTALAÇÃO. AF_12/2013 | UN | 697,22
86874 | INSTALACOES HIDRO SANITARIAS | TANQUE DE LOUÇA BRANCA SUSPENSO, 18L OU EQUIVALENTE - FORNECIMENTO E INSTALAÇÃO. AF_12/2013 | UN | 426,91
86875 | INSTALACOES HIDRO SANITARIAS | TANQUE DE MÁRMORE SINTÉTICO COM COLUNA, 22L OU EQUIVALENTE  FORNECIMENTO E INSTALAÇÃO. AF_12/2013 | UN | 340,00
86876 | INSTALACOES HIDRO SANITARIAS | TANQUE DE MÁRMORE SINTÉTICO SUSPENSO, 22L OU EQUIVALENTE - FORNECIMENTO E INSTALAÇÃO. AF_12/2013 | UN | 195,91
86877 | INSTALACOES HIDRO SANITARIAS | VÁLVULA EM METAL CROMADO 1.1/2" X 1.1/2" PARA TANQUE OU LAVATÓRIO, COM OU SEM LADRÃO - FORNECIMENTO E INSTALAÇÃO. AF_12/2013 | UN | 19,90
86878 | INSTALACOES HIDRO SANITARIAS | VÁLVULA EM METAL CROMADO TIPO AMERICANA 3.1/2" X 1.1/2" PARA PIA - FORNECIMENTO E INSTALAÇÃO. AF_12/2013 | UN | 39,00
86879 | INSTALACOES HIDRO SANITARIAS | VÁLVULA EM PLÁSTICO 1" PARA PIA, TANQUE OU LAVATÓRIO, COM OU SEM LADRÃO - FORNECIMENTO E INSTALAÇÃO. AF_12/2013 | UN | 6,26
86880 | INSTALACOES HIDRO SANITARIAS | VÁLVULA EM PLÁSTICO CROMADO TIPO AMERICANA 3.1/2" X 1.1/2" SEM ADAPTADOR PARA PIA - FORNECIMENTO E INSTALAÇÃO. AF_12/2013 | UN | 16,55
86881 | INSTALACOES HIDRO SANITARIAS | SIFÃO DO TIPO GARRAFA EM METAL CROMADO 1 X 1.1/2" - FORNECIMENTO E INSTALAÇÃO. AF_12/2013 | UN | 107,68
86882 | INSTALACOES HIDRO SANITARIAS | SIFÃO DO TIPO GARRAFA/COPO EM PVC 1.1/4 X 1.1/2" - FORNECIMENTO E INSTALAÇÃO. AF_12/2013 | UN | 17,17
86883 | INSTALACOES HIDRO SANITARIAS | SIFÃO DO TIPO FLEXÍVEL EM PVC 1 X 1.1/2 - FORNECIMENTO E INSTALAÇÃO. AF_12/2013 | UN | 9,80
86884 | INSTALACOES HIDRO SANITARIAS | ENGATE FLEXÍVEL EM PLÁSTICO BRANCO, 1/2" X 30CM - FORNECIMENTO E INSTALAÇÃO. AF_12/2013 | UN | 7,73
86885 | INSTALACOES HIDRO SANITARIAS | ENGATE FLEXÍVEL EM PLÁSTICO BRANCO, 1/2" X 40CM - FORNECIMENTO E INSTALAÇÃO. AF_12/2013 | UN | 9,18
86886 | INSTALACOES HIDRO SANITARIAS | ENGATE FLEXÍVEL EM INOX, 1/2 X 30CM - FORNECIMENTO E INSTALAÇÃO. AF_12/2013 | UN | 27,29
86887 | INSTALACOES HIDRO SANITARIAS | ENGATE FLEXÍVEL EM INOX, 1/2 X 40CM - FORNECIMENTO E INSTALAÇÃO. AF_12/2013 | UN | 29,45
86888 | INSTALACOES HIDRO SANITARIAS | VASO SANITÁRIO SIFONADO COM CAIXA ACOPLADA LOUÇA BRANCA - FORNECIMENTO E INSTALAÇÃO. AF_12/2013 | UN | 412,97
86889 | INSTALACOES HIDRO SANITARIAS | BANCADA DE GRANITO CINZA POLIDO PARA PIA DE COZINHA 1,50 X 0,60 M - FORNECIMENTO E INSTALAÇÃO. AF_12/2013 | UN | 444,36
86893 | INSTALACOES HIDRO SANITARIAS | BANCADA DE MÁRMORE BRANCO POLIDO PARA PIA DE COZINHA 1,50 X 0,60 M - FORNECIMENTO E INSTALAÇÃO. AF_12/2013 | UN | 343,39
86894 | INSTALACOES HIDRO SANITARIAS | BANCADA DE MÁRMORE SINTÉTICO 120 X 60CM, COM CUBA INTEGRADA - FORNECIMENTO E INSTALAÇÃO. AF_12/2013 | UN | 220,76
86895 | INSTALACOES HIDRO SANITARIAS | BANCADA DE GRANITO CINZA POLIDO PARA LAVATÓRIO 0,50 X 0,60 M - FORNECIMENTO E INSTALAÇÃO. AF_12/2013 | UN | 238,83
86899 | INSTALACOES HIDRO SANITARIAS | BANCADA DE MÁRMORE BRANCO POLIDO PARA LAVATÓRIO 0,50 X 0,60 M - FORNECIMENTO E INSTALAÇÃO. AF_12/2013 | UN | 200,95
86900 | INSTALACOES HIDRO SANITARIAS | CUBA DE EMBUTIR DE AÇO INOXIDÁVEL MÉDIA - FORNECIMENTO E INSTALAÇÃO. AF_12/2013 | UN | 145,12
86901 | INSTALACOES HIDRO SANITARIAS | CUBA DE EMBUTIR OVAL EM LOUÇA BRANCA, 35 X 50CM OU EQUIVALENTE - FORNECIMENTO E INSTALAÇÃO. AF_12/2013 | UN | 123,88
86902 | INSTALACOES HIDRO SANITARIAS | LAVATÓRIO LOUÇA BRANCA COM COLUNA, *44 X 35,5* CM, PADRÃO POPULAR - FORNECIMENTO E INSTALAÇÃO. AF_12/2013 | UN | 235,94
86903 | INSTALACOES HIDRO SANITARIAS | LAVATÓRIO LOUÇA BRANCA COM COLUNA, 45 X 55CM OU EQUIVALENTE, PADRÃO MÉDIO - FORNECIMENTO E INSTALAÇÃO. AF_12/2013 | UN | 312,51
86904 | INSTALACOES HIDRO SANITARIAS | LAVATÓRIO LOUÇA BRANCA SUSPENSO, 29,5 X 39CM OU EQUIVALENTE, PADRÃO POPULAR - FORNECIMENTO E INSTALAÇÃO. AF_12/2013 | UN | 122,27
86905 | INSTALACOES HIDRO SANITARIAS | APARELHO MISTURADOR DE MESA PARA LAVATÓRIO, PADRÃO MÉDIO - FORNECIMENTO E INSTALAÇÃO. AF_12/2013 | UN | 154,22
86906 | INSTALACOES HIDRO SANITARIAS | TORNEIRA CROMADA DE MESA, 1/2" OU 3/4", PARA LAVATÓRIO, PADRÃO POPULAR - FORNECIMENTO E INSTALAÇÃO. AF_12/2013 | UN | 35,96
86908 | INSTALACOES HIDRO SANITARIAS | APARELHO MISTURADOR DE MESA PARA PIA DE COZINHA, PADRÃO MÉDIO - FORNECIMENTO E INSTALAÇÃO. AF_12/2013 | UN | 181,17
86909 | INSTALACOES HIDRO SANITARIAS | TORNEIRA CROMADA TUBO MÓVEL, DE MESA, 1/2" OU 3/4", PARA PIA DE COZINHA, PADRÃO ALTO - FORNECIMENTO E INSTALAÇÃO. AF_12/2013 | UN | 71,50
86910 | INSTALACOES HIDRO SANITARIAS | TORNEIRA CROMADA TUBO MÓVEL, DE PAREDE, 1/2" OU 3/4", PARA PIA DE COZINHA, PADRÃO MÉDIO - FORNECIMENTO E INSTALAÇÃO. AF_12/2013 | UN | 68,48
86911 | INSTALACOES HIDRO SANITARIAS | TORNEIRA CROMADA LONGA, DE PAREDE, 1/2" OU 3/4", PARA PIA DE COZINHA, PADRÃO POPULAR - FORNECIMENTO E INSTALAÇÃO. AF_12/2013 | UN | 30,94
86912 | INSTALACOES HIDRO SANITARIAS | TORNEIRA CROMADA LONGA, DE PAREDE, 1/2" OU 3/4", PARA PIA DE COZINHA, PADRÃO MÉDIO - FORNECIMENTO E INSTALAÇÃO. AF_12/2013 | UN | 30,94
86913 | INSTALACOES HIDRO SANITARIAS | TORNEIRA CROMADA 1/2" OU 3/4" PARA TANQUE, PADRÃO POPULAR - FORNECIMENTO E INSTALAÇÃO. AF_12/2013 | UN | 14,93
86914 | INSTALACOES HIDRO SANITARIAS | TORNEIRA CROMADA 1/2" OU 3/4" PARA TANQUE, PADRÃO MÉDIO - FORNECIMENTO E INSTALAÇÃO. AF_12/2013 | UN | 28,59
86915 | INSTALACOES HIDRO SANITARIAS | TORNEIRA CROMADA DE MESA, 1/2" OU 3/4", PARA LAVATÓRIO, PADRÃO MÉDIO - FORNECIMENTO E INSTALAÇÃO. AF_12/2013 | UN | 59,73
86916 | INSTALACOES HIDRO SANITARIAS | TORNEIRA PLÁSTICA 3/4" PARA TANQUE - FORNECIMENTO E INSTALAÇÃO. AF_12/2013 | UN | 25,37
86919 | INSTALACOES HIDRO SANITARIAS | TANQUE DE LOUÇA BRANCA COM COLUNA, 30L OU EQUIVALENTE, INCLUSO SIFÃO FLEXÍVEL EM PVC, VÁLVULA METÁLICA E TORNEIRA DE METAL CROMADO PADRÃO MÉDIO - FORNECIMENTO E INSTALAÇÃO. AF_12/2013 | UN | 755,51
86920 | INSTALACOES HIDRO SANITARIAS | TANQUE DE LOUÇA BRANCA COM COLUNA, 30L OU EQUIVALENTE, INCLUSO SIFÃO FLEXÍVEL EM PVC, VÁLVULA PLÁSTICA E TORNEIRA DE METAL CROMADO PADRÃO POPULAR - FORNECIMENTO E INSTALAÇÃO. AF_12/2013_P | UN | 728,21
86921 | INSTALACOES HIDRO SANITARIAS | TANQUE DE LOUÇA BRANCA COM COLUNA, 30L OU EQUIVALENTE, INCLUSO SIFÃO FLEXÍVEL EM PVC, VÁLVULA PLÁSTICA E TORNEIRA DE PLÁSTICO - FORNECIMENTO E INSTALAÇÃO. AF_12/2013 | UN | 738,65
86922 | INSTALACOES HIDRO SANITARIAS | TANQUE DE LOUÇA BRANCA SUSPENSO, 18L OU EQUIVALENTE, INCLUSO SIFÃO TIPO GARRAFA EM METAL CROMADO, VÁLVULA METÁLICA E TORNEIRA DE METAL CROMADO PADRÃO MÉDIO - FORNECIMENTO E INSTALAÇÃO. AF_12/2013 | UN | 583,08
86923 | INSTALACOES HIDRO SANITARIAS | TANQUE DE LOUÇA BRANCA SUSPENSO, 18L OU EQUIVALENTE, INCLUSO SIFÃO TIPO GARRAFA EM PVC, VÁLVULA PLÁSTICA E TORNEIRA DE METAL CROMADO PADRÃO POPULAR - FORNECIMENTO E INSTALAÇÃO. AF_12/2013 | UN | 465,27
86924 | INSTALACOES HIDRO SANITARIAS | TANQUE DE LOUÇA BRANCA SUSPENSO, 18L OU EQUIVALENTE, INCLUSO SIFÃO TIPO GARRAFA EM PVC, VÁLVULA PLÁSTICA E TORNEIRA DE PLÁSTICO - FORNECIMENTO E INSTALAÇÃO. AF_12/2013 | UN | 475,71
86925 | INSTALACOES HIDRO SANITARIAS | TANQUE DE MÁRMORE SINTÉTICO COM COLUNA, 22L OU EQUIVALENTE, INCLUSO SIFÃO FLEXÍVEL EM PVC, VÁLVULA PLÁSTICA E TORNEIRA DE METAL CROMADO PADRÃO POPULAR - FORNECIMENTO E INSTALAÇÃO. AF_12/2013 | UN | 370,99
86926 | INSTALACOES HIDRO SANITARIAS | TANQUE DE MÁRMORE SINTÉTICO COM COLUNA, 22L OU EQUIVALENTE, INCLUSO SIFÃO FLEXÍVEL EM PVC, VÁLVULA PLÁSTICA E TORNEIRA DE PLÁSTICO - FORNECIMENTO E INSTALAÇÃO. AF_12/2013 | UN | 381,43
86927 | INSTALACOES HIDRO SANITARIAS | TANQUE DE MÁRMORE SINTÉTICO SUSPENSO, 22L OU EQUIVALENTE, INCLUSO SIFÃO TIPO GARRAFA EM PVC, VÁLVULA PLÁSTICA E TORNEIRA DE METAL CROMADO PADRÃO POPULAR - FORNECIMENTO E INSTALAÇÃO. AF_12/2013 | UN | 234,27
86928 | INSTALACOES HIDRO SANITARIAS | TANQUE DE MÁRMORE SINTÉTICO SUSPENSO, 22L OU EQUIVALENTE, INCLUSO SIFÃO TIPO GARRAFA EM PVC, VÁLVULA PLÁSTICA E TORNEIRA DE PLÁSTICO - FORNECIMENTO E INSTALAÇÃO. AF_12/2013 | UN | 244,71
86929 | INSTALACOES HIDRO SANITARIAS | TANQUE DE MÁRMORE SINTÉTICO SUSPENSO, 22L OU EQUIVALENTE, INCLUSO SIFÃO FLEXÍVEL EM PVC, VÁLVULA PLÁSTICA E TORNEIRA DE METAL CROMADO PADRÃO POPULAR - FORNECIMENTO E INSTALAÇÃO. AF_12/2013 | UN | 226,90
86930 | INSTALACOES HIDRO SANITARIAS | TANQUE DE MÁRMORE SINTÉTICO SUSPENSO, 22L OU EQUIVALENTE, INCLUSO SIFÃO FLEXÍVEL EM PVC, VÁLVULA PLÁSTICA E TORNEIRA DE PLÁSTICO - FORNECIMENTO E INSTALAÇÃO. AF_12/2013 | UN | 237,34
86931 | INSTALACOES HIDRO SANITARIAS | VASO SANITÁRIO SIFONADO COM CAIXA ACOPLADA LOUÇA BRANCA, INCLUSO ENGATE FLEXÍVEL EM PLÁSTICO BRANCO, 1/2 X 40CM - FORNECIMENTO E INSTALAÇÃO. AF_12/2013 | UN | 422,15
86932 | INSTALACOES HIDRO SANITARIAS | VASO SANITÁRIO SIFONADO COM CAIXA ACOPLADA LOUÇA BRANCA - PADRÃO MÉDIO, INCLUSO ENGATE FLEXÍVEL EM METAL CROMADO, 1/2 X 40CM - FORNECIMENTO E INSTALAÇÃO. AF_12/2013 | UN | 442,42
86933 | INSTALACOES HIDRO SANITARIAS | BANCADA DE MÁRMORE SINTÉTICO 120 X 60CM, COM CUBA INTEGRADA, INCLUSO SIFÃO TIPO GARRAFA EM PVC, VÁLVULA EM PLÁSTICO CROMADO TIPO AMERICANA E TORNEIRA CROMADA LONGA, DE PAREDE, PADRÃO POPULAR - FORNECIMENTO E INSTALAÇÃO. AF_12/2013 | UN | 285,42
86934 | INSTALACOES HIDRO SANITARIAS | BANCADA DE MÁRMORE SINTÉTICO 120 X 60CM, COM CUBA INTEGRADA, INCLUSO SIFÃO TIPO FLEXÍVEL EM PVC, VÁLVULA EM PLÁSTICO CROMADO TIPO AMERICANA E TORNEIRA CROMADA LONGA, DE PAREDE, PADRÃO POPULAR - FORNECIMENTO E INSTALAÇÃO. AF_12/2013 | UN | 278,05
86935 | INSTALACOES HIDRO SANITARIAS | CUBA DE EMBUTIR DE AÇO INOXIDÁVEL MÉDIA, INCLUSO VÁLVULA TIPO AMERICANA EM METAL CROMADO E SIFÃO FLEXÍVEL EM PVC - FORNECIMENTO E INSTALAÇÃO. AF_12/2013 | UN | 193,92
86936 | INSTALACOES HIDRO SANITARIAS | CUBA DE EMBUTIR DE AÇO INOXIDÁVEL MÉDIA, INCLUSO VÁLVULA TIPO AMERICANA E SIFÃO TIPO GARRAFA EM METAL CROMADO - FORNECIMENTO E INSTALAÇÃO. AF_12/2013 | UN | 291,80
86937 | INSTALACOES HIDRO SANITARIAS | CUBA DE EMBUTIR OVAL EM LOUÇA BRANCA, 35 X 50CM OU EQUIVALENTE, INCLUSO VÁLVULA EM METAL CROMADO E SIFÃO FLEXÍVEL EM PVC - FORNECIMENTO E INSTALAÇÃO. AF_12/2013 | UN | 153,58
86938 | INSTALACOES HIDRO SANITARIAS | CUBA DE EMBUTIR OVAL EM LOUÇA BRANCA, 35 X 50CM OU EQUIVALENTE, INCLUSO VÁLVULA E SIFÃO TIPO GARRAFA EM METAL CROMADO - FORNECIMENTO E INSTALAÇÃO. AF_12/2013 | UN | 251,46
86939 | INSTALACOES HIDRO SANITARIAS | LAVATÓRIO LOUÇA BRANCA COM COLUNA, *44 X 35,5* CM, PADRÃO POPULAR, INCLUSO SIFÃO FLEXÍVEL EM PVC, VÁLVULA E ENGATE FLEXÍVEL 30CM EM PLÁSTICO E COM TORNEIRA CROMADA PADRÃO POPULAR - FORNECIMENTO E INSTALAÇÃO. AF_12/2013 | UN | 295,69
86940 | INSTALACOES HIDRO SANITARIAS | LAVATÓRIO LOUÇA BRANCA COM COLUNA, 45 X 55CM OU EQUIVALENTE, PADRÃO MÉDIO, INCLUSO SIFÃO TIPO GARRAFA, VÁLVULA E ENGATE FLEXÍVEL DE 40CM EM METAL CROMADO, COM APARELHO MISTURADOR PADRÃO MÉDIO - FORNECIMENTO E INSTALAÇÃO. AF_12/2013 | UN | 653,21
86941 | INSTALACOES HIDRO SANITARIAS | LAVATÓRIO LOUÇA BRANCA COM COLUNA, 45 X 55CM OU EQUIVALENTE, PADRÃO MÉDIO, INCLUSO SIFÃO TIPO GARRAFA, VÁLVULA E ENGATE FLEXÍVEL DE 40CM EM METAL CROMADO, COM TORNEIRA CROMADA DE MESA, PADRÃO MÉDIO - FORNECIMENTO E INSTALAÇÃO. AF_12/2013 | UN | 529,27
86942 | INSTALACOES HIDRO SANITARIAS | LAVATÓRIO LOUÇA BRANCA SUSPENSO, 29,5 X 39CM OU EQUIVALENTE, PADRÃO POPULAR, INCLUSO SIFÃO TIPO GARRAFA EM PVC, VÁLVULA E ENGATE FLEXÍVEL 30CM EM PLÁSTICO E TORNEIRA CROMADA DE MESA, PADRÃO POPULAR - FORNECIMENTO E INSTALAÇÃO. AF_12/2013 | UN | 189,39
86943 | INSTALACOES HIDRO SANITARIAS | LAVATÓRIO LOUÇA BRANCA SUSPENSO, 29,5 X 39CM OU EQUIVALENTE, PADRÃO POPULAR, INCLUSO SIFÃO FLEXÍVEL EM PVC, VÁLVULA E ENGATE FLEXÍVEL 30CM EM PLÁSTICO E TORNEIRA CROMADA DE MESA, PADRÃO POPULAR - FORNECIMENTO E INSTALAÇÃO. AF_12/2013 | UN | 182,02
86947 | INSTALACOES HIDRO SANITARIAS | BANCADA MÁRMORE BRANCO POLIDO 0,50 X 0,60M, INCLUSO CUBA DE EMBUTIR OVAL EM LOUÇA BRANCA 35 X 50CM, VÁLVULA, SIFÃO TIPO GARRAFA E ENGATE FLEXÍVEL 40CM EM METAL CROMADO E APARELHO MISTURADOR DE MESA, PADRÃO MÉDIO - FORNECIMENTO E INSTALAÇÃO. AF_12/2013 | UN | 665,53
88571 | INSTALACOES HIDRO SANITARIAS | SABONETEIRA DE SOBREPOR (FIXADA NA PAREDE), TIPO CONCHA, EM ACO INOXIDAVEL - FORNECIMENTO E INSTALACAO | UN | 59,72
93396 | INSTALACOES HIDRO SANITARIAS | BANCADA GRANITO CINZA POLIDO 0,50 X 0,60M, INCL. CUBA DE EMBUTIR OVAL LOUÇA BRANCA 35 X 50CM, VÁLVULA METAL CROMADO, SIFÃO FLEXÍVEL PVC, ENGATE 30CM FLEXÍVEL PLÁSTICO E TORNEIRA CROMADA DE MESA, PADRÃO POPULAR - FORNEC. E INSTALAÇÃO. AF_12/2013 | UN | 436,10
93441 | INSTALACOES HIDRO SANITARIAS | BANCADA DE GRANITO CINZA POLIDO 150 X 60 CM, COM CUBA DE EMBUTIR DE AÇO INOXIDÁVEL MÉDIA, VÁLVULA AMERICANA EM METAL CROMADO, SIFÃO FLEXÍVEL EM PVC, ENGATE FLEXÍVEL 30 CM, TORNEIRA CROMADA LONGA DE PAREDE, 1/2 OU 3/4, PARA PIA DE COZINHA, PADRÃO POPULAR- FORNEC. E INSTAL. AF_12/2013 | UN | 676,95
93442 | INSTALACOES HIDRO SANITARIAS | BANCADA MÁRMORE BRANCO POLIDO 150 X 60 CM, COM CUBA DE EMBUTIR DE AÇO INOXIDÁVEL MÉDIA, VÁLVULA AMERICANA EM METAL CROMADO, SIFÃO TIPO GARRAFA EM METAL CROMADO, ENGATE FLEXÍVEL 30 CM, TORNEIRA CROMADA TUBO MÓVEL, DE MESA, 1/2 OU 3/4, PARA PIA DE COZINHA, PADRÃO ALTO - FORNEC. E INSTAL. AF_12/2013 | UN | 714,42
95469 | INSTALACOES HIDRO SANITARIAS | VASO SANITARIO SIFONADO CONVENCIONAL COM LOUÇA BRANCA - FORNECIMENTO E INSTALAÇÃO. AF_10/2016 | UN | 194,95
95470 | INSTALACOES HIDRO SANITARIAS | VASO SANITARIO SIFONADO CONVENCIONAL COM LOUÇA BRANCA, INCLUSO CONJUNTO DE LIGAÇÃO PARA BACIA SANITÁRIA AJUSTÁVEL - FORNECIMENTO E INSTALAÇÃO. AF_10/2016 | UN | 200,52
95471 | INSTALACOES HIDRO SANITARIAS | VASO SANITARIO SIFONADO CONVENCIONAL PARA PCD SEM FURO FRONTAL COM LOUÇA BRANCA SEM ASSENTO - FORNECIMENTO E INSTALAÇÃO. AF_10/2016 | UN | 715,97
95472 | INSTALACOES HIDRO SANITARIAS | VASO SANITARIO SIFONADO CONVENCIONAL PARA PCD SEM FURO FRONTAL COM LOUÇA BRANCA SEM ASSENTO, INCLUSO CONJUNTO DE LIGAÇÃO PARA BACIA SANITÁRIA AJUSTÁVEL - FORNECIMENTO E INSTALAÇÃO. AF_10/2016 | UN | 721,54
95542 | INSTALACOES HIDRO SANITARIAS | PORTA TOALHA ROSTO EM METAL CROMADO, TIPO ARGOLA, INCLUSO FIXAÇÃO. AF_10/2016 | UN | 34,71
95543 | INSTALACOES HIDRO SANITARIAS | PORTA TOALHA BANHO EM METAL CROMADO, TIPO BARRA, INCLUSO FIXAÇÃO. AF_10/2016 | UN | 55,92
95544 | INSTALACOES HIDRO SANITARIAS | PAPELEIRA DE PAREDE EM METAL CROMADO SEM TAMPA, INCLUSO FIXAÇÃO. AF_10/2016 | UN | 44,14
95545 | INSTALACOES HIDRO SANITARIAS | SABONETEIRA DE PAREDE EM METAL CROMADO, INCLUSO FIXAÇÃO. AF_10/2016 | UN | 43,14
95546 | INSTALACOES HIDRO SANITARIAS | KIT DE ACESSORIOS PARA BANHEIRO EM METAL CROMADO, 5 PECAS, INCLUSO FIXAÇÃO. AF_10/2016 | UN | 127,86
95547 | INSTALACOES HIDRO SANITARIAS | SABONETEIRA PLASTICA TIPO DISPENSER PARA SABONETE LIQUIDO COM RESERVATORIO 800 A 1500 ML, INCLUSO FIXAÇÃO. AF_10/2016 | UN | 42,30
6087 | INSTALACOES HIDRO SANITARIAS | TAMPA EM CONCRETO ARMADO 60X60X5CM P/CX INSPECAO/FOSSA SEPTICA | UN | 23,55
74198/1 | INSTALACOES HIDRO SANITARIAS | SUMIDOURO EM ALVENARIA DE TIJOLO CERAMICO MACICO DIAMETRO 1,20M E ALTURA 5,00M, COM TAMPA EM CONCRETO ARMADO DIAMETRO 1,40M E ESPESSURA 10CM | UN | 1.223,61
74198/2 | INSTALACOES HIDRO SANITARIAS | SUMIDOURO EM ALVENARIA DE TIJOLO CERAMICO MACIÇO DIAMETRO 1,40M E ALTURA 5,00M, COM TAMPA EM CONCRETO ARMADO DIAMETRO 1,60M E ESPESSURA 10CM | UN | 1.520,92
95463 | INSTALACOES HIDRO SANITARIAS | FOSSA SÉPTICA EM ALVENARIA DE TIJOLO CERÂMICO MACIÇO, DIMENSÕES EXTERNAS DE 1,90X1,10X1,40 M, VOLUME DE 1.500 LITROS, REVESTIDO INTERNAMENTE COM MASSA ÚNICA E IMPERMEABILIZANTE E COM TAMPA DE CONCRETO ARMADO COM ESPESSURA DE 8 CM | UN | 1.366,76
89957 | INSTALACOES HIDRO SANITARIAS | PONTO DE CONSUMO TERMINAL DE ÁGUA FRIA (SUBRAMAL) COM TUBULAÇÃO DE PVC, DN 25 MM, INSTALADO EM RAMAL DE ÁGUA, INCLUSOS RASGO E CHUMBAMENTO EM ALVENARIA. AF_12/2014 | UN | 118,05
89959 | INSTALACOES HIDRO SANITARIAS | PONTO DE CONSUMO TERMINAL DE ÁGUA QUENTE (SUBRAMAL) COM TUBULAÇÃO DE CPVC, DN 22 MM, INSTALADO EM RAMAL DE ÁGUA, INCLUSOS RASGO E CHUMBAMENTO EM ALVENARIA. AF_12/2014 | UN | 175,48
40729 | INSTALACOES HIDRO SANITARIAS | VALVULA DESCARGA 1.1/2" COM REGISTRO, ACABAMENTO EM METAL CROMADO - FORNECIMENTO E INSTALACAO | UN | 201,71
73795/1 | INSTALACOES HIDRO SANITARIAS | VÁLVULA DE RETENÇÃO VERTICAL Ø 20MM (3/4") - FORNECIMENTO E INSTALAÇÃO | UN | 61,76
73795/2 | INSTALACOES HIDRO SANITARIAS | VÁLVULA DE RETENÇÃO VERTICAL Ø 25MM (1") - FORNECIMENTO E INSTALAÇÃO | UN | 65,20
73795/3 | INSTALACOES HIDRO SANITARIAS | VÁLVULA DE RETENÇÃO VERTICAL Ø 32MM (1.1/4") - FORNECIMENTO E INSTALAÇÃO | UN | 85,34
73795/4 | INSTALACOES HIDRO SANITARIAS | VÁLVULA DE RETENÇÃO VERTICAL Ø 40MM (1.1/2") - FORNECIMENTO E INSTALAÇÃO | UN | 98,72
73795/5 | INSTALACOES HIDRO SANITARIAS | VÁLVULA DE RETENÇÃO VERTICAL Ø 50MM (2") - FORNECIMENTO E INSTALAÇÃO | UN | 130,47
73795/6 | INSTALACOES HIDRO SANITARIAS | VÁLVULA DE RETENÇÃO VERTICAL Ø 80MM (3") - FORNECIMENTO E INSTALAÇÃO | UN | 254,85
73795/7 | INSTALACOES HIDRO SANITARIAS | VÁLVULA DE RETENÇÃO VERTICAL Ø 100MM (4") - FORNECIMENTO E INSTALAÇÃO | UN | 425,83
73795/8 | INSTALACOES HIDRO SANITARIAS | VÁLVULA DE RETENÇÃO HORIZONTAL Ø 20MM (3/4") - FORNECIMENTO E INSTALAÇÃO | UN | 82,30
73795/9 | INSTALACOES HIDRO SANITARIAS | VALVULA DE RETENCAO HORIZONTAL Ø 25MM (1) - FORNECIMENTO E INSTALACAO | UN | 103,09
73795/10 | INSTALACOES HIDRO SANITARIAS | VÁLVULA DE RETENÇÃO HORIZONTAL Ø 32MM (1.1/4") - FORNECIMENTO E INSTALAÇÃO | UN | 141,65
73795/11 | INSTALACOES HIDRO SANITARIAS | VÁLVULA DE RETENÇÃO HORIZONTAL Ø 40MM (1.1/2") - FORNECIMENTO E INSTALAÇÃO | UN | 159,59
73795/12 | INSTALACOES HIDRO SANITARIAS | VÁLVULA DE RETENÇÃO HORIZONTAL Ø 50MM (2") - FORNECIMENTO E INSTALAÇÃO | UN | 211,86
73795/13 | INSTALACOES HIDRO SANITARIAS | VÁLVULA DE RETENÇÃO HORIZONTAL Ø 65MM (2.1/2") - FORNECIMENTO E INSTALAÇÃO | UN | 299,38
73795/14 | INSTALACOES HIDRO SANITARIAS | VÁLVULA DE RETENÇÃO HORIZONTAL Ø 80MM (3") - FORNECIMENTO E INSTALAÇÃO | UN | 394,09
73795/15 | INSTALACOES HIDRO SANITARIAS | VÁLVULA DE RETENÇÃO HORIZONTAL Ø 100MM (4") - FORNECIMENTO E INSTALAÇÃO | UN | 601,03
73796/1 | INSTALACOES HIDRO SANITARIAS | VÁLVULA DE PÉ COM CRIVO Ø 20MM (3/4") - FORNECIMENTO E INSTALAÇÃO | UN | 60,88
73796/2 | INSTALACOES HIDRO SANITARIAS | VÁLVULA DE PÉ COM CRIVO Ø 25MM (1") - FORNECIMENTO E INSTALAÇÃO | UN | 64,70
73796/3 | INSTALACOES HIDRO SANITARIAS | VÁLVULA DE PÉ COM CRIVO Ø 40MM (1.1/2") - FORNECIMENTO E INSTALAÇÃO | UN | 96,52
73796/4 | INSTALACOES HIDRO SANITARIAS | VÁLVULA DE PÉ COM CRIVO Ø 50MM (2") - FORNECIMENTO E INSTALAÇÃO | UN | 131,12
73796/5 | INSTALACOES HIDRO SANITARIAS | VÁLVULA DE PÉ COM CRIVO Ø 65MM (2.1/2") - FORNECIMENTO E INSTALAÇÃO | UN | 220,20
73796/6 | INSTALACOES HIDRO SANITARIAS | VÁLVULA DE PÉ COM CRIVO Ø 80MM (3") - FORNECIMENTO E INSTALAÇÃO | UN | 282,86
73796/7 | INSTALACOES HIDRO SANITARIAS | VÁLVULA DE PÉ COM CRIVO Ø 100MM (4") - FORNECIMENTO E INSTALAÇÃO | UN | 480,51
73870/4 | INSTALACOES HIDRO SANITARIAS | REGISTRO DE ESFERA EM BRONZE D= 1.1/4" FORNEC E COLOCACAO | UN | 83,11
74091/1 | INSTALACOES HIDRO SANITARIAS | VALVULA RETENCAO VERTICAL BRONZE (PN-16) 2.1/2" 200PSI - EXTREMIDADES COM ROSCA - FORNECIMENTO E INSTALACAO | UN | 197,55
74093/1 | INSTALACOES HIDRO SANITARIAS | VALVULA PE COM CRIVO BRONZE 1.1/4" - FORNECIMENTO E INSTALACAO | UN | 87,41
74169/1 | INSTALACOES HIDRO SANITARIAS | REGISTRO/VALVULA GLOBO ANGULAR 45 GRAUS EM LATAO PARA HIDRANTES DE INCÊNDIO PREDIAL DN 2.1/2, COM VOLANTE, CLASSE DE PRESSAO DE ATE 200 PSI - FORNECIMENTO E INSTALACAO | UN | 285,47
85117 | INSTALACOES HIDRO SANITARIAS | VALVULA DE RETENCAO VERTICAL BRONZE (PN-16) 1/2" 200 PSI - EXTREMIDADE COM ROSCA - FORNECIMENTO E INSTALACAO | UN | 41,52
89349 | INSTALACOES HIDRO SANITARIAS | REGISTRO DE PRESSÃO BRUTO, LATÃO, ROSCÁVEL, 1/2", FORNECIDO E INSTALADO EM RAMAL DE ÁGUA. AF_12/2014 | UN | 20,22
89351 | INSTALACOES HIDRO SANITARIAS | REGISTRO DE PRESSÃO BRUTO, ROSCÁVEL, 3/4", FORNECIDO E INSTALADO EM RAMAL DE ÁGUA. AF_12/2014 | UN | 22,51
89352 | INSTALACOES HIDRO SANITARIAS | REGISTRO DE GAVETA BRUTO, LATÃO, ROSCÁVEL, 1/2", FORNECIDO E INSTALADO EM RAMAL DE ÁGUA. AF_12/2014 | UN | 25,07
89353 | INSTALACOES HIDRO SANITARIAS | REGISTRO DE GAVETA BRUTO, LATÃO, ROSCÁVEL, 3/4", FORNECIDO E INSTALADO EM RAMAL DE ÁGUA. AF_12/2014 | UN | 25,98
89354 | INSTALACOES HIDRO SANITARIAS | MISTURADOR MONOCOMANDO PARA CHUVEIRO, BASE BRUTA E ACABAMENTO CROMADO, FORNECIDO E INSTALADO EM RAMAL DE ÁGUA. AF_12/2014 | UN | 175,40
89969 | INSTALACOES HIDRO SANITARIAS | KIT DE REGISTRO DE PRESSÃO BRUTO DE LATÃO ½", INCLUSIVE CONEXÕES, ROSCÁVEL, INSTALADO EM RAMAL DE ÁGUA FRIA - FORNECIMENTO E INSTALAÇÃO. AF_12/2014 | UN | 31,39
89970 | INSTALACOES HIDRO SANITARIAS | KIT DE REGISTRO DE PRESSÃO BRUTO DE LATÃO ¾", INCLUSIVE CONEXÕES, ROSCÁVEL, INSTALADO EM RAMAL DE ÁGUA FRIA - FORNECIMENTO E INSTALAÇÃO. AF_12/2014 | UN | 33,88
89971 | INSTALACOES HIDRO SANITARIAS | KIT DE REGISTRO DE GAVETA BRUTO DE LATÃO ½", INCLUSIVE CONEXÕES, ROSCÁVEL, INSTALADO EM RAMAL DE ÁGUA FRIA - FORNECIMENTO E INSTALAÇÃO. AF_12/2014 | UN | 34,47
89972 | INSTALACOES HIDRO SANITARIAS | KIT DE REGISTRO DE GAVETA BRUTO DE LATÃO ¾", INCLUSIVE CONEXÕES, ROSCÁVEL, INSTALADO EM RAMAL DE ÁGUA FRIA - FORNECIMENTO E INSTALAÇÃO. AF_12/2014 | UN | 36,94
89973 | INSTALACOES HIDRO SANITARIAS | KIT DE MISTURADOR BASE BRUTA DE LATÃO ¾" MONOCOMANDO PARA CHUVEIRO, INCLUSIVE CONEXÕES, INSTALADO EM RAMAL DE ÁGUA - FORNECIMENTO E INSTALAÇÃO. AF_12/2014 | UN | 307,71
89974 | INSTALACOES HIDRO SANITARIAS | KIT DE TÊ MISTURADOR EM CPVC ¾" COM DUPLO COMANDO PARA CHUVEIRO, INCLUSIVE CONEXÕES, INSTALADO EM RAMAL DE ÁGUA - FORNECIMENTO E INSTALAÇÃO. AF_12/2014 | UN | 187,27
89984 | INSTALACOES HIDRO SANITARIAS | REGISTRO DE PRESSÃO BRUTO, LATÃO, ROSCÁVEL, 1/2", COM ACABAMENTO E CANOPLA CROMADOS. FORNECIDO E INSTALADO EM RAMAL DE ÁGUA. AF_12/2014 | UN | 50,38
89985 | INSTALACOES HIDRO SANITARIAS | REGISTRO DE PRESSÃO BRUTO, LATÃO, ROSCÁVEL, 3/4", COM ACABAMENTO E CANOPLA CROMADOS. FORNECIDO E INSTALADO EM RAMAL DE ÁGUA. AF_12/2014 | UN | 51,69
89986 | INSTALACOES HIDRO SANITARIAS | REGISTRO DE GAVETA BRUTO, LATÃO, ROSCÁVEL, 1/2", COM ACABAMENTO E CANOPLA CROMADOS. FORNECIDO E INSTALADO EM RAMAL DE ÁGUA. AF_12/2014 | UN | 49,27
89987 | INSTALACOES HIDRO SANITARIAS | REGISTRO DE GAVETA BRUTO, LATÃO, ROSCÁVEL, 3/4", COM ACABAMENTO E CANOPLA CROMADOS. FORNECIDO E INSTALADO EM RAMAL DE ÁGUA. AF_12/2014 | UN | 54,13
90371 | INSTALACOES HIDRO SANITARIAS | REGISTRO DE ESFERA, PVC, ROSCÁVEL, 3/4", FORNECIDO E INSTALADO EM RAMAL DE ÁGUA. AF_03/2015 | UN | 28,59
94489 | INSTALACOES HIDRO SANITARIAS | REGISTRO DE ESFERA, PVC, SOLDÁVEL, DN 25 MM, INSTALADO EM RESERVAÇÃO DE ÁGUA DE EDIFICAÇÃO QUE POSSUA RESERVATÓRIO DE FIBRA/FIBROCIMENTO FORNECIMENTO E INSTALAÇÃO. AF_06/2016 | UN | 24,04
94490 | INSTALACOES HIDRO SANITARIAS | REGISTRO DE ESFERA, PVC, SOLDÁVEL, DN 32 MM, INSTALADO EM RESERVAÇÃO DE ÁGUA DE EDIFICAÇÃO QUE POSSUA RESERVATÓRIO DE FIBRA/FIBROCIMENTO FORNECIMENTO E INSTALAÇÃO. AF_06/2016 | UN | 40,46
94491 | INSTALACOES HIDRO SANITARIAS | REGISTRO DE ESFERA, PVC, SOLDÁVEL, DN 40 MM, INSTALADO EM RESERVAÇÃO DE ÁGUA DE EDIFICAÇÃO QUE POSSUA RESERVATÓRIO DE FIBRA/FIBROCIMENTO FORNECIMENTO E INSTALAÇÃO. AF_06/2016 | UN | 55,43
94492 | INSTALACOES HIDRO SANITARIAS | REGISTRO DE ESFERA, PVC, SOLDÁVEL, DN 50 MM, INSTALADO EM RESERVAÇÃO DE ÁGUA DE EDIFICAÇÃO QUE POSSUA RESERVATÓRIO DE FIBRA/FIBROCIMENTO FORNECIMENTO E INSTALAÇÃO. AF_06/2016 | UN | 56,85
94493 | INSTALACOES HIDRO SANITARIAS | REGISTRO DE ESFERA, PVC, SOLDÁVEL, DN 60 MM, INSTALADO EM RESERVAÇÃO DE ÁGUA DE EDIFICAÇÃO QUE POSSUA RESERVATÓRIO DE FIBRA/FIBROCIMENTO FORNECIMENTO E INSTALAÇÃO. AF_06/2016 | UN | 103,16
94494 | INSTALACOES HIDRO SANITARIAS | REGISTRO DE GAVETA BRUTO, LATÃO, ROSCÁVEL, 3/4, INSTALADO EM RESERVAÇÃO DE ÁGUA DE EDIFICAÇÃO QUE POSSUA RESERVATÓRIO DE FIBRA/FIBROCIMENTO  FORNECIMENTO E INSTALAÇÃO. AF_06/2016 | UN | 49,82
94495 | INSTALACOES HIDRO SANITARIAS | REGISTRO DE GAVETA BRUTO, LATÃO, ROSCÁVEL, 1, INSTALADO EM RESERVAÇÃO DE ÁGUA DE EDIFICAÇÃO QUE POSSUA RESERVATÓRIO DE FIBRA/FIBROCIMENTO  FORNECIMENTO E INSTALAÇÃO. AF_06/2016 | UN | 59,97
94496 | INSTALACOES HIDRO SANITARIAS | REGISTRO DE GAVETA BRUTO, LATÃO, ROSCÁVEL, 1 1/4, INSTALADO EM RESERVAÇÃO DE ÁGUA DE EDIFICAÇÃO QUE POSSUA RESERVATÓRIO DE FIBRA/FIBROCIMENTO  FORNECIMENTO E INSTALAÇÃO. AF_06/2016 | UN | 70,73
94497 | INSTALACOES HIDRO SANITARIAS | REGISTRO DE GAVETA BRUTO, LATÃO, ROSCÁVEL, 1 1/2, INSTALADO EM RESERVAÇÃO DE ÁGUA DE EDIFICAÇÃO QUE POSSUA RESERVATÓRIO DE FIBRA/FIBROCIMENTO  FORNECIMENTO E INSTALAÇÃO. AF_06/2016 | UN | 80,63
94498 | INSTALACOES HIDRO SANITARIAS | REGISTRO DE GAVETA BRUTO, LATÃO, ROSCÁVEL, 2, INSTALADO EM RESERVAÇÃO DE ÁGUA DE EDIFICAÇÃO QUE POSSUA RESERVATÓRIO DE FIBRA/FIBROCIMENTO  FORNECIMENTO E INSTALAÇÃO. AF_06/2016 | UN | 100,77
94499 | INSTALACOES HIDRO SANITARIAS | REGISTRO DE GAVETA BRUTO, LATÃO, ROSCÁVEL, 2 1/2, INSTALADO EM RESERVAÇÃO DE ÁGUA DE EDIFICAÇÃO QUE POSSUA RESERVATÓRIO DE FIBRA/FIBROCIMENTO  FORNECIMENTO E INSTALAÇÃO. AF_06/2016 | UN | 172,04
94500 | INSTALACOES HIDRO SANITARIAS | REGISTRO DE GAVETA BRUTO, LATÃO, ROSCÁVEL, 3, INSTALADO EM RESERVAÇÃO DE ÁGUA DE EDIFICAÇÃO QUE POSSUA RESERVATÓRIO DE FIBRA/FIBROCIMENTO  FORNECIMENTO E INSTALAÇÃO. AF_06/2016 | UN | 202,44
94501 | INSTALACOES HIDRO SANITARIAS | REGISTRO DE GAVETA BRUTO, LATÃO, ROSCÁVEL, 4, INSTALADO EM RESERVAÇÃO DE ÁGUA DE EDIFICAÇÃO QUE POSSUA RESERVATÓRIO DE FIBRA/FIBROCIMENTO  FORNECIMENTO E INSTALAÇÃO. AF_06/2016 | UN | 383,02
94792 | INSTALACOES HIDRO SANITARIAS | REGISTRO DE GAVETA BRUTO, LATÃO, ROSCÁVEL, 1, COM ACABAMENTO E CANOPLA CROMADOS, INSTALADO EM RESERVAÇÃO DE ÁGUA DE EDIFICAÇÃO QUE POSSUA RESERVATÓRIO DE FIBRA/FIBROCIMENTO  FORNECIMENTO E INSTALAÇÃO. AF_06/2016 | UN | 84,67
94793 | INSTALACOES HIDRO SANITARIAS | REGISTRO DE GAVETA BRUTO, LATÃO, ROSCÁVEL, 1 1/4, COM ACABAMENTO E CANOPLA CROMADOS, INSTALADO EM RESERVAÇÃO DE ÁGUA DE EDIFICAÇÃO QUE POSSUA RESERVATÓRIO DE FIBRA/FIBROCIMENTO  FORNECIMENTO E INSTALAÇÃO. AF_06/2016 | UN | 105,83
94794 | INSTALACOES HIDRO SANITARIAS | REGISTRO DE GAVETA BRUTO, LATÃO, ROSCÁVEL, 1 1/2, COM ACABAMENTO E CANOPLA CROMADOS, INSTALADO EM RESERVAÇÃO DE ÁGUA DE EDIFICAÇÃO QUE POSSUA RESERVATÓRIO DE FIBRA/FIBROCIMENTO  FORNECIMENTO E INSTALAÇÃO. AF_06/2016 | UN | 109,18
94795 | INSTALACOES HIDRO SANITARIAS | TORNEIRA DE BÓIA REAL, ROSCÁVEL, 1/2", FORNECIDA E INSTALADA EM RESERVAÇÃO DE ÁGUA. AF_06/2016 | UN | 37,76
94796 | INSTALACOES HIDRO SANITARIAS | TORNEIRA DE BÓIA REAL, ROSCÁVEL, 3/4", FORNECIDA E INSTALADA EM RESERVAÇÃO DE ÁGUA. AF_06/2016 | UN | 46,71
94797 | INSTALACOES HIDRO SANITARIAS | TORNEIRA DE BÓIA REAL, ROSCÁVEL, 1", FORNECIDA E INSTALADA EM RESERVAÇÃO DE ÁGUA. AF_06/2016 | UN | 44,39
94798 | INSTALACOES HIDRO SANITARIAS | TORNEIRA DE BÓIA REAL, ROSCÁVEL, 1 1/4", FORNECIDA E INSTALADA EM RESERVAÇÃO DE ÁGUA. AF_06/2016 | UN | 94,65
94799 | INSTALACOES HIDRO SANITARIAS | TORNEIRA DE BÓIA REAL, ROSCÁVEL, 1 1/2", FORNECIDA E INSTALADA EM RESERVAÇÃO DE ÁGUA. AF_06/2016 | UN | 92,34
94800 | INSTALACOES HIDRO SANITARIAS | TORNEIRA DE BÓIA REAL, ROSCÁVEL, 2", FORNECIDA E INSTALADA EM RESERVAÇÃO DE ÁGUA. AF_06/2016 | UN | 156,30
95248 | INSTALACOES HIDRO SANITARIAS | VÁLVULA DE ESFERA BRUTA, BRONZE, ROSCÁVEL, 1/2 , INSTALADO EM RESERVAÇÃO DE ÁGUA DE EDIFICAÇÃO QUE POSSUA RESERVATÓRIO DE FIBRA/FIBROCIMENTO - FORNECIMENTO E INSTALAÇÃO. AF_06/2016 | UN | 57,21
95249 | INSTALACOES HIDRO SANITARIAS | VÁLVULA DE ESFERA BRUTA, BRONZE, ROSCÁVEL, 3/4'', INSTALADO EM RESERVAÇÃO DE ÁGUA DE EDIFICAÇÃO QUE POSSUA RESERVATÓRIO DE FIBRA/FIBROCIMENTO - FORNECIMENTO E INSTALAÇÃO. AF_06/2016 | UN | 61,06
95250 | INSTALACOES HIDRO SANITARIAS | VÁLVULA DE ESFERA BRUTA, BRONZE, ROSCÁVEL, 1'', INSTALADO EM RESERVAÇÃO DE ÁGUA DE EDIFICAÇÃO QUE POSSUA RESERVATÓRIO DE FIBRA/FIBROCIMENTO - FORNECIMENTO E INSTALAÇÃO. AF_06/2016 | UN | 71,13
95251 | INSTALACOES HIDRO SANITARIAS | VÁLVULA DE ESFERA BRUTA, BRONZE, ROSCÁVEL, 1 1/4'', INSTALADO EM RESERVAÇÃO DE ÁGUA DE EDIFICAÇÃO QUE POSSUA RESERVATÓRIO DE FIBRA/FIBROCIMENTO - FORNECIMENTO E INSTALAÇÃO. AF_06/2016 | UN | 90,90
95252 | INSTALACOES HIDRO SANITARIAS | VÁLVULA DE ESFERA BRUTA, BRONZE, ROSCÁVEL, 1 1/2'', INSTALADO EM RESERVAÇÃO DE ÁGUA DE EDIFICAÇÃO QUE POSSUA RESERVATÓRIO DE FIBRA/FIBROCIMENTO - FORNECIMENTO E INSTALAÇÃO. AF_06/2016 | UN | 102,77
95253 | INSTALACOES HIDRO SANITARIAS | VÁLVULA DE ESFERA BRUTA, BRONZE, ROSCÁVEL, 2'', INSTALADO EM RESERVAÇÃO DE ÁGUA DE EDIFICAÇÃO QUE POSSUA RESERVATÓRIO DE FIBRA/FIBROCIMENTO - FORNECIMENTO E INSTALAÇÃO. AF_06/2016 | UN | 142,00
95634 | INSTALACOES HIDRO SANITARIAS | KIT CAVALETE PARA MEDIÇÃO DE ÁGUA - ENTRADA PRINCIPAL, EM PVC SOLDÁVEL DN 20 (½ ) FORNECIMENTO E INSTALAÇÃO (EXCLUSIVE HIDRÔMETRO). AF_11/2016 | UN | 118,66
95635 | INSTALACOES HIDRO SANITARIAS | KIT CAVALETE PARA MEDIÇÃO DE ÁGUA - ENTRADA PRINCIPAL, EM PVC SOLDÁVEL DN 25 (¾ ) FORNECIMENTO E INSTALAÇÃO (EXCLUSIVE HIDRÔMETRO). AF_11/2016 | UN | 126,99
95637 | INSTALACOES HIDRO SANITARIAS | KIT CAVALETE PARA MEDIÇÃO DE ÁGUA - ENTRADA PRINCIPAL, EM AÇO GALVANIZADO DN 32 (1 ¼)  FORNECIMENTO E INSTALAÇÃO (EXCLUSIVE HIDRÔMETRO). AF_11/2016 | UN | 399,49
95638 | INSTALACOES HIDRO SANITARIAS | KIT CAVALETE PARA MEDIÇÃO DE ÁGUA - ENTRADA PRINCIPAL, EM AÇO GALVANIZADO DN 40 (1 ½)  FORNECIMENTO E INSTALAÇÃO (EXCLUSIVE HIDRÔMETRO). AF_11/2016 | UN | 481,01
95639 | INSTALACOES HIDRO SANITARIAS | KIT CAVALETE PARA MEDIÇÃO DE ÁGUA - ENTRADA PRINCIPAL, EM AÇO GALVANIZADO DN 50 (2)  FORNECIMENTO E INSTALAÇÃO (EXCLUSIVE HIDRÔMETRO). AF_11/2016 | UN | 593,34
95641 | INSTALACOES HIDRO SANITARIAS | KIT CAVALETE PARA MEDIÇÃO DE ÁGUA - ENTRADA INDIVIDUALIZADA, EM PVC DN 25 (¾), PARA 2 MEDIDORES  FORNECIMENTO E INSTALAÇÃO (EXCLUSIVE HIDRÔMETRO). AF_11/2016 | UN | 209,69
95642 | INSTALACOES HIDRO SANITARIAS | KIT CAVALETE PARA MEDIÇÃO DE ÁGUA - ENTRADA INDIVIDUALIZADA, EM PVC DN 25 (¾), PARA 3 MEDIDORES  FORNECIMENTO E INSTALAÇÃO (EXCLUSIVE HIDRÔMETRO). AF_11/2016 | UN | 309,77
95643 | INSTALACOES HIDRO SANITARIAS | KIT CAVALETE PARA MEDIÇÃO DE ÁGUA - ENTRADA INDIVIDUALIZADA, EM PVC DN 25 (¾), PARA 4 MEDIDORES  FORNECIMENTO E INSTALAÇÃO (EXCLUSIVE HIDRÔMETRO). AF_11/2016 | UN | 405,02
95644 | INSTALACOES HIDRO SANITARIAS | KIT CAVALETE PARA MEDIÇÃO DE ÁGUA - ENTRADA INDIVIDUALIZADA, EM PVC DN 32 (1), PARA 1 MEDIDOR  FORNECIMENTO E INSTALAÇÃO (EXCLUSIVE HIDRÔMETRO). AF_11/2016 | UN | 147,07
95645 | INSTALACOES HIDRO SANITARIAS | KIT CAVALETE PARA MEDIÇÃO DE ÁGUA - ENTRADA INDIVIDUALIZADA, EM PVC DN 32 (1), PARA 2 MEDIDORES  FORNECIMENTO E INSTALAÇÃO (EXCLUSIVE HIDRÔMETRO). AF_11/2016 | UN | 268,09
95646 | INSTALACOES HIDRO SANITARIAS | KIT CAVALETE PARA MEDIÇÃO DE ÁGUA - ENTRADA INDIVIDUALIZADA, EM PVC DN 32 (1), PARA 3 MEDIDORES  FORNECIMENTO E INSTALAÇÃO (EXCLUSIVE HIDRÔMETRO). AF_11/2016 | UN | 398,85
95647 | INSTALACOES HIDRO SANITARIAS | KIT CAVALETE PARA MEDIÇÃO DE ÁGUA - ENTRADA INDIVIDUALIZADA, EM PVC DN 32 (1), PARA 4 MEDIDORES  FORNECIMENTO E INSTALAÇÃO (EXCLUSIVE HIDRÔMETRO). AF_11/2016 | UN | 522,60
95673 | INSTALACOES HIDRO SANITARIAS | HIDRÔMETRO DN 20 (½), 1,5 M³/H  FORNECIMENTO E INSTALAÇÃO. AF_11/2016 | UN | 95,63
95674 | INSTALACOES HIDRO SANITARIAS | HIDRÔMETRO DN 20 (½), 3,0 M³/H  FORNECIMENTO E INSTALAÇÃO. AF_11/2016 | UN | 101,26
95675 | INSTALACOES HIDRO SANITARIAS | HIDRÔMETRO DN 25 (¾ ), 5,0 M³/H FORNECIMENTO E INSTALAÇÃO. AF_11/2016 | UN | 123,40
95676 | INSTALACOES HIDRO SANITARIAS | CAIXA EM CONCRETO PRÉ-MOLDADO PARA ABRIGO DE HIDRÔMETRO COM DN 20 (½)  FORNECIMENTO E INSTALAÇÃO. AF_11/2016 | UN | 56,53
97741 | INSTALACOES HIDRO SANITARIAS | KIT CAVALETE PARA MEDIÇÃO DE ÁGUA - ENTRADA INDIVIDUALIZADA, EM PVC DN 25 (¾), PARA 1 MEDIDOR  FORNECIMENTO E INSTALAÇÃO (EXCLUSIVE HIDRÔMETRO). AF_11/2016 | UN | 117,57
72285 | INSTALACOES HIDRO SANITARIAS | CAIXA DE AREIA 40X40X40CM EM ALVENARIA - EXECUÇÃO | UN | 85,12
72286 | INSTALACOES HIDRO SANITARIAS | CAIXA DE AREIA 60X60X60CM EM ALVENARIA - EXECUÇÃO | UN | 170,74
90436 | INSTALACOES HIDRO SANITARIAS | FURO EM ALVENARIA PARA DIÂMETROS MENORES OU IGUAIS A 40 MM. AF_05/2015 | UN | 12,96
90437 | INSTALACOES HIDRO SANITARIAS | FURO EM ALVENARIA PARA DIÂMETROS MAIORES QUE 40 MM E MENORES OU IGUAIS A 75 MM. AF_05/2015 | UN | 31,50
90438 | INSTALACOES HIDRO SANITARIAS | FURO EM ALVENARIA PARA DIÂMETROS MAIORES QUE 75 MM. AF_05/2015 | UN | 45,14
90439 | INSTALACOES HIDRO SANITARIAS | FURO EM CONCRETO PARA DIÂMETROS MENORES OU IGUAIS A 40 MM. AF_05/2015 | UN | 55,82
90440 | INSTALACOES HIDRO SANITARIAS | FURO EM CONCRETO PARA DIÂMETROS MAIORES QUE 40 MM E MENORES OU IGUAIS A 75 MM. AF_05/2015 | UN | 89,42
90441 | INSTALACOES HIDRO SANITARIAS | FURO EM CONCRETO PARA DIÂMETROS MAIORES QUE 75 MM. AF_05/2015 | UN | 114,23
90443 | INSTALACOES HIDRO SANITARIAS | RASGO EM ALVENARIA PARA RAMAIS/ DISTRIBUIÇÃO COM DIAMETROS MENORES OU IGUAIS A 40 MM. AF_05/2015 | M | 11,78
90444 | INSTALACOES HIDRO SANITARIAS | RASGO EM CONTRAPISO PARA RAMAIS/ DISTRIBUIÇÃO COM DIÂMETROS MENORES OU IGUAIS A 40 MM. AF_05/2015 | M | 23,96
90445 | INSTALACOES HIDRO SANITARIAS | RASGO EM CONTRAPISO PARA RAMAIS/ DISTRIBUIÇÃO COM DIÂMETROS MAIORES QUE 40 MM E MENORES OU IGUAIS A 75 MM. AF_05/2015 | M | 25,58
90446 | INSTALACOES HIDRO SANITARIAS | RASGO EM CONTRAPISO PARA RAMAIS/ DISTRIBUIÇÃO COM DIÂMETROS MAIORES QUE 75 MM. AF_05/2015 | M | 27,79
90447 | INSTALACOES HIDRO SANITARIAS | RASGO EM ALVENARIA PARA ELETRODUTOS COM DIAMETROS MENORES OU IGUAIS A 40 MM. AF_05/2015 | M | 5,73
90451 | INSTALACOES HIDRO SANITARIAS | PASSANTE TIPO PEÇA EM POLIESTIRENO PARA ABERTURA PARA PASSAGEM DE 1 TUBO, FIXADO EM LAJE. AF_05/2015 | UN | 3,84
90452 | INSTALACOES HIDRO SANITARIAS | PASSANTE TIPO PEÇA EM POLIESTIRENO PARA ABERTURA PARA PASSAGEM DE MAIS DE 1 TUBO, FIXADO EM LAJE. AF_05/2015 | UN | 15,67
90453 | INSTALACOES HIDRO SANITARIAS | PASSANTE TIPO TUBO DE DIÂMETRO MENOR OU IGUAL A 40 MM, FIXADO EM LAJE. AF_05/2015 | UN | 2,26
90454 | INSTALACOES HIDRO SANITARIAS | PASSANTE TIPO TUBO DE DIÂMETRO MAIORES QUE 40 MM E MENORES OU IGUAIS A 75 MM, FIXADO EM LAJE. AF_05/2015 | UN | 3,87
90455 | INSTALACOES HIDRO SANITARIAS | PASSANTE TIPO TUBO DE DIÂMETRO MAIOR QUE 75 MM, FIXADO EM LAJE. AF_05/2015 | UN | 5,24
90456 | INSTALACOES HIDRO SANITARIAS | QUEBRA EM ALVENARIA PARA INSTALAÇÃO DE CAIXA DE TOMADA (4X4 OU 4X2). AF_05/2015 | UN | 3,78
90457 | INSTALACOES HIDRO SANITARIAS | QUEBRA EM ALVENARIA PARA INSTALAÇÃO DE QUADRO DISTRIBUIÇÃO PEQUENO (19X25 CM). AF_05/2015 | UN | 8,62
90458 | INSTALACOES HIDRO SANITARIAS | QUEBRA EM ALVENARIA PARA INSTALAÇÃO DE QUADRO DISTRIBUIÇÃO GRANDE (76X40 CM). AF_05/2015 | UN | 24,47
90459 | INSTALACOES HIDRO SANITARIAS | QUEBRA EM ALVENARIA PARA INSTALAÇÃO DE ABRIGO PARA MANGUEIRAS (90X60 CM). AF_05/2015 | UN | 34,52
90460 | INSTALACOES HIDRO SANITARIAS | PERFILADO DE SEÇÃO 38X76 MM PARA SUPORTE DE ATÉ 3 TUBOS HORIZONTAIS. AF_05/2015 | M | 21,86
90461 | INSTALACOES HIDRO SANITARIAS | PERFILADO DE SEÇÃO 38X76 MM PARA SUPORTE DE MAIS DE 3 TUBOS HORIZONTAIS. AF_05/2015 | M | 12,08
90462 | INSTALACOES HIDRO SANITARIAS | PERFILADO DE SEÇÃO 38X38 MM PARA SUPORTE DE ATÉ 3 TUBOS VERTICAIS. AF_05/2015 | M | 2,74
90463 | INSTALACOES HIDRO SANITARIAS | PERFILADO DE SEÇÃO 38X38 MM PARA SUPORTE DE MAIS DE 3 TUBOS VERTICAIS. AF_05/2015 | M | 2,21
90466 | INSTALACOES HIDRO SANITARIAS | CHUMBAMENTO LINEAR EM ALVENARIA PARA RAMAIS/DISTRIBUIÇÃO COM DIÂMETROS MENORES OU IGUAIS A 40 MM. AF_05/2015 | M | 11,41
90467 | INSTALACOES HIDRO SANITARIAS | CHUMBAMENTO LINEAR EM ALVENARIA PARA RAMAIS/DISTRIBUIÇÃO COM DIÂMETROS MAIORES QUE 40 MM E MENORES OU IGUAIS A 75 MM. AF_05/2015 | M | 18,02
90468 | INSTALACOES HIDRO SANITARIAS | CHUMBAMENTO LINEAR EM CONTRAPISO PARA RAMAIS/DISTRIBUIÇÃO COM DIÂMETROS MENORES OU IGUAIS A 40 MM. AF_05/2015 | M | 4,80
90469 | INSTALACOES HIDRO SANITARIAS | CHUMBAMENTO LINEAR EM CONTRAPISO PARA RAMAIS/DISTRIBUIÇÃO COM DIÂMETROS MAIORES QUE 40 MM E MENORES OU IGUAIS A 75 MM. AF_05/2015 | M | 7,67
90470 | INSTALACOES HIDRO SANITARIAS | CHUMBAMENTO LINEAR EM CONTRAPISO PARA RAMAIS/DISTRIBUIÇÃO COM DIÂMETROS MAIORES QUE 75 MM. AF_05/2015 | M | 10,41
91166 | INSTALACOES HIDRO SANITARIAS | FIXAÇÃO DE TUBOS HORIZONTAIS DE PEX DIAMETROS IGUAIS OU INFERIORES A 40 MM COM ABRAÇADEIRA PLÁSTICA 390 MM, FIXADA EM LAJE. AF_05/2015 | M | 2,98
91167 | INSTALACOES HIDRO SANITARIAS | FIXAÇÃO DE TUBOS HORIZONTAIS DE PPR DIÂMETROS MENORES OU IGUAIS A 40 MM COM ABRAÇADEIRA METÁLICA RÍGIDA TIPO D 1/2", FIXADA EM PERFILADO EM LAJE. AF_05/2015 | M | 8,83
91168 | INSTALACOES HIDRO SANITARIAS | FIXAÇÃO DE TUBOS HORIZONTAIS DE PPR DIÂMETROS MAIORES QUE 40 MM E MENORES OU IGUAIS A 75 MM COM ABRAÇADEIRA METÁLICA RÍGIDA TIPO D 1 1/2", FIXADA EM PERFILADO EM LAJE. AF_05/2015 | M | 6,62
91169 | INSTALACOES HIDRO SANITARIAS | FIXAÇÃO DE TUBOS HORIZONTAIS DE PPR DIÂMETROS MAIORES QUE 75 MM COM ABRAÇADEIRA METÁLICA RÍGIDA TIPO D 3", FIXADA EM PERFILADO EM LAJE. AF_05/2015 | M | 7,87
91170 | INSTALACOES HIDRO SANITARIAS | FIXAÇÃO DE TUBOS HORIZONTAIS DE PVC, CPVC OU COBRE DIÂMETROS MENORES OU IGUAIS A 40 MM OU ELETROCALHAS ATÉ 150MM DE LARGURA, COM ABRAÇADEIRA METÁLICA RÍGIDA TIPO D 1/2, FIXADA EM PERFILADO EM LAJE. AF_05/2015 | M | 2,27
91171 | INSTALACOES HIDRO SANITARIAS | FIXAÇÃO DE TUBOS HORIZONTAIS DE PVC, CPVC OU COBRE DIÂMETROS MAIORES QUE 40 MM E MENORES OU IGUAIS A 75 MM COM ABRAÇADEIRA METÁLICA RÍGIDA TIPO D 1 1/2", FIXADA EM PERFILADO EM LAJE. AF_05/2015 | M | 2,81
91172 | INSTALACOES HIDRO SANITARIAS | FIXAÇÃO DE TUBOS HORIZONTAIS DE PVC, CPVC OU COBRE DIÂMETROS MAIORES QUE 75 MM COM ABRAÇADEIRA METÁLICA RÍGIDA TIPO D 3", FIXADA EM PERFILADO EM LAJE. AF_05/2015 | M | 4,15
91173 | INSTALACOES HIDRO SANITARIAS | FIXAÇÃO DE TUBOS VERTICAIS DE PPR DIÂMETROS MENORES OU IGUAIS A 40 MM COM ABRAÇADEIRA METÁLICA RÍGIDA TIPO D 1/2", FIXADA EM PERFILADO EM ALVENARIA. AF_05/2015 | M | 1,15
91174 | INSTALACOES HIDRO SANITARIAS | FIXAÇÃO DE TUBOS VERTICAIS DE PPR DIÂMETROS MAIORES QUE 40 MM E MENORES OU IGUAIS A 75 MM COM ABRAÇADEIRA METÁLICA RÍGIDA TIPO D 1 1/2", FIXADA EM PERFILADO EM ALVENARIA. AF_05/2015 | M | 2,23
91175 | INSTALACOES HIDRO SANITARIAS | FIXAÇÃO DE TUBOS VERTICAIS DE PPR DIÂMETROS MAIORES QUE 75 MM COM ABRAÇADEIRA METÁLICA RÍGIDA TIPO D 3", FIXADA EM PERFILADO EM ALVENARIA. AF_05/2015 | M | 3,66
91176 | INSTALACOES HIDRO SANITARIAS | FIXAÇÃO DE TUBOS HORIZONTAIS DE PPR DIÂMETROS MENORES OU IGUAIS A 40 MM COM ABRAÇADEIRA METÁLICA RÍGIDA TIPO D 1/2" , FIXADA DIRETAMENTE NA LAJE. AF_05/2015 | M | 33,66
91177 | INSTALACOES HIDRO SANITARIAS | FIXAÇÃO DE TUBOS HORIZONTAIS DE PPR DIÂMETROS MAIORES QUE 40 MM E MENORES OU IGUAIS A 75 MM COM ABRAÇADEIRA METÁLICA RÍGIDA TIPO D 1 1/2" , FIXADA DIRETAMENTE NA LAJE. AF_05/2015 | M | 15,45
91178 | INSTALACOES HIDRO SANITARIAS | FIXAÇÃO DE TUBOS HORIZONTAIS DE PPR DIÂMETROS MAIORES QUE 75 MM COM ABRAÇADEIRA METÁLICA RÍGIDA TIPO D 3" , FIXADA DIRETAMENTE NA LAJE. AF_05/2015 | M | 14,89
91179 | INSTALACOES HIDRO SANITARIAS | FIXAÇÃO DE TUBOS HORIZONTAIS DE PVC, CPVC OU COBRE DIÂMETROS MENORES OU IGUAIS A 40 MM COM ABRAÇADEIRA METÁLICA RÍGIDA TIPO D 1/2" , FIXADA DIRETAMENTE NA LAJE. AF_05/2015 | M | 8,65
91180 | INSTALACOES HIDRO SANITARIAS | FIXAÇÃO DE TUBOS HORIZONTAIS DE PVC, CPVC OU COBRE DIÂMETROS MAIORES QUE 40 MM E MENORES OU IGUAIS A 75 MM COM ABRAÇADEIRA METÁLICA RÍGIDA TIPO D 1 1/2, FIXADA DIRETAMENTE NA LAJE. AF_05/2015 | M | 6,89
91181 | INSTALACOES HIDRO SANITARIAS | FIXAÇÃO DE TUBOS HORIZONTAIS DE PVC, CPVC OU COBRE DIÂMETROS MAIORES QUE 75 MM COM ABRAÇADEIRA METÁLICA RÍGIDA TIPO D 3" , FIXADA DIRETAMENTE NA LAJE. AF_05/2015 | M | 7,52
91182 | INSTALACOES HIDRO SANITARIAS | FIXAÇÃO DE TUBOS HORIZONTAIS DE PPR DIÂMETROS MENORES OU IGUAIS A 40 MM COM ABRAÇADEIRA METÁLICA FLEXÍVEL 18 MM, FIXADA DIRETAMENTE NA LAJE. AF_05/2015 | M | 24,54
91183 | INSTALACOES HIDRO SANITARIAS | FIXAÇÃO DE TUBOS HORIZONTAIS DE PPR DIÂMETROS MAIORES QUE 40 MM E MENORES OU IGUAIS A 75 MM COM ABRAÇADEIRA METÁLICA FLEXÍVEL 18 MM, FIXADA DIRETAMENTE NA LAJE. AF_05/2015 | M | 12,14
91184 | INSTALACOES HIDRO SANITARIAS | FIXAÇÃO DE TUBOS HORIZONTAIS DE PPR DIÂMETROS MAIORES QUE 75 MM COM ABRAÇADEIRA METÁLICA FLEXÍVEL 18 MM, FIXADA DIRETAMENTE NA LAJE. AF_05/2015 | M | 11,36
91185 | INSTALACOES HIDRO SANITARIAS | FIXAÇÃO DE TUBOS HORIZONTAIS DE PVC, CPVC OU COBRE DIÂMETROS MENORES OU IGUAIS A 40 MM COM ABRAÇADEIRA METÁLICA FLEXÍVEL 18 MM, FIXADA DIRETAMENTE NA LAJE. AF_05/2015 | M | 6,29
91186 | INSTALACOES HIDRO SANITARIAS | FIXAÇÃO DE TUBOS HORIZONTAIS DE PVC, CPVC OU COBRE DIÂMETROS MAIORES QUE 40 MM E MENORES OU IGUAIS A 75 MM COM ABRAÇADEIRA METÁLICA FLEXÍVEL 18 MM, FIXADA DIRETAMENTE NA LAJE. AF_05/2015 | M | 5,19
91187 | INSTALACOES HIDRO SANITARIAS | FIXAÇÃO DE TUBOS HORIZONTAIS DE PVC, CPVC OU COBRE DIÂMETROS MAIORES QUE 75 MM COM ABRAÇADEIRA METÁLICA FLEXÍVEL 18 MM, FIXADA DIRETAMENTE NA LAJE. AF_05/2015 | M | 5,99
91188 | INSTALACOES HIDRO SANITARIAS | CHUMBAMENTO PONTUAL DE ABERTURA EM LAJE COM PASSAGEM DE 1 TUBO DE DIAMETRO EQUIVALENTE IGUAL À 50 MM. AF_05/2015 | UN | 5,88
91189 | INSTALACOES HIDRO SANITARIAS | CHUMBAMENTO PONTUAL DE ABERTURA EM LAJE COM PASSAGEM DE MAIS DE 1 TUBO DE DIAMETRO EQUIVALENTE IGUAL À 50 MM. AF_05/2015 | UN | 35,72
91190 | INSTALACOES HIDRO SANITARIAS | CHUMBAMENTO PONTUAL EM PASSAGEM DE TUBO COM DIÂMETRO MENOR OU IGUAL A 40 MM. AF_05/2015 | UN | 4,44
91191 | INSTALACOES HIDRO SANITARIAS | CHUMBAMENTO PONTUAL EM PASSAGEM DE TUBO COM DIÂMETROS ENTRE 40 MM E 75 MM. AF_05/2015 | UN | 4,71
91192 | INSTALACOES HIDRO SANITARIAS | CHUMBAMENTO PONTUAL EM PASSAGEM DE TUBO COM DIÂMETRO MAIOR QUE 75 MM. AF_05/2015 | UN | 5,24
91222 | INSTALACOES HIDRO SANITARIAS | RASGO EM ALVENARIA PARA RAMAIS/ DISTRIBUIÇÃO COM DIÂMETROS MAIORES QUE 40 MM E MENORES OU IGUAIS A 75 MM. AF_05/2015 | M | 12,68
94480 | INSTALACOES HIDRO SANITARIAS | CONJUNTO HIDRÁULICO PARA INSTALAÇÃO DE BOMBA EM AÇO ROSCÁVEL, DN SUCÇÃO 65 (2½) E DN RECALQUE 50 (2), PARA EDIFICAÇÃO ENTRE 12 E 18 PAVIMENTOS  FORNECIMENTO E INSTALAÇÃO. AF_06/2016 | UN | 1.809,24
94481 | INSTALACOES HIDRO SANITARIAS | CONJUNTO HIDRÁULICO PARA INSTALAÇÃO DE BOMBA EM AÇO ROSCÁVEL, DN SUCÇÃO 50 (2) E DN RECALQUE 40 (1 1/2), PARA EDIFICAÇÃO ENTRE 8 E 12 PAVIMENTOS  FORNECIMENTO E INSTALAÇÃO. AF_06/2016 | UN | 1.319,79
94482 | INSTALACOES HIDRO SANITARIAS | CONJUNTO HIDRÁULICO PARA INSTALAÇÃO DE BOMBA EM AÇO ROSCÁVEL, DN SUCÇÃO 40 (1 1/2) E DN RECALQUE 32 (1 1/4), PARA EDIFICAÇÃO ENTRE 4 E 8 PAVIMENTOS  FORNECIMENTO E INSTALAÇÃO. AF_06/2016 | UN | 1.069,16
94483 | INSTALACOES HIDRO SANITARIAS | CONJUNTO HIDRÁULICO PARA INSTALAÇÃO DE BOMBA EM AÇO ROSCÁVEL, DN SUCÇÃO 32 (1 1/4) E DN RECALQUE 25 (1), PARA EDIFICAÇÃO ATÉ 4 PAVIMENTOS  FORNECIMENTO E INSTALAÇÃO. AF_06/2016 | UN | 915,80
95541 | INSTALACOES HIDRO SANITARIAS | FIXAÇÃO UTILIZANDO PARAFUSO E BUCHA DE NYLON, SOMENTE MÃO DE OBRA. AF_10/2016 | UN | 4,20
95573 | INSTALACOES HIDRO SANITARIAS | MÃO-FRANCESA EM AÇO, ABAS IGUAIS 40 CM, CAPACIDADE MÍNIMA 70 KG, BRANCO  FORNECIMENTO E INSTALAÇÃO. AF_11/2016 | UN | 31,68
95574 | INSTALACOES HIDRO SANITARIAS | MÃO-FRANCESA EM AÇO, ABAS IGUAIS 30 CM, CAPACIDADE MÍNIMA 60 KG, BRANCO  FORNECIMENTO E INSTALAÇÃO. AF_11/2016 | UN | 24,35
96559 | INSTALACOES HIDRO SANITARIAS | PERFILADO DE SEÇÃO 38X76 MM PARA SUPORTE DE DUTO EM CHAPA GALVANIZADA BITOLA 26. AF_07/2017 | M2 | 61,84
96560 | INSTALACOES HIDRO SANITARIAS | PERFILADO DE SEÇÃO 38X76 MM PARA SUPORTE DE DUTO EM CHAPA GALVANIZADA BITOLA 24. AF_07/2017 | M2 | 31,57
96561 | INSTALACOES HIDRO SANITARIAS | PERFILADO DE SEÇÃO 38X76 MM PARA SUPORTE DE DUTO EM CHAPA GALVANIZADA BITOLA 22. AF_07/2017 | M2 | 19,12
96562 | INSTALACOES HIDRO SANITARIAS | PERFILADO DE SEÇÃO 38X76 MM PARA SUPORTE DE ELETROCALHA LISA OU PERFURADA EM AÇO GALVANIZADO, LARGURA 200 OU 400 MM E ALTURA 50 MM. AF_07/2017 | M | 32,27
96563 | INSTALACOES HIDRO SANITARIAS | PERFILADO DE SEÇÃO 38X76 MM PARA SUPORTE DE ELETROCALHA LISA OU PERFURADA EM AÇO GALVANIZADO, LARGURA 500 OU 800 MM E ALTURA 50 MM. AF_07/2017 | M | 34,36
73826/1 | INSTALACOES DE PRODUCAO | INSTALACAO DE COMPRESSOR DE AR, POTENCIA <= 5 CV | UN | 491,15
73826/2 | INSTALACOES DE PRODUCAO | INSTALACAO DE COMPRESSOR DE AR, POTENCIA > 5 E <= 10 CV | UN | 638,49
73834/1 | INSTALACOES DE PRODUCAO | INSTALACAO DE CONJ.MOTO BOMBA SUBMERSIVEL ATE 10 CV | UN | 215,49
73834/2 | INSTALACOES DE PRODUCAO | INSTALACAO DE CONJ.MOTO BOMBA SUBMERSIVEL DE 11 A 25 CV | UN | 344,80
73834/3 | INSTALACOES DE PRODUCAO | INSTALACAO DE CONJ.MOTO BOMBA SUBMERSIVEL DE 26 A 50 CV | UN | 689,60
73834/4 | INSTALACOES DE PRODUCAO | INSTALACAO DE CONJ.MOTO BOMBA SUBMERSIVEL DE 51 A 100 CV | UN | 1.034,40
73835/1 | INSTALACOES DE PRODUCAO | INSTALACAO DE CONJ.MOTO BOMBA VERTICAL POT <= 100 CV | UN | 1.407,12
73835/2 | INSTALACOES DE PRODUCAO | INSTALACAO DE CONJ.MOTO BOMBA VERTICAL 100 < POT <= 200 CV | UN | 1.913,69
73835/3 | INSTALACOES DE PRODUCAO | INSTALACAO DE CONJ.MOTO BOMBA VERTICAL 200 < POT <= 300 CV | UN | 2.138,83
73836/1 | INSTALACOES DE PRODUCAO | INSTALACAO DE CONJ.MOTO BOMBA HORIZONTAL ATE 10 CV | UN | 562,85
73836/2 | INSTALACOES DE PRODUCAO | INSTALACAO DE CONJ.MOTO BOMBA HORIZONTAL DE 12,5 A 25 CV | UN | 731,70
73836/3 | INSTALACOES DE PRODUCAO | INSTALACAO DE CONJ.MOTO BOMBA HORIZONTAL DE 30 A 75 CV | UN | 1.125,70
73836/4 | INSTALACOES DE PRODUCAO | INSTALACAO DE CONJ.MOTO BOMBA HORIZONTAL DE 100 A 150 CV | UN | 1.801,12
73837/1 | INSTALACOES DE PRODUCAO | INSTALACAO DE CONJ.MOTO BOMBA SUBMERSO ATE 5 CV | UN | 215,49
73837/2 | INSTALACOES DE PRODUCAO | INSTALACAO DE CONJ.MOTO BOMBA SUBMERSO DE 6 A 25 CV | UN | 431,00
73837/3 | INSTALACOES DE PRODUCAO | INSTALACAO DE CONJ.MOTO BOMBA SUBMERSO DE 26 A 50 CV | UN | 862,00
73612 | INSTALACOES DE PRODUCAO | INSTALACAO DE CLORADOR | UN | 402,60
73660 | INSTALACOES DE PRODUCAO | LEITO FILTRANTE - ASSENTAMENTO DE BLOCOS LEOPOLD | M2 | 70,32
73661 | INSTALACOES DE PRODUCAO | FORNECIMENTO E INSTALACAO DE TALHA E TROLEY MANUAL DE 1 TONELADA | UN | 1.984,56
73693 | INSTALACOES DE PRODUCAO | LEITO FILTRANTE - COLOCACAO DE LONA PLASTICA | M2 | 23,67
73694 | INSTALACOES DE PRODUCAO | INSTALACAO DE BOMBA DOSADORA | UN | 155,99
73695 | INSTALACOES DE PRODUCAO | INSTALACAO DE AGITADOR | UN | 80,22
73824/1 | INSTALACOES DE PRODUCAO | INSTALACAO DE MISTURADOR VERTICAL | UN | 402,60
73825/2 | INSTALACOES DE PRODUCAO | VERTEDOR TRIANGULAR DE ALUMINIO | M2 | 923,00
73873/1 | INSTALACOES DE PRODUCAO | LEITO FILTRANTE - COLOCACAO E APILOAMENTO DE TERRA NO FILTRO | M3 | 87,45
73873/2 | INSTALACOES DE PRODUCAO | LEITO FILTRANTE - FORN.E ENCHIMENTO C/ BRITA NO. 4 | M3 | 147,35
73873/3 | INSTALACOES DE PRODUCAO | LEITO FILTRANTE - COLOCACAO DE AREIA NOS FILTROS | M3 | 87,45
73873/4 | INSTALACOES DE PRODUCAO | LEITO FILTRANTE - COLOCACAO DE PEDREGULHOS NOS FILTROS | M3 | 95,79
73873/5 | INSTALACOES DE PRODUCAO | LEITO FILTRANTE - COLOCACAO DE ANTRACITO NOS FILTROS | M3 | 87,45
73827/1 | LIGACOES PREDIAIS AGUA/ESGOTO/ENERGIA/TELEFONE | KIT CAVALETE PVC COM REGISTRO 1/2" - FORNECIMENTO E INSTALAÇÃO | UN | 72,00
74218/1 | LIGACOES PREDIAIS AGUA/ESGOTO/ENERGIA/TELEFONE | KIT CAVALETE PVC COM REGISTRO 3/4" - FORNECIMENTO E INSTALACAO | UN | 65,83
74253/1 | LIGACOES PREDIAIS AGUA/ESGOTO/ENERGIA/TELEFONE | RAMAL PREDIAL EM TUBO PEAD 20MM - FORNECIMENTO, INSTALAÇÃO, ESCAVAÇÃO E REATERRO | M | 25,58
83878 | LIGACOES PREDIAIS AGUA/ESGOTO/ENERGIA/TELEFONE | LIGACAO DA REDE 50MM AO RAMAL PREDIAL 1/2" | UN | 50,45
83879 | LIGACOES PREDIAIS AGUA/ESGOTO/ENERGIA/TELEFONE | LIGACAO DA REDE 75MM AO RAMAL PREDIAL 1/2" | UN | 58,51
73658 | LIGACOES PREDIAIS AGUA/ESGOTO/ENERGIA/TELEFONE | LIGAÇÃO DOMICILIAR DE ESGOTO DN 100MM, DA CASA ATÉ A CAIXA, COMPOSTO POR 10,0M TUBO DE PVC ESGOTO PREDIAL DN 100MM E CAIXA DE ALVENARIA COM TAMPA DE CONCRETO - FORNECIMENTO E INSTALAÇÃO | UN | 560,96
93350 | LIGACOES PREDIAIS AGUA/ESGOTO/ENERGIA/TELEFONE | COLETOR PREDIAL DE ESGOTO, DA CAIXA ATÉ A REDE (DISTÂNCIA = 10 M, LARGURA DA VALA = 0,65 M), INCLUINDO ESCAVAÇÃO MANUAL, PREPARO DE FUNDO DE VALA E REATERRO MANUAL COM COMPACTAÇÃO MECANIZADA, TUBO PVC P/ REDE COLETORA ESGOTO JEI DN 100 MM E CONEXÕES - FORNECIMENTO E INSTALAÇÃO. AF_03/2016 | UN | 793,55
93351 | LIGACOES PREDIAIS AGUA/ESGOTO/ENERGIA/TELEFONE | COLETOR PREDIAL DE ESGOTO, DA CAIXA ATÉ A REDE (DISTÂNCIA = 8 M, LARGURA DA VALA = 0,65 M), INCLUINDO ESCAVAÇÃO MANUAL, PREPARO DE FUNDO DE VALA E REATERRO MANUAL COM COMPACTAÇÃO MECANIZADA, TUBO PVC P/ REDE COLETORA ESGOTO JEI DN 100 MM E CONEXÕES - FORNECIMENTO E INSTALAÇÃO. AF_03/2016 | UN | 642,95
93352 | LIGACOES PREDIAIS AGUA/ESGOTO/ENERGIA/TELEFONE | COLETOR PREDIAL DE ESGOTO, DA CAIXA ATÉ A REDE (DISTÂNCIA = 6 M, LARGURA DA VALA = 0,65 M), INCLUINDO ESCAVAÇÃO MANUAL, PREPARO DE FUNDO DE VALA E REATERRO MANUAL COM COMPACTAÇÃO MECANIZADA, TUBO PVC P/ REDE COLETORA ESGOTO JEI DN 100 MM E CONEXÕES - FORNECIMENTO E INSTALAÇÃO. AF_03/2016 | UN | 493,87
93353 | LIGACOES PREDIAIS AGUA/ESGOTO/ENERGIA/TELEFONE | COLETOR PREDIAL DE ESGOTO, DA CAIXA ATÉ A REDE (DISTÂNCIA = 4 M, LARGURA DA VALA = 0,65 M), INCLUINDO ESCAVAÇÃO MANUAL, PREPARO DE FUNDO DE VALA E REATERRO MANUAL COM COMPACTAÇÃO MECANIZADA, TUBO PVC P/ REDE COLETORA ESGOTO JEI DN 100 MM E CONEXÕES - FORNECIMENTO E INSTALAÇÃO. AF_03/2016 | UN | 348,39
93354 | LIGACOES PREDIAIS AGUA/ESGOTO/ENERGIA/TELEFONE | COLETOR PREDIAL DE ESGOTO, DA CAIXA ATÉ A REDE (DISTÂNCIA = 10 M, LARGURA DA VALA = 0,65 M), INCLUINDO ESCAVAÇÃO MECANIZADA, PREPARO DE FUNDO DE VALA E REATERRO COM COMPACTAÇÃO MECANIZADA, TUBO PVC P/ REDE COLETORA ESGOTO JEI DN 100 MM E CONEXÕES - FORNECIMENTO E INSTALAÇÃO. AF_03/2016 | UN | 463,87
93355 | LIGACOES PREDIAIS AGUA/ESGOTO/ENERGIA/TELEFONE | COLETOR PREDIAL DE ESGOTO, DA CAIXA ATÉ A REDE (DISTÂNCIA = 8 M, LARGURA DA VALA = 0,65 M), INCLUINDO ESCAVAÇÃO MECANIZADA, PREPARO DE FUNDO DE VALA E REATERRO COM COMPACTAÇÃO MECANIZADA, TUBO PVC P/ REDE COLETORA ESGOTO JEI DN 100 MM E CONEXÕES - FORNECIMENTO E INSTALAÇÃO. AF_03/2016 | UN | 383,05
93356 | LIGACOES PREDIAIS AGUA/ESGOTO/ENERGIA/TELEFONE | COLETOR PREDIAL DE ESGOTO, DA CAIXA ATÉ A REDE (DISTÂNCIA = 6 M, LARGURA DA VALA = 0,65 M), INCLUINDO ESCAVAÇÃO MECANIZADA, PREPARO DE FUNDO DE VALA E REATERRO COM COMPACTAÇÃO MECANIZADA, TUBO PVC P/ REDE COLETORA ESGOTO JEI DN 100 MM E CONEXÕES - FORNECIMENTO E INSTALAÇÃO. AF_03/2016 | UN | 301,83
93357 | LIGACOES PREDIAIS AGUA/ESGOTO/ENERGIA/TELEFONE | COLETOR PREDIAL DE ESGOTO, DA CAIXA ATÉ A REDE (DISTÂNCIA = 4 M, LARGURA DA VALA = 0,65 M), INCLUINDO ESCAVAÇÃO MECANIZADA, PREPARO DE FUNDO DE VALA E REATERRO COM COMPACTAÇÃO MECANIZADA, TUBO PVC P/ REDE COLETORA ESGOTO JEI DN 100 MM E CONEXÕES - FORNECIMENTO E INSTALAÇÃO. AF_03/2016 | UN | 222,28
83335 | MOVIMENTO DE TERRA | ESCAVACAO SUBMERSA COM DRAGA DE MANDIBULA | M3 | 36,98
88548 | MOVIMENTO DE TERRA | DRAGAGEM (C/ ESCAVADEIRA DRAG LINE DE ARRASTE 140HP) | M3 | 26,22
73903/1 | MOVIMENTO DE TERRA | LIMPEZA SUPERFICIAL DA CAMADA VEGETAL EM JAZIDA | M2 | 0,34
73903/2 | MOVIMENTO DE TERRA | EXPURGO DE JAZIDA (MATERIAL VEGETAL, OU INSERVÍVEL, EXCETO LAMA) | M3 | 1,81
74151/1 | MOVIMENTO DE TERRA | ESCAVACAO E CARGA MATERIAL 1A CATEGORIA, UTILIZANDO TRATOR DE ESTEIRAS DE 110 A 160HP COM LAMINA, PESO OPERACIONAL * 13T E PA CARREGADEIRA COM 170 HP. | M3 | 2,91
74153/1 | MOVIMENTO DE TERRA | ESPALHAMENTO MECANIZADO (COM MOTONIVELADORA 140 HP) MATERIAL 1A. CATEGORIA | M2 | 0,22
74154/1 | MOVIMENTO DE TERRA | ESCAVACAO, CARGA E TRANSPORTE DE MATERIAL DE 1A CATEGORIA COM TRATOR SOBRE ESTEIRAS 347 HP E CACAMBA 6M3, DMT 50 A 200M | M3 | 4,41
74155/1 | MOVIMENTO DE TERRA | ESCAVACAO E TRANSPORTE DE MATERIAL DE 1A CAT DMT 50M COM TRATOR SOBRE ESTEIRAS 347 HP COM LAMINA E ESCARIFICADOR | M3 | 1,42
74155/2 | MOVIMENTO DE TERRA | ESCAVACAO E TRANSPORTE DE MATERIAL DE 2A CAT DMT 50M COM TRATOR SOBRE ESTEIRAS 347 HP COM LAMINA E ESCARIFICADOR | M3 | 2,75
74205/1 | MOVIMENTO DE TERRA | ESCAVACAO MECANICA DE MATERIAL 1A. CATEGORIA, PROVENIENTE DE CORTE DE SUBLEITO (C/TRATOR ESTEIRAS 160HP) | M3 | 1,43
79472 | MOVIMENTO DE TERRA | REGULARIZACAO DE SUPERFICIES EM TERRA COM MOTONIVELADORA | M2 | 0,46
79473 | MOVIMENTO DE TERRA | CORTE E ATERRO COMPENSADO | M3 | 5,01
79480 | MOVIMENTO DE TERRA | ESCAVACAO MECANICA CAMPO ABERTO EM SOLO EXCETO ROCHA ATE 2,00M PROFUNDIDADE | M3 | 2,11
83336 | MOVIMENTO DE TERRA | ESCAVACAO MECANICA PARA ACERTO DE TALUDES, EM MATERIAL DE 1A CATEGORIA, COM ESCAVADEIRA HIDRAULICA | M3 | 4,28
83338 | MOVIMENTO DE TERRA | ESCAVACAO MECANICA, A CEU ABERTO, EM MATERIAL DE 1A CATEGORIA, COM ESCAVADEIRA HIDRAULICA, CAPACIDADE DE 0,78 M3 | M3 | 2,31
89885 | MOVIMENTO DE TERRA | ESCAVAÇÃO VERTICAL A CÉU ABERTO, INCLUINDO CARGA, DESCARGA E TRANSPORTE, EM SOLO DE 1ª CATEGORIA COM ESCAVADEIRA HIDRÁULICA (CAÇAMBA: 0,8 M³ / 111 HP), FROTA DE 3 CAMINHÕES BASCULANTES DE 14 M³, DMT DE 0,2 KM E VELOCIDADE MÉDIA 4 KM/H. AF_12/2013 | M3 | 7,15
89886 | MOVIMENTO DE TERRA | ESCAVAÇÃO VERTICAL A CÉU ABERTO, INCLUINDO CARGA, DESCARGA E TRANSPORTE, EM SOLO DE 1ª CATEGORIA COM ESCAVADEIRA HIDRÁULICA (CAÇAMBA: 0,8 M³ / 111 HP), FROTA DE 3 CAMINHÕES BASCULANTES DE 14 M³, DMT DE 0,3 KM E VELOCIDADE MÉDIA 5,9 KM/H. AF_12/2013 | M3 | 7,18
89887 | MOVIMENTO DE TERRA | ESCAVAÇÃO VERTICAL A CÉU ABERTO, INCLUINDO CARGA, DESCARGA E TRANSPORTE, EM SOLO DE 1ª CATEGORIA COM ESCAVADEIRA HIDRÁULICA (CAÇAMBA: 0,8 M³ / 111 HP), FROTA DE 3 CAMINHÕES BASCULANTES DE 14 M³, DMT DE 0,6 KM E VELOCIDADE MÉDIA 10 KM/H. AF_12/2013 | M3 | 7,43
89888 | MOVIMENTO DE TERRA | ESCAVAÇÃO VERTICAL A CÉU ABERTO, INCLUINDO CARGA, DESCARGA E TRANSPORTE, EM SOLO DE 1ª CATEGORIA COM ESCAVADEIRA HIDRÁULICA (CAÇAMBA: 0,8 M³ / 111 HP), FROTA DE 3 CAMINHÕES BASCULANTES DE 14 M³, DMT DE 0,8 KM E VELOCIDADE MÉDIA 14 KM/H. AF_12/2013 | M3 | 7,35
89889 | MOVIMENTO DE TERRA | ESCAVAÇÃO VERTICAL A CÉU ABERTO, INCLUINDO CARGA, DESCARGA E TRANSPORTE, EM SOLO DE 1ª CATEGORIA COM ESCAVADEIRA HIDRÁULICA (CAÇAMBA: 0,8 M³ / 111 HP), FROTA DE 3 CAMINHÕES BASCULANTES DE 14 M³, DMT DE 1 KM E VELOCIDADE MÉDIA 15 KM/H. AF_12/2013 | M3 | 7,61
89890 | MOVIMENTO DE TERRA | ESCAVAÇÃO VERTICAL A CÉU ABERTO, INCLUINDO CARGA, DESCARGA E TRANSPORTE, EM SOLO DE 1ª CATEGORIA COM ESCAVADEIRA HIDRÁULICA (CAÇAMBA: 0,8 M³ / 111 HP), FROTA DE 4 CAMINHÕES BASCULANTES DE 14 M³, DMT DE 1,5 KM E VELOCIDADE MÉDIA 18 KM/H. AF_12/2013 | M3 | 10,51
89893 | MOVIMENTO DE TERRA | ESCAVAÇÃO VERTICAL A CÉU ABERTO, INCLUINDO CARGA, DESCARGA E TRANSPORTE, EM SOLO DE 1ª CATEGORIA COM ESCAVADEIRA HIDRÁULICA (CAÇAMBA: 0,8 M³ / 111 HP), FROTA DE 5 CAMINHÕES BASCULANTES DE 14 M³, DMT DE 3 KM E VELOCIDADE MÉDIA 20 KM/H. AF_12/2013 | M3 | 12,90
89894 | MOVIMENTO DE TERRA | ESCAVAÇÃO VERTICAL A CÉU ABERTO, INCLUINDO CARGA, DESCARGA E TRANSPORTE, EM SOLO DE 1ª CATEGORIA COM ESCAVADEIRA HIDRÁULICA (CAÇAMBA: 0,8 M³ / 111 HP), FROTA DE 6 CAMINHÕES BASCULANTES DE 14 M³, DMT DE 4 KM E VELOCIDADE MÉDIA 22 KM/H. AF_12/2013 | M3 | 14,35
89895 | MOVIMENTO DE TERRA | ESCAVAÇÃO VERTICAL A CÉU ABERTO, INCLUINDO CARGA, DESCARGA E TRANSPORTE, EM SOLO DE 1ª CATEGORIA COM ESCAVADEIRA HIDRÁULICA (CAÇAMBA: 0,8 M³ / 111 HP), FROTA DE 7 CAMINHÕES BASCULANTES DE 14 M³, DMT DE 6 KM E VELOCIDADE MÉDIA 22 KM/H. AF_12/2013 | M3 | 17,39
89903 | MOVIMENTO DE TERRA | ESCAVAÇÃO VERTICAL A CÉU ABERTO, INCLUINDO CARGA, DESCARGA E TRANSPORTE, EM SOLO DE 1ª CATEGORIA COM ESCAVADEIRA HIDRÁULICA (CAÇAMBA: 0,8 M³ / 111 HP), FROTA DE 2 CAMINHÕES BASCULANTES DE 18 M³, DMT DE 0,2 KM E VELOCIDADE MÉDIA 4 KM/H. AF_12/2013 | M3 | 6,29
89904 | MOVIMENTO DE TERRA | ESCAVAÇÃO VERTICAL A CÉU ABERTO, INCLUINDO CARGA, DESCARGA E TRANSPORTE, EM SOLO DE 1ª CATEGORIA COM ESCAVADEIRA HIDRÁULICA (CAÇAMBA: 0,8 M³ / 111 HP), FROTA DE 2 CAMINHÕES BASCULANTES DE 18 M³, DMT DE 0,3 KM E VELOCIDADE MÉDIA 5,9KM/H. AF_12/2013 | M3 | 6,33
89905 | MOVIMENTO DE TERRA | ESCAVAÇÃO VERTICAL A CÉU ABERTO, INCLUINDO CARGA, DESCARGA E TRANSPORTE, EM SOLO DE 1ª CATEGORIA COM ESCAVADEIRA HIDRÁULICA (CAÇAMBA: 0,8 M³ / 111 HP), FROTA DE 2 CAMINHÕES BASCULANTES DE 18 M³, DMT DE 0,6 KM E VELOCIDADE MÉDIA 10 KM/H. AF_12/2013 | M3 | 6,53
89906 | MOVIMENTO DE TERRA | ESCAVAÇÃO VERTICAL A CÉU ABERTO, INCLUINDO CARGA, DESCARGA E TRANSPORTE, EM SOLO DE 1ª CATEGORIA COM ESCAVADEIRA HIDRÁULICA (CAÇAMBA: 0,8 M³ / 111 HP), FROTA DE 2 CAMINHÕES BASCULANTES DE 18 M³, DMT DE 0,8 KM E VELOCIDADE MÉDIA 14 KM/H. AF_12/2013 | M3 | 6,46
89907 | MOVIMENTO DE TERRA | ESCAVAÇÃO VERTICAL A CÉU ABERTO, INCLUINDO CARGA, DESCARGA E TRANSPORTE, EM SOLO DE 1ª CATEGORIA COM ESCAVADEIRA HIDRÁULICA (CAÇAMBA: 0,8 M³ / 111 HP), FROTA DE 3 CAMINHÕES BASCULANTES DE 18 M³, DMT DE 1 KM E VELOCIDADE MÉDIA 15 KM/H. AF_12/2013 | M3 | 7,27
89908 | MOVIMENTO DE TERRA | ESCAVAÇÃO VERTICAL A CÉU ABERTO, INCLUINDO CARGA, DESCARGA E TRANSPORTE, EM SOLO DE 1ª CATEGORIA COM ESCAVADEIRA HIDRÁULICA (CAÇAMBA: 0,8 M³ / 111 HP), FROTA DE 4 CAMINHÕES BASCULANTES DE 18 M³, DMT DE 1,5 KM E VELOCIDADE MÉDIA 18 KM/H. AF_12/2013 | M3 | 9,88
89911 | MOVIMENTO DE TERRA | ESCAVAÇÃO VERTICAL A CÉU ABERTO, INCLUINDO CARGA, DESCARGA E TRANSPORTE, EM SOLO DE 1ª CATEGORIA COM ESCAVADEIRA HIDRÁULICA (CAÇAMBA: 0,8 M³ / 111 HP), FROTA DE 5 CAMINHÕES BASCULANTES DE 18 M³, DMT DE 3 KM E VELOCIDADE MÉDIA 20 KM/H. AF_12/2013 | M3 | 12,03
89912 | MOVIMENTO DE TERRA | ESCAVAÇÃO VERTICAL A CÉU ABERTO, INCLUINDO CARGA, DESCARGA E TRANSPORTE, EM SOLO DE 1ª CATEGORIA COM ESCAVADEIRA HIDRÁULICA (CAÇAMBA: 0,8 M³ / 111 HP), FROTA DE 5 CAMINHÕES BASCULANTES DE 18 M³, DMT DE 4 KM E VELOCIDADE MÉDIA 22 KM/H. AF_12/2013 | M3 | 12,80
89913 | MOVIMENTO DE TERRA | ESCAVAÇÃO VERTICAL A CÉU ABERTO, INCLUINDO CARGA, DESCARGA E TRANSPORTE, EM SOLO DE 1ª CATEGORIA COM ESCAVADEIRA HIDRÁULICA (CAÇAMBA: 0,8 M³ / 111 HP), FROTA DE 6 CAMINHÕES BASCULANTES DE 18 M³, DMT DE 6 KM E VELOCIDADE MÉDIA 22 KM/H. AF_12/2013 | M3 | 15,54
89921 | MOVIMENTO DE TERRA | ESCAVAÇÃO VERTICAL A CÉU ABERTO, INCLUINDO CARGA, DESCARGA E TRANSPORTE, EM SOLO DE 1ª CATEGORIA COM ESCAVADEIRA HIDRÁULICA (CAÇAMBA: 1,2 M³ / 155 HP), FROTA DE 3 CAMINHÕES BASCULANTES DE 14 M³, DMT DE 0,2 KM E VELOCIDADE MÉDIA 4 KM/H. AF_12/2013 | M3 | 5,81
89922 | MOVIMENTO DE TERRA | ESCAVAÇÃO VERTICAL A CÉU ABERTO, INCLUINDO CARGA, DESCARGA E TRANSPORTE, EM SOLO DE 1ª CATEGORIA COM ESCAVADEIRA HIDRÁULICA (CAÇAMBA: 1,2 M³ / 155 HP), FROTA DE 3 CAMINHÕES BASCULANTES DE 14 M³, DMT DE 0,3 KM E VELOCIDADE MÉDIA 5,9 KM/H. AF_12/2013 | M3 | 5,84
89923 | MOVIMENTO DE TERRA | ESCAVAÇÃO VERTICAL A CÉU ABERTO, INCLUINDO CARGA, DESCARGA E TRANSPORTE, EM SOLO DE 1ª CATEGORIA COM ESCAVADEIRA HIDRÁULICA (CAÇAMBA: 1,2 M³ / 155 HP), FROTA DE 3 CAMINHÕES BASCULANTES DE 14 M³, DMT DE 0,6 KM E VELOCIDADE MÉDIA 10 KM/H. AF_12/2013 | M3 | 6,07
89924 | MOVIMENTO DE TERRA | ESCAVAÇÃO VERTICAL A CÉU ABERTO, INCLUINDO CARGA, DESCARGA E TRANSPORTE, EM SOLO DE 1ª CATEGORIA COM ESCAVADEIRA HIDRÁULICA (CAÇAMBA: 1,2 M³ / 155 HP), FROTA DE 3 CAMINHÕES BASCULANTES DE 14 M³, DMT DE 0,8 KM E VELOCIDADE MÉDIA 14 KM/H. AF_12/2013 | M3 | 6,00
89925 | MOVIMENTO DE TERRA | ESCAVAÇÃO VERTICAL A CÉU ABERTO, INCLUINDO CARGA, DESCARGA E TRANSPORTE, EM SOLO DE 1ª CATEGORIA COM ESCAVADEIRA HIDRÁULICA (CAÇAMBA: 1,2 M³ / 155 HP), FROTA DE 3 CAMINHÕES BASCULANTES DE 14 M³, DMT DE 1 KM E VELOCIDADE MÉDIA 15 KM/H. AF_12/2013 | M3 | 6,25
89926 | MOVIMENTO DE TERRA | ESCAVAÇÃO VERTICAL A CÉU ABERTO, INCLUINDO CARGA, DESCARGA E TRANSPORTE, EM SOLO DE 1ª CATEGORIA COM ESCAVADEIRA HIDRÁULICA (CAÇAMBA: 1,2 M³ / 155 HP), FROTA DE 5 CAMINHÕES BASCULANTES DE 14 M³, DMT DE 1,5 KM E VELOCIDADE MÉDIA 18 KM/H. AF_12/2013 | M3 | 9,41
89929 | MOVIMENTO DE TERRA | ESCAVAÇÃO VERTICAL A CÉU ABERTO, INCLUINDO CARGA, DESCARGA E TRANSPORTE, EM SOLO DE 1ª CATEGORIA COM ESCAVADEIRA HIDRÁULICA (CAÇAMBA: 1,2 M³ / 155 HP), FROTA DE 7 CAMINHÕES BASCULANTES DE 14 M³, DMT DE 3 KM E VELOCIDADE MÉDIA 20 KM/H. AF_12/2013 | M3 | 12,07
89930 | MOVIMENTO DE TERRA | ESCAVAÇÃO VERTICAL A CÉU ABERTO, INCLUINDO CARGA, DESCARGA E TRANSPORTE, EM SOLO DE 1ª CATEGORIA COM ESCAVADEIRA HIDRÁULICA (CAÇAMBA: 1,2 M³ / 155 HP), FROTA DE 7 CAMINHÕES BASCULANTES DE 14 M³, DMT DE 4 KM E VELOCIDADE MÉDIA 22 KM/H. AF_12/2013 | M3 | 12,91
89931 | MOVIMENTO DE TERRA | ESCAVAÇÃO VERTICAL A CÉU ABERTO, INCLUINDO CARGA, DESCARGA E TRANSPORTE, EM SOLO DE 1ª CATEGORIA COM ESCAVADEIRA HIDRÁULICA (CAÇAMBA: 1,2 M³ / 155 HP), FROTA DE 9 CAMINHÕES BASCULANTES DE 14 M³, DMT DE 6 KM E VELOCIDADE MÉDIA 22 KM/H. AF_12/2013 | M3 | 16,23
89939 | MOVIMENTO DE TERRA | ESCAVAÇÃO VERTICAL A CÉU ABERTO, INCLUINDO CARGA, DESCARGA E TRANSPORTE, EM SOLO DE 1ª CATEGORIA COM ESCAVADEIRA HIDRÁULICA (CAÇAMBA: 1,2 M³ / 155 HP), FROTA DE 3 CAMINHÕES BASCULANTES DE 18 M³, DMT DE 0,2 KM E VELOCIDADE MÉDIA 4 KM/H. AF_12/2013 | M3 | 5,44
89940 | MOVIMENTO DE TERRA | ESCAVAÇÃO VERTICAL A CÉU ABERTO, INCLUINDO CARGA, DESCARGA E TRANSPORTE, EM SOLO DE 1ª CATEGORIA COM ESCAVADEIRA HIDRÁULICA (CAÇAMBA: 1,2 M³ / 155 HP), FROTA DE 3 CAMINHÕES BASCULANTES DE 18 M³, DMT DE 0,3 KM E VELOCIDADE MÉDIA 5,9 KM/H. AF_12/2013 | M3 | 5,45
89941 | MOVIMENTO DE TERRA | ESCAVAÇÃO VERTICAL A CÉU ABERTO, INCLUINDO CARGA, DESCARGA E TRANSPORTE, EM SOLO DE 1ª CATEGORIA COM ESCAVADEIRA HIDRÁULICA (CAÇAMBA: 1,2 M³ / 155 HP), FROTA DE 3 CAMINHÕES BASCULANTES DE 18 M³, DMT DE 0,6 KM E VELOCIDADE MÉDIA 10 KM/H. AF_12/2013 | M3 | 5,68
89942 | MOVIMENTO DE TERRA | ESCAVAÇÃO VERTICAL A CÉU ABERTO, INCLUINDO CARGA, DESCARGA E TRANSPORTE, EM SOLO DE 1ª CATEGORIA COM ESCAVADEIRA HIDRÁULICA (CAÇAMBA: 1,2 M³ / 155 HP), FROTA DE 3 CAMINHÕES BASCULANTES DE 18 M³, DMT DE 0,8 KM E VELOCIDADE MÉDIA 14 KM/H. AF_12/2013 | M3 | 5,60
89943 | MOVIMENTO DE TERRA | ESCAVAÇÃO VERTICAL A CÉU ABERTO, INCLUINDO CARGA, DESCARGA E TRANSPORTE, EM SOLO DE 1ª CATEGORIA COM ESCAVADEIRA HIDRÁULICA (CAÇAMBA: 1,2 M³ / 155 HP), FROTA DE 3 CAMINHÕES BASCULANTES DE 18 M³, DMT DE 1 KM E VELOCIDADE MÉDIA 15 KM/H. AF_12/2013 | M3 | 5,83
89944 | MOVIMENTO DE TERRA | ESCAVAÇÃO VERTICAL A CÉU ABERTO, INCLUINDO CARGA, DESCARGA E TRANSPORTE, EM SOLO DE 1ª CATEGORIA COM ESCAVADEIRA HIDRÁULICA (CAÇAMBA: 1,2 M³ / 155 HP), FROTA DE 5 CAMINHÕES BASCULANTES DE 18 M³, DMT DE 1,5 KM E VELOCIDADE MÉDIA 18 KM/H. AF_12/2013 | M3 | 8,66
89947 | MOVIMENTO DE TERRA | ESCAVAÇÃO VERTICAL A CÉU ABERTO, INCLUINDO CARGA, DESCARGA E TRANSPORTE, EM SOLO DE 1ª CATEGORIA COM ESCAVADEIRA HIDRÁULICA (CAÇAMBA: 1,2 M³ / 155 HP), FROTA DE 6 CAMINHÕES BASCULANTES DE 18 M³, DMT DE 3 KM E VELOCIDADE MÉDIA 20 KM/H. AF_12/2013 | M3 | 10,65
89948 | MOVIMENTO DE TERRA | ESCAVAÇÃO VERTICAL A CÉU ABERTO, INCLUINDO CARGA, DESCARGA E TRANSPORTE, EM SOLO DE 1ª CATEGORIA COM ESCAVADEIRA HIDRÁULICA (CAÇAMBA: 1,2 M³ / 155 HP), FROTA DE 7 CAMINHÕES BASCULANTES DE 18 M³, DMT DE 4 KM E VELOCIDADE MÉDIA 22 KM/H. AF_12/2013 | M3 | 11,80
89949 | MOVIMENTO DE TERRA | ESCAVAÇÃO VERTICAL A CÉU ABERTO, INCLUINDO CARGA, DESCARGA E TRANSPORTE, EM SOLO DE 1ª CATEGORIA COM ESCAVADEIRA HIDRÁULICA (CAÇAMBA: 1,2 M³ / 155 HP), FROTA DE 8 CAMINHÕES BASCULANTES DE 18 M³, DMT DE 6 KM E VELOCIDADE MÉDIA 22 KM/H. AF_12/2013 | M3 | 14,36
96520 | MOVIMENTO DE TERRA | ESCAVAÇÃO MECANIZADA PARA BLOCO DE COROAMENTO OU SAPATA, SEM PREVISÃO DE FÔRMA, COM RETROESCAVADEIRA. AF_06/2017 | M3 | 78,20
96521 | MOVIMENTO DE TERRA | ESCAVAÇÃO MECANIZADA PARA BLOCO DE COROAMENTO OU SAPATA, COM PREVISÃO DE FÔRMA, COM RETROESCAVADEIRA. AF_06/2017 | M3 | 31,20
96522 | MOVIMENTO DE TERRA | ESCAVAÇÃO MANUAL PARA BLOCO DE COROAMENTO OU SAPATA, SEM PREVISÃO DE FÔRMA. AF_06/2017 | M3 | 130,78
96523 | MOVIMENTO DE TERRA | ESCAVAÇÃO MANUAL PARA BLOCO DE COROAMENTO OU SAPATA, COM PREVISÃO DE FÔRMA. AF_06/2017 | M3 | 83,38
96524 | MOVIMENTO DE TERRA | ESCAVAÇÃO MECANIZADA PARA VIGA BALDRAME, SEM PREVISÃO DE FÔRMA, COM MINI-ESCAVADEIRA. AF_06/2017 | M3 | 148,99
96525 | MOVIMENTO DE TERRA | ESCAVAÇÃO MECANIZADA PARA VIGA BALDRAME, COM PREVISÃO DE FÔRMA, COM MINI-ESCAVADEIRA. AF_06/2017 | M3 | 27,82
96526 | MOVIMENTO DE TERRA | ESCAVAÇÃO MANUAL DE VALA PARA VIGA BALDRAME, SEM PREVISÃO DE FÔRMA. AF_06/2017 | M3 | 264,16
96527 | MOVIMENTO DE TERRA | ESCAVAÇÃO MANUAL DE VALA PARA VIGA BALDRAME, COM PREVISÃO DE FÔRMA. AF_06/2017 | M3 | 109,43
96528 | MOVIMENTO DE TERRA | FABRICAÇÃO, MONTAGEM E DESMONTAGEM DE FÔRMA PARA BLOCO DE COROAMENTO, EM MADEIRA SERRADA, E=25 MM, 1 UTILIZAÇÃO. AF_06/2017 | M2 | 111,98
98116 | MOVIMENTO DE TERRA | ESCAVAÇÃO VERTICAL A CÉU ABERTO, INCLUINDO CARGA, DESCARGA E TRANSPORTE, EM SOLO DE 1ª CATEGORIA COM ESCAVADEIRA HIDRÁULICA (CAÇAMBA: 0,8 M³ / 111 HP), FROTA DE 4 CAMINHÕES BASCULANTES DE 14 M³, DMT DE 2 KM E VELOCIDADE MÉDIA 20 KM/H. AF_02/2018 | M3 | 10,96
98117 | MOVIMENTO DE TERRA | ESCAVAÇÃO VERTICAL A CÉU ABERTO, INCLUINDO CARGA, DESCARGA E TRANSPORTE, EM SOLO DE 1ª CATEGORIA COM ESCAVADEIRA HIDRÁULICA (CAÇAMBA: 0,8 M³ / 111 HP), FROTA DE 4 CAMINHÕES BASCULANTES DE 18 M³, DMT DE 2 KM E VELOCIDADE MÉDIA 20 KM/H. AF_02/2018 | M3 | 10,27
98118 | MOVIMENTO DE TERRA | ESCAVAÇÃO VERTICAL A CÉU ABERTO, INCLUINDO CARGA, DESCARGA E TRANSPORTE, EM SOLO DE 1ª CATEGORIA COM ESCAVADEIRA HIDRÁULICA (CAÇAMBA: 1,2 M³ / 155 HP), FROTA DE 6 CAMINHÕES BASCULANTES DE 14 M³, DMT DE 2 KM E VELOCIDADE MÉDIA 20 KM/H. AF_02/2018 | M3 | 10,29
98119 | MOVIMENTO DE TERRA | ESCAVAÇÃO VERTICAL A CÉU ABERTO, INCLUINDO CARGA, DESCARGA E TRANSPORTE, EM SOLO DE 1ª CATEGORIA COM ESCAVADEIRA HIDRÁULICA (CAÇAMBA: 1,2 M³ / 155 HP), FROTA DE 5 CAMINHÕES BASCULANTES DE 18 M³, DMT DE 2 KM E VELOCIDADE MÉDIA 20 KM/H. AF_02/2018 | M3 | 9,05
72915 | MOVIMENTO DE TERRA | ESCAVACAO MECANICA DE VALA EM MATERIAL DE 2A. CATEGORIA ATE 2 M DE PROFUNDIDADE COM UTILIZACAO DE ESCAVADEIRA HIDRAULICA | M3 | 10,13
72917 | MOVIMENTO DE TERRA | ESCAVACAO MECANICA DE VALA EM MATERIAL 2A. CATEGORIA DE 2,01 ATE 4,00 M DE PROFUNDIDADE COM UTILIZACAO DE ESCAVADEIRA HIDRAULICA | M3 | 11,57
72918 | MOVIMENTO DE TERRA | ESCAVACAO MECANICA DE VALA EM MATERIAL 2A. CATEGORIA DE 4,01 ATE 6,00 M DE PROFUNDIDADE COM UTILIZACAO DE ESCAVADEIRA HIDRAULICA | M3 | 13,50
73965/9 | MOVIMENTO DE TERRA | ESCAVACAO MANUAL DE VALA EM LODO, DE 1,5 ATE 3M, EXCLUINDO ESGOTAMENTO/ESCORAMENTO. | M3 | 181,70
79506/2 | MOVIMENTO DE TERRA | ESCAVAÇÃO MANUAL DE VALA/CAVA EM LODO, ENTRE 3 E 4,5M DE PROFUNDIDADE | M3 | 272,55
79518/1 | MOVIMENTO DE TERRA | MARROAMENTO EM MATERIAL DE 3A CATEGORIA, ROCHA VIVA PARA REDUÇÃO A PEDRA-DE-MÃO | M3 | 43,60
79518/2 | MOVIMENTO DE TERRA | MARROAMENTO DE MATERIAL DE 2A CATEGORIA, ROCHA DECOMPOSTA PARA REDUÇÃO A PEDRA-DE-MÃO | M3 | 39,24
83343 | MOVIMENTO DE TERRA | ESCAVACAO MECANICA DE VALAS (SOLO COM AGUA), PROFUNDIDADE MAIOR QUE 4,00 M ATE 6,00 M. | M3 | 12,66
90082 | MOVIMENTO DE TERRA | ESCAVAÇÃO MECANIZADA DE VALA COM PROF. ATÉ 1,5 M (MÉDIA ENTRE MONTANTE E JUSANTE/UMA COMPOSIÇÃO POR TRECHO), COM ESCAVADEIRA HIDRÁULICA (0,8 M3/111 HP), LARG. DE 1,5 M A 2,5 M, EM SOLO DE 1A CATEGORIA, EM LOCAIS COM ALTO NÍVEL DE INTERFERÊNCIA. AF_01/2015 | M3 | 7,96
90084 | MOVIMENTO DE TERRA | ESCAVAÇÃO MECANIZADA DE VALA COM PROF. MAIOR QUE 1,5 M ATÉ 3,0 M (MÉDIA ENTRE MONTANTE E JUSANTE/UMA COMPOSIÇÃO POR TRECHO), COM ESCAVADEIRA HIDRÁULICA (0,8 M3/111 HP), LARGURA ATÉ 1,5 M, EM SOLO DE 1A CATEGORIA, EM LOCAIS COM ALTO NÍVEL DE INTERFERÊNCIA. AF_01/2015 | M3 | 7,74
90085 | MOVIMENTO DE TERRA | ESCAVAÇÃO MECANIZADA DE VALA COM PROF. MAIOR QUE 1,5 M ATÉ 3,0 M (MÉDIA ENTRE MONTANTE E JUSANTE/UMA COMPOSIÇÃO POR TRECHO), COM ESCAVADEIRA HIDRÁULICA (0,8 M3/111 HP), LARG. DE 1,5 M A 2,5 M, EM SOLO DE 1A CATEGORIA, EM LOCAIS COM ALTO NÍVEL DE INTERFERÊNCIA. AF_01/2015 | M3 | 7,27
90086 | MOVIMENTO DE TERRA | ESCAVAÇÃO MECANIZADA DE VALA COM PROF. MAIOR QUE 3,0 M ATÉ 4,5 M(MÉDIA ENTRE MONTANTE E JUSANTE/UMA COMPOSIÇÃO POR TRECHO), COM ESCAVADEIRA HIDRÁULICA (0,8 M3/111 HP), LARG. MENOR QUE 1,5 M, EM SOLO DE 1A CATEGORIA, EM LOCAIS COM ALTO NÍVEL DE INTERFERÊNCIA. AF_01/2015 | M3 | 7,35
90087 | MOVIMENTO DE TERRA | ESCAVAÇÃO MECANIZADA DE VALA COM PROF. DE 3,0 M ATÉ 4,5 M(MÉDIA ENTRE MONTANTE E JUSANTE/UMA COMPOSIÇÃO POR TRECHO), COM ESCAVADEIRA HIDRÁULICA (1,2 M3/155 HP), LARG. DE 1,5 M A 2,5 M, EM SOLO DE 1A CATEGORIA, EM LOCAIS COM ALTO NÍVEL DE INTERFERÊNCIA. AF_01/2015 | M3 | 6,33
90088 | MOVIMENTO DE TERRA | ESCAVAÇÃO MECANIZADA DE VALA COM PROF. MAIOR QUE 4,5 M ATÉ 6,0 M(MÉDIA ENTRE MONTANTE E JUSANTE/UMA COMPOSIÇÃO POR TRECHO), COM ESCAVADEIRA HIDRÁULICA (1,2 M3/155 HP), LARG. MENOR QUE 1,5 M, EM SOLO DE 1A CATEGORIA, EM LOCAIS COM ALTO NÍVEL DE INTERFERÊNCIA. AF_01/2015 | M3 | 6,46
90090 | MOVIMENTO DE TERRA | ESCAVAÇÃO MECANIZADA DE VALA COM PROF. MAIOR QUE 4,5 M ATÉ 6,0 M(MÉDIA ENTRE MONTANTE E JUSANTE/UMA COMPOSIÇÃO POR TRECHO), COM ESCAVADEIRA HIDRÁULICA (1,2 M3/155 HP), LARG. DE 1,5 M A 2,5 M, EM SOLO DE 1A CATEGORIA, EM LOCAIS COM ALTO NÍVEL DE INTERFERÊNCIA. AF_01/2015 | M3 | 6,20
90091 | MOVIMENTO DE TERRA | ESCAVAÇÃO MECANIZADA DE VALA COM PROF. ATÉ 1,5 M(MÉDIA ENTRE MONTANTE E JUSANTE/UMA COMPOSIÇÃO POR TRECHO), COM ESCAVADEIRA HIDRÁULICA (0,8 M3/111 HP), LARG. DE 1,5M A 2,5 M, EM SOLO DE 1A CATEGORIA, LOCAIS COM BAIXO NÍVEL DE INTERFERÊNCIA. AF_01/2015 | M3 | 4,75
90092 | MOVIMENTO DE TERRA | ESCAVAÇÃO MECANIZADA DE VALA COM PROF. MAIOR QUE 1,5 M E ATÉ 3,0 M(MÉDIA ENTRE MONTANTE E JUSANTE/UMA COMPOSIÇÃO POR TRECHO), COM ESCAVADEIRA HIDRÁULICA (0,8 M3/111 HP), LARG. MENOR QUE 1,5 M, EM SOLO DE 1A CATEGORIA, LOCAIS COM BAIXO NÍVEL DE INTERFERÊNCIA. AF_01/2015 | M3 | 4,60
90093 | MOVIMENTO DE TERRA | ESCAVAÇÃO MECANIZADA DE VALA COM PROF. MAIOR QUE 1,5 M ATÉ 3,0 M (MÉDIA ENTRE MONTANTE E JUSANTE/UMA COMPOSIÇÃO POR TRECHO), COM ESCAVADEIRA HIDRÁULICA (0,8 M3/111 HP), LARG. DE 1,5 M A 2,5 M, EM SOLO DE 1A CATEGORIA, LOCAIS COM BAIXO NÍVEL DE INTERFERÊNCIA. AF_01/2015 | M3 | 4,33
90094 | MOVIMENTO DE TERRA | ESCAVAÇÃO MECANIZADA DE VALA COM PROF. MAIOR QUE 3,0 M ATÉ 4,5 M (MÉDIA ENTRE MONTANTE E JUSANTE/UMA COMPOSIÇÃO POR TRECHO), COM ESCAVADEIRA HIDRÁULICA (0,8 M3/111 HP), LARG. MENOR QUE 1,5 M, EM SOLO DE 1A CATEGORIA, LOCAIS COM BAIXO NÍVEL DE INTERFERÊNCIA. AF_01/2015 | M3 | 4,37
90095 | MOVIMENTO DE TERRA | ESCAVAÇÃO MECANIZADA DE VALA COM PROF. MAIOR QUE 3,0 M ATÉ 4,5 M (MÉDIA ENTRE MONTANTE E JUSANTE/UMA COMPOSIÇÃO POR TRECHO), COM ESCAVADEIRA HIDRÁULICA (1,2 M3/155 HP), LARG. DE 1,5 M A 2,5 M, EM SOLO DE 1A CATEGORIA, LOCAIS COM BAIXO NÍVEL DE INTERFERÊNCIA. AF_01/2015 | M3 | 3,77
90096 | MOVIMENTO DE TERRA | ESCAVAÇÃO MECANIZADA DE VALA COM PROF. MAIOR QUE 4,5 M ATÉ 6,0 M (MÉDIA ENTRE MONTANTE E JUSANTE/UMA COMPOSIÇÃO POR TRECHO), COM ESCAVADEIRA HIDRÁULICA (1,2 M3/155 HP), LARG. MENOR QUE 1,5 M, EM SOLO DE 1A CATEGORIA, LOCAIS COM BAIXO NÍVEL DE INTERFERÊNCIA. AF_01/2015 | M3 | 3,85
90098 | MOVIMENTO DE TERRA | ESCAVAÇÃO MECANIZADA DE VALA COM PROF. MAIOR QUE 4,5 M ATÉ 6,0 M (MÉDIA ENTRE MONTANTE E JUSANTE/UMA COMPOSIÇÃO POR TRECHO), COM ESCAVADEIRA HIDRÁULICA (1,2 M3/155 HP), LARG. DE 1,5 M A 2,5 M, EM SOLO DE 1A CATEGORIA, LOCAIS COM BAIXO NÍVEL DE INTERFERÊNCIA. AF_01/2015 | M3 | 3,69
90099 | MOVIMENTO DE TERRA | ESCAVAÇÃO MECANIZADA DE VALA COM PROF. ATÉ 1,5 M (MÉDIA ENTRE MONTANTE E JUSANTE/UMA COMPOSIÇÃO POR TRECHO), COM RETROESCAVADEIRA (0,26 M3/88 HP), LARG. MENOR QUE 0,8 M, EM SOLO DE 1A CATEGORIA, EM LOCAIS COM ALTO NÍVEL DE INTERFERÊNCIA. AF_01/2015 | M3 | 10,81
90100 | MOVIMENTO DE TERRA | ESCAVAÇÃO MECANIZADA DE VALA COM PROF. ATÉ 1,5 M (MÉDIA ENTRE MONTANTE E JUSANTE/UMA COMPOSIÇÃO POR TRECHO), COM RETROESCAVADEIRA (0,26 M3/88 HP), LARG. DE 0,8 M A 1,5 M, EM SOLO DE 1A CATEGORIA, EM LOCAIS COM ALTO NÍVEL DE INTERFERÊNCIA. AF_01/2015 | M3 | 9,19
90101 | MOVIMENTO DE TERRA | ESCAVAÇÃO MECANIZADA DE VALA COM PROF. MAIOR QUE 1,5 M ATÉ 3,0 M (MÉDIA ENTRE MONTANTE E JUSANTE/UMA COMPOSIÇÃO POR TRECHO), COM RETROESCAVADEIRA (0,26 M3/88 HP), LARG. MENOR QUE 0,8 M, EM SOLO DE 1A CATEGORIA, EM LOCAIS COM ALTO NÍVEL DE INTERFERÊNCIA.AF_01/2015 | M3 | 9,08
90102 | MOVIMENTO DE TERRA | ESCAVAÇÃO MECANIZADA DE VALA COM PROF. MAIOR QUE 1,5 M ATÉ 3,0 M (MÉDIA ENTRE MONTANTE E JUSANTE/UMA COMPOSIÇÃO POR TRECHO), COM RETROESCAVADEIRA (0,26 M3/ POTÊNCIA:88 HP), LARGURA DE 0,8 M A 1,5 M, EM SOLO DE 1A CATEGORIA, EM LOCAIS COM ALTO NÍVEL DE INTERFERÊNCIA. AF_01/2015 | M3 | 8,27
90105 | MOVIMENTO DE TERRA | ESCAVAÇÃO MECANIZADA DE VALA COM PROFUNDIDADE ATÉ 1,5 M (MÉDIA ENTRE MONTANTE E JUSANTE/UMA COMPOSIÇÃO POR TRECHO) COM RETROESCAVADEIRA (CAPACIDADE DA CAÇAMBA DA RETRO: 0,26 M3 / POTÊNCIA: 88 HP), LARGURA MENOR QUE 0,8 M, EM SOLO DE 1A CATEGORIA, LOCAISCOM BAIXO NÍVEL DE INTERFERÊNCIA. AF_01/2015 | M3 | 6,45
90106 | MOVIMENTO DE TERRA | ESCAVAÇÃO MECANIZADA DE VALA COM PROFUNDIDADE ATÉ 1,5 M (MÉDIA ENTRE MONTANTE E JUSANTE/UMA COMPOSIÇÃO POR TRECHO) COM RETROESCAVADEIRA (CAPACIDADE DA CAÇAMBA DA RETRO: 0,26 M3 / POTÊNCIA: 88 HP), LARGURA DE 0,8 M A 1,5 M, EM SOLO DE 1A CATEGORIA, LOCAISCOM BAIXO NÍVEL DE INTERFERÊNCIA. AF_01/2015 | M3 | 5,49
90107 | MOVIMENTO DE TERRA | ESCAVAÇÃO MECANIZADA DE VALA COM PROFUNDIDADE MAIOR QUE 1,5 M ATÉ 3,0 M (MÉDIA ENTRE MONTANTE E JUSANTE/UMA COMPOSIÇÃO POR TRECHO) COM RETROESCAVADEIRA (CAPACIDADE DA CAÇAMBA DA RETRO: 0,26 M3 / POTÊNCIA: 88 HP), LARGURA MENOR QUE 0,8 M, EM SOLO DE1A CATEGORIA, LOCAIS COM BAIXO NÍVEL DE INTERFERÊNCIA. AF_01/2015 | M3 | 5,41
90108 | MOVIMENTO DE TERRA | ESCAVAÇÃO MECANIZADA DE VALA COM PROFUNDIDADE MAIOR QUE 1,5 M ATÉ 3,0 M (MÉDIA ENTRE MONTANTE E JUSANTE/UMA COMPOSIÇÃO POR TRECHO) COM RETROESCAVADEIRA (CAPACIDADE DA CAÇAMBA DA RETRO: 0,26 M3 / POTÊNCIA: 88 HP), LARGURA DE 0,8 M A 1,5 M, EM SOLO DE 1A CATEGORIA, LOCAIS COM BAIXO NÍVEL DE INTERFERÊNCIA. AF_01/2015 | M3 | 4,93
93358 | MOVIMENTO DE TERRA | ESCAVAÇÃO MANUAL DE VALA COM PROFUNDIDADE MENOR OU IGUAL A 1,30 M. AF_03/2016 | M3 | 71,88
79482 | MOVIMENTO DE TERRA | ATERRO COM AREIA COM ADENSAMENTO HIDRAULICO | M3 | 68,40
94304 | MOVIMENTO DE TERRA | ATERRO MECANIZADO DE VALA COM ESCAVADEIRA HIDRÁULICA (CAPACIDADE DA CAÇAMBA: 0,8 M³ / POTÊNCIA: 111 HP), LARGURA DE 1,5 A 2,5 M, PROFUNDIDADE ATÉ 1,5 M, COM SOLO ARGILO-ARENOSO. AF_05/2016 | M3 | 17,79
94305 | MOVIMENTO DE TERRA | ATERRO MECANIZADO DE VALA COM ESCAVADEIRA HIDRÁULICA (CAPACIDADE DA CAÇAMBA: 0,8 M³ / POTÊNCIA: 111 HP), LARGURA ATÉ 1,5 M, PROFUNDIDADE DE 1,5 A 3,0 M, COM SOLO ARGILO-ARENOSO. AF_05/2016 | M3 | 14,91
94306 | MOVIMENTO DE TERRA | ATERRO MECANIZADO DE VALA COM ESCAVADEIRA HIDRÁULICA (CAPACIDADE DA CAÇAMBA: 0,8 M³ / POTÊNCIA: 111 HP), LARGURA DE 1,5 A 2,5 M, PROFUNDIDADE DE 1,5 A 3,0 M, COM SOLO ARGILO-ARENOSO. AF_05/2016 | M3 | 11,23
94307 | MOVIMENTO DE TERRA | ATERRO MECANIZADO DE VALA COM ESCAVADEIRA HIDRÁULICA (CAPACIDADE DA CAÇAMBA: 0,8 M³ / POTÊNCIA: 111 HP), LARGURA ATÉ 1,5 M, PROFUNDIDADE DE 3,0 A 4,5 M, COM SOLO ARGILO-ARENOSO. AF_05/2016 | M3 | 12,06
94308 | MOVIMENTO DE TERRA | ATERRO MECANIZADO DE VALA COM ESCAVADEIRA HIDRÁULICA (CAPACIDADE DA CAÇAMBA: 0,8 M³ / POTÊNCIA: 111 HP), LARGURA DE 1,5 A 2,5 M, PROFUNDIDADE DE 3,0 A 4,5 M, COM SOLO ARGILO-ARENOSO. AF_05/2016 | M3 | 9,88
94309 | MOVIMENTO DE TERRA | ATERRO MECANIZADO DE VALA COM ESCAVADEIRA HIDRÁULICA (CAPACIDADE DA CAÇAMBA: 0,8 M³ / POTÊNCIA: 111 HP), LARGURA ATÉ 1,5 M, PROFUNDIDADE DE 4,5 A 6,0 M, COM SOLO ARGILO-ARENOSO. AF_05/2016 | M3 | 10,85
94310 | MOVIMENTO DE TERRA | ATERRO MECANIZADO DE VALA COM ESCAVADEIRA HIDRÁULICA (CAPACIDADE DA CAÇAMBA: 0,8 M³ / POTÊNCIA: 111 HP), LARGURA DE 1,5 A 2,5 M, PROFUNDIDADE DE 4,5 A 6,0 M, COM SOLO ARGILO-ARENOSO. AF_05/2016 | M3 | 9,21
94315 | MOVIMENTO DE TERRA | ATERRO MECANIZADO DE VALA COM RETROESCAVADEIRA (CAPACIDADE DA CAÇAMBA DA RETRO: 0,26 M³ / POTÊNCIA: 88 HP), LARGURA ATÉ 0,8 M, PROFUNDIDADE ATÉ 1,5 M, COM SOLO ARGILO-ARENOSO. AF_05/2016 | M3 | 25,10
94316 | MOVIMENTO DE TERRA | ATERRO MECANIZADO DE VALA COM RETROESCAVADEIRA (CAPACIDADE DA CAÇAMBA DA RETRO: 0,26 M³ / POTÊNCIA: 88 HP), LARGURA DE 0,8 A 1,5 M, PROFUNDIDADE ATÉ 1,5 M, COM SOLO ARGILO-ARENOSO. AF_05/2016 | M3 | 17,99
94317 | MOVIMENTO DE TERRA | ATERRO MECANIZADO DE VALA COM RETROESCAVADEIRA (CAPACIDADE DA CAÇAMBA DA RETRO: 0,26 M³ / POTÊNCIA: 88 HP), LARGURA ATÉ 0,8 M, PROFUNDIDADE DE 1,5 A 3,0 M, COM SOLO ARGILO-ARENOSO. AF_05/2016 | M3 | 14,84
94318 | MOVIMENTO DE TERRA | ATERRO MECANIZADO DE VALA COM RETROESCAVADEIRA (CAPACIDADE DA CAÇAMBA DA RETRO: 0,26 M³ / POTÊNCIA: 88 HP), LARGURA DE 0,8 A 1,5 M, PROFUNDIDADE DE 1,5 A 3,0 M, COM SOLO ARGILO-ARENOSO. AF_05/2016 | M3 | 10,77
94319 | MOVIMENTO DE TERRA | ATERRO MANUAL DE VALAS COM SOLO ARGILO-ARENOSO E COMPACTAÇÃO MECANIZADA. AF_05/2016 | M3 | 30,14
94327 | MOVIMENTO DE TERRA | ATERRO MECANIZADO DE VALA COM ESCAVADEIRA HIDRÁULICA (CAPACIDADE DA CAÇAMBA: 0,8 M³ / POTÊNCIA: 111 HP), LARGURA DE 1,5 A 2,5 M, PROFUNDIDADE ATÉ 1,5 M, COM AREIA PARA ATERRO. AF_05/2016 | M3 | 72,38
94328 | MOVIMENTO DE TERRA | ATERRO MECANIZADO DE VALA COM ESCAVADEIRA HIDRÁULICA (CAPACIDADE DA CAÇAMBA: 0,8 M³ / POTÊNCIA: 111 HP), LARGURA ATÉ 1,5 M, PROFUNDIDADE DE 1,5 A 3,0 M, COM AREIA PARA ATERRO. AF_05/2016 | M3 | 69,50
94329 | MOVIMENTO DE TERRA | ATERRO MECANIZADO DE VALA COM ESCAVADEIRA HIDRÁULICA (CAPACIDADE DA CAÇAMBA: 0,8 M³ / POTÊNCIA: 111 HP), LARGURA DE 1,5 A 2,5 M, PROFUNDIDADE DE 1,5 A 3,0 M, COM AREIA PARA ATERRO. AF_05/2016 | M3 | 65,82
94330 | MOVIMENTO DE TERRA | ATERRO MECANIZADO DE VALA COM ESCAVADEIRA HIDRÁULICA (CAPACIDADE DA CAÇAMBA: 0,8 M³ / POTÊNCIA: 111 HP), LARGURA ATÉ 1,5 M, PROFUNDIDADE DE 3,0 A 4,5 M, COM AREIA PARA ATERRO. AF_05/2016 | M3 | 66,65
94331 | MOVIMENTO DE TERRA | ATERRO MECANIZADO DE VALA COM ESCAVADEIRA HIDRÁULICA (CAPACIDADE DA CAÇAMBA: 0,8 M³ / POTÊNCIA: 111 HP), LARGURA DE 1,5 A 2,5 M, PROFUNDIDADE DE 3,0 A 4,5 M, COM AREIA PARA ATERRO. AF_05/2016 | M3 | 64,47
94332 | MOVIMENTO DE TERRA | ATERRO MECANIZADO DE VALA COM ESCAVADEIRA HIDRÁULICA (CAPACIDADE DA CAÇAMBA: 0,8 M³ / POTÊNCIA: 111 HP), LARGURA ATÉ 1,5 M, PROFUNDIDADE DE 4,5 A 6,0 M, COM AREIA PARA ATERRO. AF_05/2016 | M3 | 65,44
94333 | MOVIMENTO DE TERRA | ATERRO MECANIZADO DE VALA COM ESCAVADEIRA HIDRÁULICA (CAPACIDADE DA CAÇAMBA: 0,8 M³ / POTÊNCIA: 111 HP), LARGURA DE 1,5 A 2,5 M, PROFUNDIDADE DE 4,5 A 6,0 M, COM AREIA PARA ATERRO. AF_05/2016 | M3 | 63,80
94338 | MOVIMENTO DE TERRA | ATERRO MECANIZADO DE VALA COM RETROESCAVADEIRA (CAPACIDADE DA CAÇAMBA DA RETRO: 0,26 M³ / POTÊNCIA: 88 HP), LARGURA ATÉ 0,8 M, PROFUNDIDADE ATÉ 1,5 M, COM AREIA PARA ATERRO. AF_05/2016 | M3 | 79,69
94339 | MOVIMENTO DE TERRA | ATERRO MECANIZADO DE VALA COM RETROESCAVADEIRA (CAPACIDADE DA CAÇAMBA DA RETRO: 0,26 M³ / POTÊNCIA: 88 HP), LARGURA DE 0,8 A 1,5 M, PROFUNDIDADE ATÉ 1,5 M, COM AREIA PARA ATERRO. AF_05/2016 | M3 | 72,58
94340 | MOVIMENTO DE TERRA | ATERRO MECANIZADO DE VALA COM RETROESCAVADEIRA (CAPACIDADE DA CAÇAMBA DA RETRO: 0,26 M³ / POTÊNCIA: 88 HP), LARGURA ATÉ 0,8 M, PROFUNDIDADE DE 1,5 A 3,0 M, COM AREIA PARA ATERRO. AF_05/2016 | M3 | 69,43
94341 | MOVIMENTO DE TERRA | ATERRO MECANIZADO DE VALA COM RETROESCAVADEIRA (CAPACIDADE DA CAÇAMBA DA RETRO: 0,26 M³ / POTÊNCIA: 88 HP), LARGURA DE 0,8 A 1,5 M, PROFUNDIDADE DE 1,5 A 3,0 M, COM AREIA PARA ATERRO. AF_05/2016 | M3 | 65,36
94342 | MOVIMENTO DE TERRA | ATERRO MANUAL DE VALAS COM AREIA PARA ATERRO E COMPACTAÇÃO MECANIZADA. AF_05/2016 | M3 | 84,73
96385 | MOVIMENTO DE TERRA | EXECUÇÃO E COMPACTAÇÃO DE ATERRO COM SOLO PREDOMINANTEMENTE ARGILOSO - EXCLUSIVE ESCAVAÇÃO, CARGA E TRANSPORTE E SOLO. AF_09/2017 | M3 | 5,38
96386 | MOVIMENTO DE TERRA | EXECUÇÃO E COMPACTAÇÃO DE ATERRO COM SOLO PREDOMINANTEMENTE ARENOSO - EXCLUSIVE ESCAVAÇÃO, CARGA E TRANSPORTE E SOLO. AF_09/2017 | M3 | 5,14
83346 | MOVIMENTO DE TERRA | UMEDECIMENTO DE MATERIAL PARA FECHAMENTO DE VALAS. | M3 | 0,87
93360 | MOVIMENTO DE TERRA | REATERRO MECANIZADO DE VALA COM ESCAVADEIRA HIDRÁULICA (CAPACIDADE DA CAÇAMBA: 0,8 M³ / POTÊNCIA: 111 HP), LARGURA DE 1,5 A 2,5 M, PROFUNDIDADE ATÉ 1,5 M, COM SOLO (SEM SUBSTITUIÇÃO) DE 1ª CATEGORIA EM LOCAIS COM ALTO NÍVEL DE INTERFERÊNCIA. AF_04/2016 | M3 | 15,18
93361 | MOVIMENTO DE TERRA | REATERRO MECANIZADO DE VALA COM ESCAVADEIRA HIDRÁULICA (CAPACIDADE DA CAÇAMBA: 0,8 M³ / POTÊNCIA: 111 HP), LARGURA ATÉ 1,5 M, PROFUNDIDADE DE 1,5 A 3,0 M, COM SOLO (SEM SUBSTITUIÇÃO) DE 1ª CATEGORIA EM LOCAIS COM ALTO NÍVEL DE INTERFERÊNCIA. AF_04/2016 | M3 | 12,38
93362 | MOVIMENTO DE TERRA | REATERRO MECANIZADO DE VALA COM ESCAVADEIRA HIDRÁULICA (CAPACIDADE DA CAÇAMBA: 0,8 M³ / POTÊNCIA: 111 HP), LARGURA DE 1,5 A 2,5 M, PROFUNDIDADE DE 1,5 A 3,0 M, COM SOLO (SEM SUBSTITUIÇÃO) DE 1ª CATEGORIA EM LOCAIS COM ALTO NÍVEL DE INTERFERÊNCIA. AF_04/2016 | M3 | 8,63
93363 | MOVIMENTO DE TERRA | REATERRO MECANIZADO DE VALA COM ESCAVADEIRA HIDRÁULICA (CAPACIDADE DA CAÇAMBA: 0,8 M³ / POTÊNCIA: 111 HP), LARGURA ATÉ 1,5 M, PROFUNDIDADE DE 3,0 A 4,5 M COM SOLO (SEM SUBSTITUIÇÃO) DE 1ª CATEGORIA EM LOCAIS COM ALTO NÍVEL DE INTERFERÊNCIA. AF_04/2016 | M3 | 9,44
93364 | MOVIMENTO DE TERRA | REATERRO MECANIZADO DE VALA COM ESCAVADEIRA HIDRÁULICA (CAPACIDADE DA CAÇAMBA: 0,8 M³ / POTÊNCIA: 111 HP), LARGURA DE 1,5 A 2,5 M, PROFUNDIDADE DE 3,0 A 4,5 M, COM SOLO (SEM SUBSTITUIÇÃO) DE 1ª CATEGORIA EM LOCAIS COM ALTO NÍVEL DE INTERFERÊNCIA. AF_04/2016 | M3 | 7,27
93365 | MOVIMENTO DE TERRA | REATERRO MECANIZADO DE VALA COM ESCAVADEIRA HIDRÁULICA (CAPACIDADE DA CAÇAMBA: 0,8 M³ / POTÊNCIA: 111 HP), LARGURA ATÉ 1,5 M, PROFUNDIDADE DE 4,5 A 6,0 M, COM SOLO (SEM SUBSTITUIÇÃO) DE 1ª CATEGORIA EM LOCAIS COM ALTO NÍVEL DE INTERFERÊNCIA. AF_04/2016 | M3 | 8,18
93366 | MOVIMENTO DE TERRA | REATERRO MECANIZADO DE VALA COM ESCAVADEIRA HIDRÁULICA (CAPACIDADE DA CAÇAMBA: 0,8 M³ / POTÊNCIA: 111 HP), LARGURA DE 1,5 A 2,5 M, PROFUNDIDADE DE 4,5 A 6,0 M, COM SOLO (SEM SUBSTITUIÇÃO) DE 1ª CATEGORIA EM LOCAIS COM ALTO NÍVEL DE INTERFERÊNCIA. AF_04/2016 | M3 | 6,63
93367 | MOVIMENTO DE TERRA | REATERRO MECANIZADO DE VALA COM ESCAVADEIRA HIDRÁULICA (CAPACIDADE DA CAÇAMBA: 0,8 M³ / POTÊNCIA: 111 HP), LARGURA DE 1,5 A 2,5 M, PROFUNDIDADE ATÉ 1,5 M, COM SOLO (SEM SUBSTITUIÇÃO) DE 1ª CATEGORIA EM LOCAIS COM BAIXO NÍVEL DE INTERFERÊNCIA. AF_04/2016 | M3 | 14,23
93368 | MOVIMENTO DE TERRA | REATERRO MECANIZADO DE VALA COM ESCAVADEIRA HIDRÁULICA (CAPACIDADE DA CAÇAMBA: 0,8 M³ / POTÊNCIA: 111 HP), LARGURA ATÉ 1,5 M, PROFUNDIDADE DE 1,5 A 3,0 M, COM SOLO (SEM SUBSTITUIÇÃO) DE 1ª CATEGORIA EM LOCAIS COM BAIXO NÍVEL DE INTERFERÊNCIA. AF_04/2016 | M3 | 11,37
93369 | MOVIMENTO DE TERRA | REATERRO MECANIZADO DE VALA COM ESCAVADEIRA HIDRÁULICA (CAPACIDADE DA CAÇAMBA: 0,8 M³ / POTÊNCIA: 111 HP), LARGURA DE 1,5 A 2,5 M, PROFUNDIDADE DE 1,5 A 3,0 M, COM SOLO (SEM SUBSTITUIÇÃO) DE 1ª CATEGORIA EM LOCAIS COM BAIXO NÍVEL DE INTERFERÊNCIA. AF_04/2016 | M3 | 7,69
93370 | MOVIMENTO DE TERRA | REATERRO MECANIZADO DE VALA COM ESCAVADEIRA HIDRÁULICA (CAPACIDADE DA CAÇAMBA: 0,8 M³ / POTÊNCIA: 111 HP), LARGURA ATÉ 1,5 M, PROFUNDIDADE DE 3,0 A 4,5 M, COM SOLO (SEM SUBSTITUIÇÃO) DE 1ª CATEGORIA EM LOCAIS COM BAIXO NÍVEL DE INTERFERÊNCIA. AF_04/2016 | M3 | 8,53
93371 | MOVIMENTO DE TERRA | REATERRO MECANIZADO DE VALA COM ESCAVADEIRA HIDRÁULICA (CAPACIDADE DA CAÇAMBA: 0,8 M³ / POTÊNCIA: 111 HP), LARGURA DE 1,5 A 2,5 M, PROFUNDIDADE DE 3,0 A 4,5 M, COM SOLO (SEM SUBSTITUIÇÃO) DE 1ª CATEGORIA EM LOCAIS COM BAIXO NÍVEL DE INTERFERÊNCIA. AF_04/2016 | M3 | 6,35
93372 | MOVIMENTO DE TERRA | REATERRO MECANIZADO DE VALA COM ESCAVADEIRA HIDRÁULICA (CAPACIDADE DA CAÇAMBA: 0,8 M³ / POTÊNCIA: 111 HP), LARGURA ATÉ 1,5 M, PROFUNDIDADE DE 4,5 A 6,0 M, COM SOLO (SEM SUBSTITUIÇÃO) DE 1ª CATEGORIA EM LOCAIS COM BAIXO NÍVEL DE INTERFERÊNCIA. AF_04/2016 | M3 | 7,31
93373 | MOVIMENTO DE TERRA | REATERRO MECANIZADO DE VALA COM ESCAVADEIRA HIDRÁULICA (CAPACIDADE DA CAÇAMBA: 0,8 M³ / POTÊNCIA: 111 HP), LARGURA DE 1,5 A 2,5 M, PROFUNDIDADE DE 4,5 A 6,0 M, COM SOLO (SEM SUBSTITUIÇÃO) DE 1ª CATEGORIA EM LOCAIS COM BAIXO NÍVEL DE INTERFERÊNCIA. AF_04/2016 | M3 | 5,70
93374 | MOVIMENTO DE TERRA | REATERRO MECANIZADO DE VALA COM RETROESCAVADEIRA (CAPACIDADE DA CAÇAMBA DA RETRO: 0,26 M³ / POTÊNCIA: 88 HP), LARGURA ATÉ 0,8 M, PROFUNDIDADE ATÉ 1,5 M, COM SOLO (SEM SUBSTITUIÇÃO) DE 1ª CATEGORIA EM LOCAIS COM ALTO NÍVEL DE INTERFERÊNCIA. AF_04/2016 | M3 | 19,23
93375 | MOVIMENTO DE TERRA | REATERRO MECANIZADO DE VALA COM RETROESCAVADEIRA (CAPACIDADE DA CAÇAMBA DA RETRO: 0,26 M³ / POTÊNCIA: 88 HP), LARGURA DE 0,8 A 1,5 M, PROFUNDIDADE ATÉ 1,5 M, COM SOLO (SEM SUBSTITUIÇÃO) DE 1ª CATEGORIA EM LOCAIS COM ALTO NÍVEL DE INTERFERÊNCIA. AF_04/2016 | M3 | 14,77
93376 | MOVIMENTO DE TERRA | REATERRO MECANIZADO DE VALA COM RETROESCAVADEIRA (CAPACIDADE DA CAÇAMBA DA RETRO: 0,26 M³ / POTÊNCIA: 88 HP), LARGURA ATÉ 0,8 M, PROFUNDIDADE DE 1,5 A 3,0 M, COM SOLO (SEM SUBSTITUIÇÃO) DE 1ª CATEGORIA EM LOCAIS COM ALTO NÍVEL DE INTERFERÊNCIA. AF_04/2016 | M3 | 11,96
93377 | MOVIMENTO DE TERRA | REATERRO MECANIZADO DE VALA COM RETROESCAVADEIRA (CAPACIDADE DA CAÇAMBA DA RETRO: 0,26 M³ / POTÊNCIA: 88 HP), LARGURA DE 0,8 A 1,5 M, PROFUNDIDADE DE 1,5 A 3,0 M, COM SOLO (SEM SUBSTITUIÇÃO) DE 1ª CATEGORIA EM LOCAIS COM ALTO NÍVEL DE INTERFERÊNCIA. AF_04/2016 | M3 | 7,71
93378 | MOVIMENTO DE TERRA | REATERRO MECANIZADO DE VALA COM RETROESCAVADEIRA (CAPACIDADE DA CAÇAMBA DA RETRO: 0,26 M³ / POTÊNCIA: 88 HP), LARGURA ATÉ 0,8 M, PROFUNDIDADE ATÉ 1,5 M, COM SOLO (SEM SUBSTITUIÇÃO) DE 1ª CATEGORIA EM LOCAIS COM BAIXO NÍVEL DE INTERFERÊNCIA. AF_04/2016 | M3 | 18,12
93379 | MOVIMENTO DE TERRA | REATERRO MECANIZADO DE VALA COM RETROESCAVADEIRA (CAPACIDADE DA CAÇAMBA DA RETRO: 0,26 M³ / POTÊNCIA: 88 HP), LARGURA DE 0,8 A 1,5 M, PROFUNDIDADE ATÉ 1,5 M, COM SOLO (SEM SUBSTITUIÇÃO) DE 1ª CATEGORIA EM LOCAIS COM BAIXO NÍVEL DE INTERFERÊNCIA. AF_04/2016 | M3 | 13,91
93380 | MOVIMENTO DE TERRA | REATERRO MECANIZADO DE VALA COM RETROESCAVADEIRA (CAPACIDADE DA CAÇAMBA DA RETRO: 0,26 M³ / POTÊNCIA: 88 HP), LARGURA ATÉ 0,8 M, PROFUNDIDADE DE 1,5 A 3,0 M, COM SOLO (SEM SUBSTITUIÇÃO) DE 1ª CATEGORIA EM LOCAIS COM BAIXO NÍVEL DE INTERFERÊNCIA. AF_04/2016 | M3 | 11,28
93381 | MOVIMENTO DE TERRA | REATERRO MECANIZADO DE VALA COM RETROESCAVADEIRA (CAPACIDADE DA CAÇAMBA DA RETRO: 0,26 M³ / POTÊNCIA: 88 HP), LARGURA DE 0,8 A 1,5 M, PROFUNDIDADE DE 1,5 A 3,0 M, COM SOLO (SEM SUBSTITUIÇÃO) DE 1ª CATEGORIA EM LOCAIS COM BAIXO NÍVEL DE INTERFERÊNCIA. AF_04/2016 | M3 | 7,24
93382 | MOVIMENTO DE TERRA | REATERRO MANUAL DE VALAS COM COMPACTAÇÃO MECANIZADA. AF_04/2016 | M3 | 26,61
96995 | MOVIMENTO DE TERRA | REATERRO MANUAL APILOADO COM SOQUETE. AF_10/2017 | M3 | 43,58
72838 | MOVIMENTO DE TERRA | TRANSPORTE COMERCIAL COM CAMINHAO CARROCERIA 9 T, RODOVIA EM LEITO NATURAL | TXKM | 0,82
72839 | MOVIMENTO DE TERRA | TRANSPORTE COMERCIAL COM CAMINHAO CARROCERIA 9 T, RODOVIA COM REVESTIMENTO PRIMARIO | TXKM | 0,66
72840 | MOVIMENTO DE TERRA | TRANSPORTE COMERCIAL COM CAMINHAO CARROCERIA 9 T, RODOVIA PAVIMENTADA | TXKM | 0,55
72844 | MOVIMENTO DE TERRA | CARGA, MANOBRAS E DESCARGA DE AREIA, BRITA, PEDRA DE MAO E SOLOS COM CAMINHAO BASCULANTE 6 M3 (DESCARGA LIVRE) | T | 0,72
72845 | MOVIMENTO DE TERRA | CARGA, MANOBRAS E DESCARGA DE BRITA PARA TRATAMENTOS SUPERFICIAIS, COM CAMINHAO BASCULANTE 6 M3 | T | 4,30
72846 | MOVIMENTO DE TERRA | CARGA, MANOBRAS E DESCARGA DE MISTURA BETUMINOSA A QUENTE, COM CAMINHAO BASCULANTE 6 M3 | T | 3,55
72847 | MOVIMENTO DE TERRA | CARGA, MANOBRAS E DESCARGA DE MISTURA BETUMINOSA A FRIO, COM CAMINHAO BASCULANTE 6 M3 | T | 7,66
72848 | MOVIMENTO DE TERRA | CARGA, MANOBRAS E DESCARGA DE BRITA PARA BASE DE MACADAME, COM CAMINHAO BASCULANTE 6 M3 | T | 1,91
72849 | MOVIMENTO DE TERRA | CARGA, MANOBRAS E DESCARGA DE MISTURAS DE SOLOS E AGREGADOS (BASES ESTABILIZADAS EM USINA) COM CAMINHAO BASCULANTE 6 M3 | T | 2,45
72850 | MOVIMENTO DE TERRA | CARGA, MANOBRAS E DESCARGA DE MATERIAIS DIVERSOS, COM CAMINHAO CARROCERIA 9T (CARGA E DESCARGA MANUAIS) | T | 10,36
72882 | MOVIMENTO DE TERRA | TRANSPORTE COMERCIAL COM CAMINHAO CARROCERIA 9 T, RODOVIA EM LEITO NATURAL | M3XKM | 1,22
72883 | MOVIMENTO DE TERRA | TRANSPORTE COMERCIAL COM CAMINHAO CARROCERIA 9 T, RODOVIA COM REVESTIMENTO PRIMARIO | M3XKM | 0,98
72884 | MOVIMENTO DE TERRA | TRANSPORTE COMERCIAL COM CAMINHAO CARROCERIA 9 T, RODOVIA PAVIMENTADA | M3XKM | 0,82
72885 | MOVIMENTO DE TERRA | TRANSPORTE COMERCIAL COM CAMINHAO BASCULANTE 6 M3, RODOVIA EM LEITO NATURAL | M3XKM | 1,53
72886 | MOVIMENTO DE TERRA | TRANSPORTE COMERCIAL COM CAMINHAO BASCULANTE 6 M3, RODOVIA COM REVESTIMENTO PRIMARIO | M3XKM | 1,22
72887 | MOVIMENTO DE TERRA | TRANSPORTE COMERCIAL COM CAMINHAO BASCULANTE 6 M3, RODOVIA PAVIMENTADA | M3XKM | 1,02
72888 | MOVIMENTO DE TERRA | CARGA, MANOBRAS E DESCARGA DE AREIA, BRITA, PEDRA DE MAO E SOLOS COM CAMINHAO BASCULANTE 6 M3 (DESCARGA LIVRE) | M3 | 1,07
72890 | MOVIMENTO DE TERRA | CARGA, MANOBRAS E DESCARGA DE BRITA PARA TRATAMENTOS SUPERFICIAIS, COM CAMINHAO BASCULANTE 6 M3, DESCARGA EM DISTRIBUIDOR | M3 | 6,46
72891 | MOVIMENTO DE TERRA | CARGA, MANOBRAS E DESCARGA DE MISTURA BETUMINOSA A QUENTE, COM CAMINHAO BASCULANTE 6 M3, DESCARGA EM VIBRO-ACABADORA | M3 | 5,33
72892 | MOVIMENTO DE TERRA | CARGA, MANOBRAS E DESCARGA DE DE MISTURA BETUMINOSA A FRIO, COM CAMINHAO BASCULANTE 6 M3, DESCARGA EM VIBRO-ACABADORA | M3 | 11,49
72893 | MOVIMENTO DE TERRA | CARGA, MANOBRAS E DESCARGA DE BRITA PARA BASE DE MACADAME, COM CAMINHAO BASCULANTE 6 M3, DESCARGA EM DISTRIBUIDOR | M3 | 2,86
72894 | MOVIMENTO DE TERRA | CARGA, MANOBRAS E DESCARGA DE MISTURAS DE SOLOS E AGREGADOS, COM CAMINHAO BASCULANTE 6 M3, DESCARGA EM DISTRIBUIDOR | M3 | 3,67
72895 | MOVIMENTO DE TERRA | CARGA, MANOBRAS E DESCARGA DE MATERIAIS DIVERSOS, COM CAMINHAO BASCULANTE 6M3 (CARGA E DESCARGA MANUAIS) | M3 | 19,38
72897 | MOVIMENTO DE TERRA | CARGA MANUAL DE ENTULHO EM CAMINHAO BASCULANTE 6 M3 | M3 | 21,33
72898 | MOVIMENTO DE TERRA | CARGA E DESCARGA MECANIZADAS DE ENTULHO EM CAMINHAO BASCULANTE 6 M3 | M3 | 3,59
72899 | MOVIMENTO DE TERRA | TRANSPORTE DE ENTULHO COM CAMINHÃO BASCULANTE 6 M3, RODOVIA PAVIMENTADA, DMT ATE 0,5 KM | M3 | 5,01
72900 | MOVIMENTO DE TERRA | TRANSPORTE DE ENTULHO COM CAMINHAO BASCULANTE 6 M3, RODOVIA PAVIMENTADA, DMT 0,5 A 1,0 KM | M3 | 5,51
74010/1 | MOVIMENTO DE TERRA | CARGA E DESCARGA MECANICA DE SOLO UTILIZANDO CAMINHAO BASCULANTE 6,0M3/16T E PA CARREGADEIRA SOBRE PNEUS 128 HP, CAPACIDADE DA CAÇAMBA 1,7 A 2,8 M3, PESO OPERACIONAL 11632 KG | M3 | 1,56
74241/1 | MOVIMENTO DE TERRA | EMPILHAMENTO DE SOLO ORGANICO RETIRADO NA AREA DO ATERRO COM TRATOR SOBRE ESTEIRAS D6 | M3 | 3,15
83356 | MOVIMENTO DE TERRA | TRANSPORTE COMERCIAL DE BRITA | M3XKM | 0,73
83358 | MOVIMENTO DE TERRA | TRANSPORTE DE PAVIMENTACAO REMOVIDA (RODOVIAS NAO URBANAS) | M3XKM | 1,51
95285 | MOVIMENTO DE TERRA | TRANSPORTE COM CAMINHÃO BASCULANTE 6 M3 EM RODOVIA COM LEITO NATURAL, DMT ATÉ 200 M | M3 | 3,49
95286 | MOVIMENTO DE TERRA | TRANSPORTE COM CAMINHÃO BASCULANTE 6 M3 EM RODOVIA COM LEITO NATURAL, DMT 200 A 400 M | M3 | 3,58
95287 | MOVIMENTO DE TERRA | TRANSPORTE COM CAMINHÃO BASCULANTE 6 M3 EM RODOVIA COM LEITO NATURAL, DMT 400 A 60 | M3 | 3,67
95288 | MOVIMENTO DE TERRA | TRANSPORTE COM CAMINHÃO BASCULANTE 6 M3 EM RODOVIA COM LEITO NATURAL, DMT 600 A 800 M | M3 | 3,78
95289 | MOVIMENTO DE TERRA | TRANSPORTE COM CAMINHÃO BASCULANTE 6 M3 EM RODOVIA COM LEITO NATURAL, DMT 800 A 1.000 M | M3 | 3,89
95291 | MOVIMENTO DE TERRA | TRANSPORTE COM CAMINHÃO BASCULANTE 6 M3 EM RODOVIA COM REVESTIMENTO PRIMÁRIO, DMT ATÉ 200 M | M3 | 3,11
95292 | MOVIMENTO DE TERRA | TRANSPORTE COM CAMINHÃO BASCULANTE 6 M3 EM RODOVIA COM REVESTIMENTO PRIMÁRIO, DMT 200 A 400 M | M3 | 3,18
95293 | MOVIMENTO DE TERRA | TRANSPORTE COM CAMINHÃO BASCULANTE 6 M3 EM RODOVIA COM REVESTIMENTO PRIMÁRIO, DMT 400 A 600 M | M3 | 3,27
95294 | MOVIMENTO DE TERRA | TRANSPORTE COM CAMINHÃO BASCULANTE 6 M3 EM RODOVIA COM REVESTIMENTO PRIMÁRIO, DMT 800 A 1.000 M | M3 | 3,46
95295 | MOVIMENTO DE TERRA | TRANSPORTE COM CAMINHÃO BASCULANTE 6 M3 EM RODOVIA COM REVESTIMENTO PRIMÁRIO, DMT 600 A 800 M | M3 | 3,37
95297 | MOVIMENTO DE TERRA | TRANSPORTE COM CAMINHÃO BASCULANTE 6 M3 EM RODOVIA PAVIMENTADA, DMT ATÉ 200 M | M3 | 2,78
95298 | MOVIMENTO DE TERRA | TRANSPORTE COM CAMINHÃO BASCULANTE 6 M3 EM RODOVIA PAVIMENTADA, DMT 200 A 400 M | M3 | 2,86
95299 | MOVIMENTO DE TERRA | TRANSPORTE COM CAMINHÃO BASCULANTE 6 M3 EM RODOVIA PAVIMENTADA, DMT 400 A 600 M | M3 | 2,94
95300 | MOVIMENTO DE TERRA | TRANSPORTE COM CAMINHÃO BASCULANTE 6 M3 EM RODOVIA PAVIMENTADA, DMT 600 A 800 M | M3 | 3,03
95301 | MOVIMENTO DE TERRA | TRANSPORTE COM CAMINHÃO BASCULANTE 6 M3 EM RODOVIA PAVIMENTADA, DMT 800 A 1.000 M | M3 | 3,11
95302 | MOVIMENTO DE TERRA | TRANSPORTE COM CAMINHÃO BASCULANTE 6 M3 EM RODOVIA PAVIMENTADA ( PARA DISTÂNCIAS SUPERIORES A 4 KM) | M3XKM | 1,36
95303 | MOVIMENTO DE TERRA | TRANSPORTE COM CAMINHÃO BASCULANTE 10 M3 DE MASSA ASFALTICA PARA PAVIMENTAÇÃO URBANA | M3XKM | 0,93
97912 | MOVIMENTO DE TERRA | TRANSPORTE COM CAMINHÃO BASCULANTE DE 6 M3, EM VIA URBANA EM LEITO NATURAL (UNIDADE: M3XKM). AF_01/2018 | M3XKM | 2,03
97913 | MOVIMENTO DE TERRA | TRANSPORTE COM CAMINHÃO BASCULANTE DE 6 M3, EM VIA URBANA EM REVESTIMENTO PRIMÁRIO (UNIDADE: M3XKM). AF_01/2018 | M3XKM | 1,56
97914 | MOVIMENTO DE TERRA | TRANSPORTE COM CAMINHÃO BASCULANTE DE 6 M3, EM VIA URBANA PAVIMENTADA, DMT ATÉ 30 KM (UNIDADE: M3XKM). AF_01/2018 | M3XKM | 1,46
97915 | MOVIMENTO DE TERRA | TRANSPORTE COM CAMINHÃO BASCULANTE DE 6 M3, EM VIA URBANA PAVIMENTADA, DMT ACIMA DE 30 KM (UNIDADE: M3XKM). AF_01/2018 | M3XKM | 1,04
97916 | MOVIMENTO DE TERRA | TRANSPORTE COM CAMINHÃO BASCULANTE DE 6 M3, EM VIA URBANA EM LEITO NATURAL (UNIDADE: TXKM). AF_01/2018 | TXKM | 1,35
97917 | MOVIMENTO DE TERRA | TRANSPORTE COM CAMINHÃO BASCULANTE DE 6 M3, EM VIA URBANA EM REVESTIMENTO PRIMÁRIO (UNIDADE: TXKM). AF_01/2018 | TXKM | 1,04
97918 | MOVIMENTO DE TERRA | TRANSPORTE COM CAMINHÃO BASCULANTE DE 6 M3, EM VIA URBANA PAVIMENTADA, DMT ATÉ 30 KM (UNIDADE: TXKM). AF_01/2018 | TXKM | 0,96
97919 | MOVIMENTO DE TERRA | TRANSPORTE COM CAMINHÃO BASCULANTE DE 6 M3, EM VIA URBANA PAVIMENTADA, DMT ACIMA DE 30 KM (UNIDADE: TXKM). AF_01/2018 | TXKM | 0,69
94097 | MOVIMENTO DE TERRA | PREPARO DE FUNDO DE VALA COM LARGURA MENOR QUE 1,5 M, EM LOCAL COM NÍVEL BAIXO DE INTERFERÊNCIA. AF_06/2016 | M2 | 5,42
94098 | MOVIMENTO DE TERRA | PREPARO DE FUNDO DE VALA COM LARGURA MENOR QUE 1,5 M, EM LOCAL COM NÍVEL ALTO DE INTERFERÊNCIA. AF_06/2016 | M2 | 6,19
94099 | MOVIMENTO DE TERRA | PREPARO DE FUNDO DE VALA COM LARGURA MAIOR OU IGUAL A 1,5 M E MENOR QUE 2,5 M, EM LOCAL COM NÍVEL BAIXO DE INTERFERÊNCIA. AF_06/2016 | M2 | 2,72
94100 | MOVIMENTO DE TERRA | PREPARO DE FUNDO DE VALA COM LARGURA MAIOR OU IGUAL A 1,5 M E MENOR QUE 2,5 M, EM LOCAL COM NÍVEL ALTO DE INTERFERÊNCIA. AF_06/2016 | M2 | 3,47
94102 | MOVIMENTO DE TERRA | LASTRO DE VALA COM PREPARO DE FUNDO, LARGURA MENOR QUE 1,5 M, COM CAMADA DE AREIA, LANÇAMENTO MANUAL, EM LOCAL COM NÍVEL BAIXO DE INTERFERÊNCIA. AF_06/2016 | M3 | 168,68
94103 | MOVIMENTO DE TERRA | LASTRO DE VALA COM PREPARO DE FUNDO, LARGURA MENOR QUE 1,5 M, COM CAMADA DE BRITA, LANÇAMENTO MANUAL, EM LOCAL COM NÍVEL BAIXO DE INTERFERÊNCIA. AF_06/2016 | M3 | 185,62
94104 | MOVIMENTO DE TERRA | LASTRO DE VALA COM PREPARO DE FUNDO, LARGURA MENOR QUE 1,5 M, COM CAMADA DE AREIA, LANÇAMENTO MANUAL, EM LOCAL COM NÍVEL ALTO DE INTERFERÊNCIA. AF_06/2016 | M3 | 172,96
94105 | MOVIMENTO DE TERRA | LASTRO DE VALA COM PREPARO DE FUNDO, LARGURA MENOR QUE 1,5 M, COM CAMADA DE BRITA, LANÇAMENTO MANUAL, EM LOCAL COM NÍVEL ALTO DE INTERFERÊNCIA. AF_06/2016 | M3 | 189,93
94106 | MOVIMENTO DE TERRA | LASTRO COM PREPARO DE FUNDO, LARGURA MAIOR OU IGUAL A 1,5 M, COM CAMADA DE AREIA, LANÇAMENTO MANUAL, EM LOCAL COM NÍVEL BAIXO DE INTERFERÊNCIA. AF_06/2016 | M3 | 146,91
94107 | MOVIMENTO DE TERRA | LASTRO COM PREPARO DE FUNDO, LARGURA MAIOR OU IGUAL A 1,5 M, COM CAMADA DE BRITA, LANÇAMENTO MANUAL, EM LOCAL COM NÍVEL BAIXO DE INTERFERÊNCIA. AF_06/2016 | M3 | 163,86
94108 | MOVIMENTO DE TERRA | LASTRO COM PREPARO DE FUNDO, LARGURA MAIOR OU IGUAL A 1,5 M, COM CAMADA DE AREIA, LANÇAMENTO MANUAL, EM LOCAL COM NÍVEL ALTO DE INTERFERÊNCIA. AF_06/2016 | M3 | 151,21
94110 | MOVIMENTO DE TERRA | LASTRO COM PREPARO DE FUNDO, LARGURA MAIOR OU IGUAL A 1,5 M, COM CAMADA DE BRITA, LANÇAMENTO MANUAL, EM LOCAL COM NÍVEL ALTO DE INTERFERÊNCIA. AF_06/2016 | M3 | 168,14
94111 | MOVIMENTO DE TERRA | LASTRO DE VALA COM PREPARO DE FUNDO, LARGURA MENOR QUE 1,5 M, COM CAMADA DE AREIA, LANÇAMENTO MECANIZADO, EM LOCAL COM NÍVEL BAIXO DE INTERFERÊNCIA. AF_06/2016 | M3 | 133,48
94112 | MOVIMENTO DE TERRA | LASTRO DE VALA COM PREPARO DE FUNDO, LARGURA MENOR QUE 1,5 M, COM CAMADA DE BRITA, LANÇAMENTO MECANIZADO, EM LOCAL COM NÍVEL BAIXO DE INTERFERÊNCIA. AF_06/2016 | M3 | 142,24
94113 | MOVIMENTO DE TERRA | LASTRO DE VALA COM PREPARO DE FUNDO, LARGURA MENOR QUE 1,5 M, COM CAMADA DE AREIA, LANÇAMENTO MECANIZADO, EM LOCAL COM NÍVEL ALTO DE INTERFERÊNCIA. AF_06/2016 | M3 | 139,83
94114 | MOVIMENTO DE TERRA | LASTRO DE VALA COM PREPARO DE FUNDO, LARGURA MENOR QUE 1,5 M, COM CAMADA DE BRITA, LANÇAMENTO MECANIZADO, EM LOCAL COM NÍVEL ALTO DE INTERFERÊNCIA. AF_06/2016 | M3 | 149,40
94115 | MOVIMENTO DE TERRA | LASTRO COM PREPARO DE FUNDO, LARGURA MAIOR OU IGUAL A 1,5 M, COM CAMADA DE AREIA, LANÇAMENTO MECANIZADO, EM LOCAL COM NÍVEL BAIXO DE INTERFERÊNCIA. AF_06/2016 | M3 | 103,41
94116 | MOVIMENTO DE TERRA | LASTRO COM PREPARO DE FUNDO, LARGURA MAIOR OU IGUAL A 1,5 M, COM CAMADA DE BRITA, LANÇAMENTO MECANIZADO, EM LOCAL COM NÍVEL BAIXO DE INTERFERÊNCIA. AF_06/2016 | M3 | 107,85
94117 | MOVIMENTO DE TERRA | LASTRO COM PREPARO DE FUNDO, LARGURA MAIOR OU IGUAL A 1,5 M, COM CAMADA DE AREIA, LANÇAMENTO MECANIZADO, EM LOCAL COM NÍVEL ALTO DE INTERFERÊNCIA. AF_06/2016 | M3 | 109,32
94118 | MOVIMENTO DE TERRA | LASTRO COM PREPARO DE FUNDO, LARGURA MAIOR OU IGUAL A 1,5 M, COM CAMADA DE BRITA, LANÇAMENTO MECANIZADO, EM LOCAL COM NÍVEL ALTO DE INTERFERÊNCIA. AF_06/2016 | M3 | 114,79
6514 | MOVIMENTO DE TERRA | FORNECIMENTO E LANCAMENTO DE BRITA N. 4 | M3 | 79,57
88549 | MOVIMENTO DE TERRA | FORNECIMENTO E ASSENTAMENTO DE BRITA 2-DRENOS E FILTROS MM | M3 | 57,80
41721 | MOVIMENTO DE TERRA | COMPACTACAO MECANICA A 95% DO PROCTOR NORMAL - PAVIMENTACAO URBANA | M3 | 2,90
41722 | MOVIMENTO DE TERRA | COMPACTACAO MECANICA A 100% DO PROCTOR NORMAL - PAVIMENTACAO URBANA | M3 | 4,29
74005/1 | MOVIMENTO DE TERRA | COMPACTACAO MECANICA, SEM CONTROLE DO GC (C/COMPACTADOR PLACA 400 KG) | M3 | 5,10
74005/2 | MOVIMENTO DE TERRA | COMPACTACAO MECANICA C/ CONTROLE DO GC>=95% DO PN (AREAS) (C/MONIVELADORA 140 HP E ROLO COMPRESSOR VIBRATORIO 80 HP) | M3 | 5,00
74034/1 | MOVIMENTO DE TERRA | ESPALHAMENTO DE MATERIAL DE 1A CATEGORIA COM TRATOR DE ESTEIRA COM 153HP | M3 | 1,61
83344 | MOVIMENTO DE TERRA | ESPALHAMENTO DE MATERIAL EM BOTA FORA, COM UTILIZACAO DE TRATOR DE ESTEIRAS DE 165 HP | M3 | 0,95
95606 | MOVIMENTO DE TERRA | UMIDIFICAÇÃO DE MATERIAL PARA VALAS COM CAMINHÃO PIPA 10000L. AF_11/2016 | M3 | 1,18
72131 | PAREDES/PAINEIS | ALVENARIA EM TIJOLO CERAMICO MACICO 5X10X20CM 1 VEZ (ESPESSURA 20CM), ASSENTADO COM ARGAMASSA TRACO 1:2:8 (CIMENTO, CAL E AREIA) | M2 | 116,50
72132 | PAREDES/PAINEIS | ALVENARIA EM TIJOLO CERAMICO MACICO 5X10X20CM 1/2 VEZ (ESPESSURA 10CM), ASSENTADO COM ARGAMASSA TRACO 1:2:8 (CIMENTO, CAL E AREIA) | M2 | 61,02
72133 | PAREDES/PAINEIS | ALVENARIA EM TIJOLO CERAMICO MACICO 5X10X20CM 1 1/2 VEZ (ESPESSURA 30CM), ASSENTADO COM ARGAMASSA TRACO 1:2:8 (CIMENTO, CAL E AREIA) | M2 | 209,96
87471 | PAREDES/PAINEIS | ALVENARIA DE VEDAÇÃO DE BLOCOS CERÂMICOS FURADOS NA VERTICAL DE 9X19X39CM (ESPESSURA 9CM) DE PAREDES COM ÁREA LÍQUIDA MENOR QUE 6M² SEM VÃOS E ARGAMASSA DE ASSENTAMENTO COM PREPARO EM BETONEIRA. AF_06/2014 | M2 | 36,96
87472 | PAREDES/PAINEIS | ALVENARIA DE VEDAÇÃO DE BLOCOS CERÂMICOS FURADOS NA VERTICAL DE 9X19X39CM (ESPESSURA 9CM) DE PAREDES COM ÁREA LÍQUIDA MENOR QUE 6M² SEM VÃOS E ARGAMASSA DE ASSENTAMENTO COM PREPARO MANUAL. AF_06/2014 | M2 | 38,14
87473 | PAREDES/PAINEIS | ALVENARIA DE VEDAÇÃO DE BLOCOS CERÂMICOS FURADOS NA VERTICAL DE 14X19X39CM (ESPESSURA 14CM) DE PAREDES COM ÁREA LÍQUIDA MENOR QUE 6M² SEM VÃOS E ARGAMASSA DE ASSENTAMENTO COM PREPARO EM BETONEIRA. AF_06/2014 | M2 | 51,70
87474 | PAREDES/PAINEIS | ALVENARIA DE VEDAÇÃO DE BLOCOS CERÂMICOS FURADOS NA VERTICAL DE 14X19X39CM (ESPESSURA 14CM) DE PAREDES COM ÁREA LÍQUIDA MENOR QUE 6M² SEM VÃOS E ARGAMASSA DE ASSENTAMENTO COM PREPARO MANUAL. AF_06/2014 | M2 | 53,04
87475 | PAREDES/PAINEIS | ALVENARIA DE VEDAÇÃO DE BLOCOS CERÂMICOS FURADOS NA VERTICAL DE 19X19X39CM (ESPESSURA 19CM) DE PAREDES COM ÁREA LÍQUIDA MENOR QUE 6M² SEM VÃOS E ARGAMASSA DE ASSENTAMENTO COM PREPARO EM BETONEIRA. AF_06/2014 | M2 | 60,49
87476 | PAREDES/PAINEIS | ALVENARIA DE VEDAÇÃO DE BLOCOS CERÂMICOS FURADOS NA VERTICAL DE 19X19X39CM (ESPESSURA 19CM) DE PAREDES COM ÁREA LÍQUIDA MENOR QUE 6M² SEM VÃOS E ARGAMASSA DE ASSENTAMENTO COM PREPARO MANUAL. AF_06/2014 | M2 | 62,06
87477 | PAREDES/PAINEIS | ALVENARIA DE VEDAÇÃO DE BLOCOS CERÂMICOS FURADOS NA VERTICAL DE 9X19X39CM (ESPESSURA 9CM) DE PAREDES COM ÁREA LÍQUIDA MAIOR OU IGUAL A 6M² SEM VÃOS E ARGAMASSA DE ASSENTAMENTO COM PREPARO EM BETONEIRA. AF_06/2014 | M2 | 32,75
87478 | PAREDES/PAINEIS | ALVENARIA DE VEDAÇÃO DE BLOCOS CERÂMICOS FURADOS NA VERTICAL DE 9X19X39CM (ESPESSURA 9CM) DE PAREDES COM ÁREA LÍQUIDA MAIOR OU IGUAL A 6M² SEM VÃOS E ARGAMASSA DE ASSENTAMENTO COM PREPARO MANUAL. AF_06/2014 | M2 | 33,93
87479 | PAREDES/PAINEIS | ALVENARIA DE VEDAÇÃO DE BLOCOS CERÂMICOS FURADOS NA VERTICAL DE 14X19X39CM (ESPESSURA 14CM) DE PAREDES COM ÁREA LÍQUIDA MAIOR OU IGUAL A 6M² SEM VÃOS E ARGAMASSA DE ASSENTAMENTO COM PREPARO EM BETONEIRA. AF_06/2014 | M2 | 47,02
87480 | PAREDES/PAINEIS | ALVENARIA DE VEDAÇÃO DE BLOCOS CERÂMICOS FURADOS NA VERTICAL DE 14X19X39CM (ESPESSURA 14CM) DE PAREDES COM ÁREA LÍQUIDA MAIOR OU IGUAL A 6M² SEM VÃOS E ARGAMASSA DE ASSENTAMENTO COM PREPARO MANUAL. AF_06/2014 | M2 | 48,36
87481 | PAREDES/PAINEIS | ALVENARIA DE VEDAÇÃO DE BLOCOS CERÂMICOS FURADOS NA VERTICAL DE 19X19X39CM (ESPESSURA 19CM) DE PAREDES COM ÁREA LÍQUIDA MAIOR OU IGUAL A 6M² SEM VÃOS E ARGAMASSA DE ASSENTAMENTO COM PREPARO EM BETONEIRA. AF_06/2014 | M2 | 55,83
87482 | PAREDES/PAINEIS | ALVENARIA DE VEDAÇÃO DE BLOCOS CERÂMICOS FURADOS NA VERTICAL DE 19X19X39CM (ESPESSURA 19CM) DE PAREDES COM ÁREA LÍQUIDA MAIOR OU IGUAL A 6M² SEM VÃOS E ARGAMASSA DE ASSENTAMENTO COM PREPARO MANUAL. AF_06/2014 | M2 | 57,40
87483 | PAREDES/PAINEIS | ALVENARIA DE VEDAÇÃO DE BLOCOS CERÂMICOS FURADOS NA VERTICAL DE 9X19X39CM (ESPESSURA 9CM) DE PAREDES COM ÁREA LÍQUIDA MENOR QUE 6M² COM VÃOS E ARGAMASSA DE ASSENTAMENTO COM PREPARO EM BETONEIRA. AF_06/2014 | M2 | 43,71
87484 | PAREDES/PAINEIS | ALVENARIA DE VEDAÇÃO DE BLOCOS CERÂMICOS FURADOS NA VERTICAL DE 9X19X39CM (ESPESSURA 9CM) DE PAREDES COM ÁREA LÍQUIDA MENOR QUE 6M² COM VÃOS E ARGAMASSA DE ASSENTAMENTO COM PREPARO MANUAL. AF_06/2014 | M2 | 44,89
87485 | PAREDES/PAINEIS | ALVENARIA DE VEDAÇÃO DE BLOCOS CERÂMICOS FURADOS NA VERTICAL DE 14X19X39CM (ESPESSURA 14CM) DE PAREDES COM ÁREA LÍQUIDA MENOR QUE 6M² COM VÃOS E ARGAMASSA DE ASSENTAMENTO COM PREPARO EM BETONEIRA. AF_06/2014 | M2 | 58,55
87487 | PAREDES/PAINEIS | ALVENARIA DE VEDAÇÃO DE BLOCOS CERÂMICOS FURADOS NA VERTICAL DE 19X19X39CM (ESPESSURA 19CM) DE PAREDES COM ÁREA LÍQUIDA MENOR QUE 6M² COM VÃOS E ARGAMASSA DE ASSENTAMENTO COM PREPARO EM BETONEIRA. AF_06/2014 | M2 | 67,09
87488 | PAREDES/PAINEIS | ALVENARIA DE VEDAÇÃO DE BLOCOS CERÂMICOS FURADOS NA VERTICAL DE 19X19X39CM (ESPESSURA 19CM) DE PAREDES COM ÁREA LÍQUIDA MENOR QUE 6M² COM VÃOS E ARGAMASSA DE ASSENTAMENTO COM PREPARO MANUAL. AF_06/2014 | M2 | 68,66
87489 | PAREDES/PAINEIS | ALVENARIA DE VEDAÇÃO DE BLOCOS CERÂMICOS FURADOS NA VERTICAL DE 9X19X39CM (ESPESSURA 9CM) DE PAREDES COM ÁREA LÍQUIDA MAIOR OU IGUAL A 6M² COM VÃOS E ARGAMASSA DE ASSENTAMENTO COM PREPARO EM BETONEIRA. AF_06/2014 | M2 | 36,58
87490 | PAREDES/PAINEIS | ALVENARIA DE VEDAÇÃO DE BLOCOS CERÂMICOS FURADOS NA VERTICAL DE 9X19X39CM (ESPESSURA 9CM) DE PAREDES COM ÁREA LÍQUIDA MAIOR OU IGUAL A 6M² COM VÃOS E ARGAMASSA DE ASSENTAMENTO COM PREPARO MANUAL. AF_06/2014 | M2 | 37,76
87491 | PAREDES/PAINEIS | ALVENARIA DE VEDAÇÃO DE BLOCOS CERÂMICOS FURADOS NA VERTICAL DE 14X19X39CM (ESPESSURA 14CM) DE PAREDES COM ÁREA LÍQUIDA MAIOR OU IGUAL A 6M² COM VÃOS E ARGAMASSA DE ASSENTAMENTO COM PREPARO EM BETONEIRA. AF_06/2014 | M2 | 50,94
87492 | PAREDES/PAINEIS | ALVENARIA DE VEDAÇÃO DE BLOCOS CERÂMICOS FURADOS NA VERTICAL DE 14X19X39CM (ESPESSURA 14CM) DE PAREDES COM ÁREA LÍQUIDA MAIOR OU IGUAL A 6M² COM VÃOS E ARGAMASSA DE ASSENTAMENTO COM PREPARO MANUAL. AF_06/2014 | M2 | 52,28
87493 | PAREDES/PAINEIS | ALVENARIA DE VEDAÇÃO DE BLOCOS CERÂMICOS FURADOS NA VERTICAL DE 19X19X39CM (ESPESSURA 19CM) DE PAREDES COM ÁREA LÍQUIDA MAIOR OU IGUAL A 6M² COM VÃOS E ARGAMASSA DE ASSENTAMENTO COM PREPARO EM BETONEIRA. AF_06/2014 | M2 | 59,82
87494 | PAREDES/PAINEIS | ALVENARIA DE VEDAÇÃO DE BLOCOS CERÂMICOS FURADOS NA VERTICAL DE 19X19X39CM (ESPESSURA 19CM) DE PAREDES COM ÁREA LÍQUIDA MAIOR OU IGUAL A 6M² COM VÃOS E ARGAMASSA DE ASSENTAMENTO COM PREPARO MANUAL. AF_06/2014 | M2 | 61,39
87495 | PAREDES/PAINEIS | ALVENARIA DE VEDAÇÃO DE BLOCOS CERÂMICOS FURADOS NA HORIZONTAL DE 9X19X19CM (ESPESSURA 9CM) DE PAREDES COM ÁREA LÍQUIDA MENOR QUE 6M² SEM VÃOS E ARGAMASSA DE ASSENTAMENTO COM PREPARO EM BETONEIRA. AF_06/2014 | M2 | 70,70
87496 | PAREDES/PAINEIS | ALVENARIA DE VEDAÇÃO DE BLOCOS CERÂMICOS FURADOS NA HORIZONTAL DE 9X19X19CM (ESPESSURA 9CM) DE PAREDES COM ÁREA LÍQUIDA MENOR QUE 6M² SEM VÃOS E ARGAMASSA DE ASSENTAMENTO COM PREPARO MANUAL. AF_06/2014 | M2 | 71,82
87497 | PAREDES/PAINEIS | ALVENARIA DE VEDAÇÃO DE BLOCOS CERÂMICOS FURADOS NA HORIZONTAL DE 11,5X19X19CM (ESPESSURA 11,5CM) DE PAREDES COM ÁREA LÍQUIDA MENOR QUE 6M² SEM VÃOS E ARGAMASSA DE ASSENTAMENTO COM PREPARO EM BETONEIRA. AF_06/2014 | M2 | 65,98
87498 | PAREDES/PAINEIS | ALVENARIA DE VEDAÇÃO DE BLOCOS CERÂMICOS FURADOS NA HORIZONTAL DE 11,5X19X19CM (ESPESSURA 11,5CM) DE PAREDES COM ÁREA LÍQUIDA MENOR QUE 6M² SEM VÃOS E ARGAMASSA DE ASSENTAMENTO COM PREPARO MANUAL. AF_06/2014 | M2 | 67,40
87499 | PAREDES/PAINEIS | ALVENARIA DE VEDAÇÃO DE BLOCOS CERÂMICOS FURADOS NA HORIZONTAL DE 9X14X19CM (ESPESSURA 9CM) DE PAREDES COM ÁREA LÍQUIDA MENOR QUE 6M² SEM VÃOS E ARGAMASSA DE ASSENTAMENTO COM PREPARO EM BETONEIRA. AF_06/2014 | M2 | 78,16
87500 | PAREDES/PAINEIS | ALVENARIA DE VEDAÇÃO DE BLOCOS CERÂMICOS FURADOS NA HORIZONTAL DE 9X14X19CM (ESPESSURA 9CM) DE PAREDES COM ÁREA LÍQUIDA MENOR QUE 6M² SEM VÃOS E ARGAMASSA DE ASSENTAMENTO COM PREPARO MANUAL. AF_06/2014 | M2 | 79,36
87501 | PAREDES/PAINEIS | ALVENARIA DE VEDAÇÃO DE BLOCOS CERÂMICOS FURADOS NA HORIZONTAL DE 14X9X19CM (ESPESSURA 14CM, BLOCO DEITADO) DE PAREDES COM ÁREA LÍQUIDA MENOR QUE 6M² SEM VÃOS E ARGAMASSA DE ASSENTAMENTO COM PREPARO EM BETONEIRA. AF_06/2014 | M2 | 121,77
87502 | PAREDES/PAINEIS | ALVENARIA DE VEDAÇÃO DE BLOCOS CERÂMICOS FURADOS NA HORIZONTAL DE 14X9X19CM (ESPESSURA 14CM, BLOCO DEITADO) DE PAREDES COM ÁREA LÍQUIDA MENOR QUE 6M² SEM VÃOS E ARGAMASSA DE ASSENTAMENTO COM PREPARO MANUAL. AF_06/2014 | M2 | 123,30
87503 | PAREDES/PAINEIS | ALVENARIA DE VEDAÇÃO DE BLOCOS CERÂMICOS FURADOS NA HORIZONTAL DE 9X19X19CM (ESPESSURA 9CM) DE PAREDES COM ÁREA LÍQUIDA MAIOR OU IGUAL A 6M² SEM VÃOS E ARGAMASSA DE ASSENTAMENTO COM PREPARO EM BETONEIRA. AF_06/2014 | M2 | 59,64
87504 | PAREDES/PAINEIS | ALVENARIA DE VEDAÇÃO DE BLOCOS CERÂMICOS FURADOS NA HORIZONTAL DE 9X19X19CM (ESPESSURA 9CM) DE PAREDES COM ÁREA LÍQUIDA MAIOR OU IGUAL A 6M² SEM VÃOS E ARGAMASSA DE ASSENTAMENTO COM PREPARO MANUAL. AF_06/2014 | M2 | 60,76
87505 | PAREDES/PAINEIS | ALVENARIA DE VEDAÇÃO DE BLOCOS CERÂMICOS FURADOS NA HORIZONTAL DE 11,5X19X19CM (ESPESSURA 11,5M) DE PAREDES COM ÁREA LÍQUIDA MAIOR OU IGUAL A 6M² SEM VÃOS E ARGAMASSA DE ASSENTAMENTO COM PREPARO EM BETONEIRA. AF_06/2014 | M2 | 55,03
87506 | PAREDES/PAINEIS | ALVENARIA DE VEDAÇÃO DE BLOCOS CERÂMICOS FURADOS NA HORIZONTAL DE 11,5X19X19CM (ESPESSURA 11,5M) DE PAREDES COM ÁREA LÍQUIDA MAIOR OU IGUAL A 6M² SEM VÃOS E ARGAMASSA DE ASSENTAMENTO COM PREPARO MANUAL. AF_06/2014 | M2 | 56,45
87507 | PAREDES/PAINEIS | ALVENARIA DE VEDAÇÃO DE BLOCOS CERÂMICOS FURADOS NA HORIZONTAL DE 9X14X19CM (ESPESSURA 9CM) DE PAREDES COM ÁREA LÍQUIDA MAIOR OU IGUAL A 6M² SEM VÃOS E ARGAMASSA DE ASSENTAMENTO COM PREPARO EM BETONEIRA. AF_06/2014 | M2 | 63,57
87508 | PAREDES/PAINEIS | ALVENARIA DE VEDAÇÃO DE BLOCOS CERÂMICOS FURADOS NA HORIZONTAL DE 9X14X19CM (ESPESSURA 9CM) DE PAREDES COM ÁREA LÍQUIDA MAIOR OU IGUAL A 6M² SEM VÃOS E ARGAMASSA DE ASSENTAMENTO COM PREPARO MANUAL. AF_06/2014 | M2 | 64,77
87509 | PAREDES/PAINEIS | ALVENARIA DE VEDAÇÃO DE BLOCOS CERÂMICOS FURADOS NA HORIZONTAL DE 14X9X19CM (ESPESSURA 14CM, BLOCO DEITADO) DE PAREDES COM ÁREA LÍQUIDA MAIOR OU IGUAL A 6M² SEM VÃOS E ARGAMASSA DE ASSENTAMENTO COM PREPARO EM BETONEIRA. AF_06/2014 | M2 | 98,32
87510 | PAREDES/PAINEIS | ALVENARIA DE VEDAÇÃO DE BLOCOS CERÂMICOS FURADOS NA HORIZONTAL DE 14X9X19CM (ESPESSURA 14CM, BLOCO DEITADO) DE PAREDES COM ÁREA LÍQUIDA MAIOR OU IGUAL A 6M² SEM VÃOS E ARGAMASSA DE ASSENTAMENTO COM PREPARO MANUAL. AF_06/2014 | M2 | 99,85
87511 | PAREDES/PAINEIS | ALVENARIA DE VEDAÇÃO DE BLOCOS CERÂMICOS FURADOS NA HORIZONTAL DE 9X19X19CM (ESPESSURA 9CM) DE PAREDES COM ÁREA LÍQUIDA MENOR QUE 6M² COM VÃOS E ARGAMASSA DE ASSENTAMENTO COM PREPARO EM BETONEIRA. AF_06/2014 | M2 | 80,29
87512 | PAREDES/PAINEIS | ALVENARIA DE VEDAÇÃO DE BLOCOS CERÂMICOS FURADOS NA HORIZONTAL DE 9X19X19CM (ESPESSURA 9CM) DE PAREDES COM ÁREA LÍQUIDA MENOR QUE 6M² COM VÃOS E ARGAMASSA DE ASSENTAMENTO COM PREPARO MANUAL. AF_06/2014 | M2 | 81,41
87513 | PAREDES/PAINEIS | ALVENARIA DE VEDAÇÃO DE BLOCOS CERÂMICOS FURADOS NA HORIZONTAL DE 11,5X19X19CM (ESPESSURA 11,5CM) DE PAREDES COM ÁREA LÍQUIDA MENOR QUE 6M² COM VÃOS E ARGAMASSA DE ASSENTAMENTO COM PREPARO EM BETONEIRA. AF_06/2014 | M2 | 75,93
87514 | PAREDES/PAINEIS | ALVENARIA DE VEDAÇÃO DE BLOCOS CERÂMICOS FURADOS NA HORIZONTAL DE 11,5X19X19CM (ESPESSURA 11,5CM) DE PAREDES COM ÁREA LÍQUIDA MENOR QUE 6M² COM VÃOS E ARGAMASSA DE ASSENTAMENTO COM PREPARO MANUAL. AF_06/2014 | M2 | 77,35
87515 | PAREDES/PAINEIS | ALVENARIA DE VEDAÇÃO DE BLOCOS CERÂMICOS FURADOS NA HORIZONTAL DE 9X14X19CM (ESPESSURA 9CM) DE PAREDES COM ÁREA LÍQUIDA MENOR QUE 6M² COM VÃOS E ARGAMASSA DE ASSENTAMENTO COM PREPARO EM BETONEIRA. AF_06/2014 | M2 | 91,55
87516 | PAREDES/PAINEIS | ALVENARIA DE VEDAÇÃO DE BLOCOS CERÂMICOS FURADOS NA HORIZONTAL DE 9X14X19CM (ESPESSURA 9CM) DE PAREDES COM ÁREA LÍQUIDA MENOR QUE 6M² COM VÃOS E ARGAMASSA DE ASSENTAMENTO COM PREPARO MANUAL. AF_06/2014 | M2 | 92,75
87517 | PAREDES/PAINEIS | ALVENARIA DE VEDAÇÃO DE BLOCOS CERÂMICOS FURADOS NA HORIZONTAL DE 14X9X19CM (ESPESSURA 14CM, BLOCO DEITADO) DE PAREDES COM ÁREA LÍQUIDA MENOR QUE 6M² COM VÃOS E ARGAMASSA DE ASSENTAMENTO COM PREPARO EM BETONEIRA. AF_06/2014 | M2 | 142,61
87518 | PAREDES/PAINEIS | ALVENARIA DE VEDAÇÃO DE BLOCOS CERÂMICOS FURADOS NA HORIZONTAL DE 14X9X19CM (ESPESSURA 14CM, BLOCO DEITADO) DE PAREDES COM ÁREA LÍQUIDA MENOR QUE 6M² COM VÃOS E ARGAMASSA DE ASSENTAMENTO COM PREPARO MANUAL. AF_06/2014 | M2 | 144,14
87519 | PAREDES/PAINEIS | ALVENARIA DE VEDAÇÃO DE BLOCOS CERÂMICOS FURADOS NA HORIZONTAL DE 9X19X19CM (ESPESSURA 9CM) DE PAREDES COM ÁREA LÍQUIDA MAIOR OU IGUAL A 6M² COM VÃOS E ARGAMASSA DE ASSENTAMENTO COM PREPARO EM BETONEIRA. AF_06/2014 | M2 | 65,66
87520 | PAREDES/PAINEIS | ALVENARIA DE VEDAÇÃO DE BLOCOS CERÂMICOS FURADOS NA HORIZONTAL DE 9X19X19CM (ESPESSURA 9CM) DE PAREDES COM ÁREA LÍQUIDA MAIOR OU IGUAL A 6M² COM VÃOS E ARGAMASSA DE ASSENTAMENTO COM PREPARO MANUAL. AF_06/2014 | M2 | 66,78
87521 | PAREDES/PAINEIS | ALVENARIA DE VEDAÇÃO DE BLOCOS CERÂMICOS FURADOS NA HORIZONTAL DE 11,5X19X19CM (ESPESSURA 11,5CM) DE PAREDES COM ÁREA LÍQUIDA MAIOR OU IGUAL A 6M² COM VÃOS E ARGAMASSA DE ASSENTAMENTO COM PREPARO EM BETONEIRA. AF_06/2014 | M2 | 61,07
87522 | PAREDES/PAINEIS | ALVENARIA DE VEDAÇÃO DE BLOCOS CERÂMICOS FURADOS NA HORIZONTAL DE 11,5X19X19CM (ESPESSURA 11,5CM) DE PAREDES COM ÁREA LÍQUIDA MAIOR OU IGUAL A 6M² COM VÃOS E ARGAMASSA DE ASSENTAMENTO COM PREPARO MANUAL. AF_06/2014 | M2 | 62,49
87523 | PAREDES/PAINEIS | ALVENARIA DE VEDAÇÃO DE BLOCOS CERÂMICOS FURADOS NA HORIZONTAL DE 9X14X19CM (ESPESSURA 9CM) DE PAREDES COM ÁREA LÍQUIDA MAIOR OU IGUAL A 6M² COM VÃOS E ARGAMASSA DE ASSENTAMENTO COM PREPARO EM BETONEIRA. AF_06/2014 | M2 | 71,69
87524 | PAREDES/PAINEIS | ALVENARIA DE VEDAÇÃO DE BLOCOS CERÂMICOS FURADOS NA HORIZONTAL DE 9X14X19CM (ESPESSURA 9CM) DE PAREDES COM ÁREA LÍQUIDA MAIOR OU IGUAL A 6M² COM VÃOS E ARGAMASSA DE ASSENTAMENTO COM PREPARO MANUAL. AF_06/2014 | M2 | 72,89
87525 | PAREDES/PAINEIS | ALVENARIA DE VEDAÇÃO DE BLOCOS CERÂMICOS FURADOS NA HORIZONTAL DE 14X9X19CM (ESPESSURA 14CM, BLOCO DEITADO) DE PAREDES COM ÁREA LÍQUIDA MAIOR OU IGUAL A 6M² COM VÃOS E ARGAMASSA DE ASSENTAMENTO COM PREPARO EM BETONEIRA. AF_06/2014 | M2 | 110,91
87526 | PAREDES/PAINEIS | ALVENARIA DE VEDAÇÃO DE BLOCOS CERÂMICOS FURADOS NA HORIZONTAL DE 14X9X19CM (ESPESSURA 14CM, BLOCO DEITADO) DE PAREDES COM ÁREA LÍQUIDA MAIOR OU IGUAL A 6M² COM VÃOS E ARGAMASSA DE ASSENTAMENTO COM PREPARO MANUAL. AF_06/2014 | M2 | 112,44
89043 | PAREDES/PAINEIS | (COMPOSIÇÃO REPRESENTATIVA) DO SERVIÇO DE ALVENARIA DE VEDAÇÃO DE BLOCOS VAZADOS DE CERÂMICA DE 9X19X19CM (ESPESSURA 9CM), PARA EDIFICAÇÃO HABITACIONAL MULTIFAMILIAR (PRÉDIO). AF_11/2014 | M2 | 67,05
89168 | PAREDES/PAINEIS | (COMPOSIÇÃO REPRESENTATIVA) DO SERVIÇO DE ALVENARIA DE VEDAÇÃO DE BLOCOS VAZADOS DE CERÂMICA DE 9X19X19CM (ESPESSURA 9CM), PARA EDIFICAÇÃO HABITACIONAL UNIFAMILIAR (CASA) E EDIFICAÇÃO PÚBLICA PADRÃO. AF_11/2014 | M2 | 69,22
89977 | PAREDES/PAINEIS | (COMPOSIÇÃO REPRESENTATIVA) DO SERVIÇO DE ALVENARIA DE VEDAÇÃO DE BLOCOS VAZADOS DE CERÂMICA DE 14X9X19CM (ESPESSURA 14CM, BLOCO DEITADO), PARA EDIFICAÇÃO HABITACIONAL UNIFAMILIAR (CASA) E EDIFICAÇÃO PÚBLICA PADRÃO. AF_12/2014 | M2 | 118,70
90112 | PAREDES/PAINEIS | ALVENARIA DE VEDAÇÃO DE BLOCOS CERÂMICOS FURADOS NA VERTICAL DE 14X19X39CM (ESPESSURA 14CM) DE PAREDES COM ÁREA LÍQUIDA MENOR QUE 6M2 COM VÃOS E ARGAMASSA DE ASSENTAMENTO COM PREPARO MANUAL. AF_06/2014 | M2 | 59,89
95474 | PAREDES/PAINEIS | ALVENARIA DE EMBASAMENTO EM TIJOLOS CERAMICOS MACICOS 5X10X20CM, ASSENTADO COM ARGAMASSA TRACO 1:2:8 (CIMENTO, CAL E AREIA) | M3 | 582,05
89282 | PAREDES/PAINEIS | ALVENARIA ESTRUTURAL DE BLOCOS CERÂMICOS 14X19X39, (ESPESSURA DE 14 CM), PARA PAREDES COM ÁREA LÍQUIDA MENOR QUE 6M², SEM VÃOS, UTILIZANDO PALHETA E ARGAMASSA DE ASSENTAMENTO COM PREPARO EM BETONEIRA. AF_12/2014 | M2 | 45,99
89283 | PAREDES/PAINEIS | ALVENARIA ESTRUTURAL DE BLOCOS CERÂMICOS 14X19X39, (ESPESSURA DE 14 CM), PARA PAREDES COM ÁREA LÍQUIDA MENOR QUE 6M², SEM VÃOS, UTILIZANDO PALHETA E ARGAMASSA DE ASSENTAMENTO COM PREPARO MANUAL. AF_12/2014 | M2 | 48,26
89284 | PAREDES/PAINEIS | ALVENARIA ESTRUTURAL DE BLOCOS CERÂMICOS 14X19X39, (ESPESSURA DE 14 CM), PARA PAREDES COM ÁREA LÍQUIDA MAIOR OU IGUAL QUE 6M², SEM VÃOS, UTILIZANDO PALHETA E ARGAMASSA DE ASSENTAMENTO COM PREPARO EM BETONEIRA. AF_12/2014 | M2 | 41,34
89285 | PAREDES/PAINEIS | ALVENARIA ESTRUTURAL DE BLOCOS CERÂMICOS 14X19X39, (ESPESSURA DE 14 CM), PARA PAREDES COM ÁREA LÍQUIDA MAIOR OU IGUAL QUE 6M², SEM VÃOS, UTILIZANDO PALHETA E ARGAMASSA DE ASSENTAMENTO COM PREPARO MANUAL. AF_12/2014 | M2 | 43,61
89286 | PAREDES/PAINEIS | ALVENARIA ESTRUTURAL DE BLOCOS CERÂMICOS 14X19X39, (ESPESSURA DE 14 CM), PARA PAREDES COM ÁREA LÍQUIDA MENOR QUE 6M², COM VÃOS, UTILIZANDO PALHETA E ARGAMASSA DE ASSENTAMENTO COM PREPARO EM BETONEIRA. AF_12/2014 | M2 | 50,46
89287 | PAREDES/PAINEIS | ALVENARIA ESTRUTURAL DE BLOCOS CERÂMICOS 14X19X39, (ESPESSURA DE 14 CM), PARA PAREDES COM ÁREA LÍQUIDA MENOR QUE 6M², COM VÃOS, UTILIZANDO PALHETA E ARGAMASSA DE ASSENTAMENTO COM PREPARO MANUAL. AF_12/2014 | M2 | 52,73
89288 | PAREDES/PAINEIS | ALVENARIA ESTRUTURAL DE BLOCOS CERÂMICOS 14X19X39, (ESPESSURA DE 14 CM), PARA PAREDES COM ÁREA LÍQUIDA MAIOR OU IGUAL A 6M², COM VÃOS, UTILIZANDO PALHETA E ARGAMASSA DE ASSENTAMENTO COM PREPARO EM BETONEIRA. AF_12/2014 | M2 | 43,93
89289 | PAREDES/PAINEIS | ALVENARIA ESTRUTURAL DE BLOCOS CERÂMICOS 14X19X39, (ESPESSURA DE 14 CM), PARA PAREDES COM ÁREA LÍQUIDA MAIOR OU IGUAL A 6M², COM VÃOS, UTILIZANDO PALHETA E ARGAMASSA DE ASSENTAMENTO COM PREPARO MANUAL. AF_12/2014 | M2 | 46,20
89290 | PAREDES/PAINEIS | ALVENARIA ESTRUTURAL DE BLOCOS CERÂMICOS 14X19X29, (ESPESSURA DE 14 CM), PARA PAREDES COM ÁREA LÍQUIDA MENOR QUE 6M², SEM VÃOS, UTILIZANDO PALHETA E ARGAMASSA DE ASSENTAMENTO COM PREPARO EM BETONEIRA. AF_12/2014 | M2 | 55,47
89291 | PAREDES/PAINEIS | ALVENARIA ESTRUTURAL DE BLOCOS CERÂMICOS 14X19X29, (ESPESSURA DE 14 CM), PARA PAREDES COM ÁREA LÍQUIDA MENOR QUE 6M², SEM VÃOS, UTILIZANDO PALHETA E ARGAMASSA DE ASSENTAMENTO COM PREPARO MANUAL. AF_12/2014 | M2 | 57,99
89292 | PAREDES/PAINEIS | ALVENARIA ESTRUTURAL DE BLOCOS CERÂMICOS 14X19X29, (ESPESSURA DE 14 CM), PARA PAREDES COM ÁREA LÍQUIDA MAIOR OU IGUAL A 6M², SEM VÃOS, UTILIZANDO PALHETA E ARGAMASSA DE ASSENTAMENTO COM PREPARO EM BETONEIRA. AF_12/2014 | M2 | 50,86
89293 | PAREDES/PAINEIS | ALVENARIA ESTRUTURAL DE BLOCOS CERÂMICOS 14X19X29, (ESPESSURA DE 14 CM), PARA PAREDES COM ÁREA LÍQUIDA MAIOR OU IGUAL A 6M2, SEM VÃOS, UTILIZANDO PALHETA E ARGAMASSA DE ASSENTAMENTO COM PREPARO MANUAL. AF_12/2014 | M2 | 53,38
89294 | PAREDES/PAINEIS | ALVENARIA ESTRUTURAL DE BLOCOS CERÂMICOS 14X19X29, (ESPESSURA DE 14 CM), PARA PAREDES COM ÁREA LÍQUIDA MENOR QUE 6M², COM VÃOS, UTILIZANDO PALHETA E ARGAMASSA DE ASSENTAMENTO COM PREPARO EM BETONEIRA. AF_12/2014 | M2 | 61,68
89295 | PAREDES/PAINEIS | ALVENARIA ESTRUTURAL DE BLOCOS CERÂMICOS 14X19X29, (ESPESSURA DE 14 CM), PARA PAREDES COM ÁREA LÍQUIDA MENOR QUE 6M², COM VÃOS, UTILIZANDO PALHETA E ARGAMASSA DE ASSENTAMENTO COM PREPARO MANUAL. AF_12/2014 | M2 | 64,20
89296 | PAREDES/PAINEIS | ALVENARIA ESTRUTURAL DE BLOCOS CERÂMICOS 14X19X29, (ESPESSURA DE 14 CM), PARA PAREDES COM ÁREA LÍQUIDA MAIOR OU IGUAL A 6M², COM VÃOS, UTILIZANDO PALHETA E ARGAMASSA DE ASSENTAMENTO COM PREPARO EM BETONEIRA. AF_12/2014 | M2 | 54,40
89297 | PAREDES/PAINEIS | ALVENARIA ESTRUTURAL DE BLOCOS CERÂMICOS 14X19X29, (ESPESSURA DE 14 CM), PARA PAREDES COM ÁREA LÍQUIDA MAIOR OU IGUAL A 6M², COM VÃOS, UTILIZANDO PALHETA E ARGAMASSA DE ASSENTAMENTO COM PREPARO MANUAL. AF_12/2014 | M2 | 56,92
89298 | PAREDES/PAINEIS | ALVENARIA ESTRUTURAL DE BLOCOS CERÂMICOS 14X19X39, (ESPESSURA DE 14 CM), PARA PAREDES COM ÁREA LÍQUIDA MENOR QUE 6M², SEM VÃOS, UTILIZANDO COLHER DE PEDREIRO E ARGAMASSA DE ASSENTAMENTO COM PREPARO EM BETONEIRA. AF_12/2014 | M2 | 56,62
89299 | PAREDES/PAINEIS | ALVENARIA ESTRUTURAL DE BLOCOS CERÂMICOS 14X19X39, (ESPESSURA DE 14 CM), PARA PAREDES COM ÁREA LÍQUIDA MENOR QUE 6M², SEM VÃOS, UTILIZANDO COLHER DE PEDREIRO E ARGAMASSA DE ASSENTAMENTO COM PREPARO MANUAL. AF_12/2014 | M2 | 59,84
89300 | PAREDES/PAINEIS | ALVENARIA ESTRUTURAL DE BLOCOS CERÂMICOS 14X19X39, (ESPESSURA DE 14 CM), PARA PAREDES COM ÁREA LÍQUIDA MAIOR OU IGUAL A 6M², SEM VÃOS, UTILIZANDO COLHER DE PEDREIRO E ARGAMASSA DE ASSENTAMENTO COM PREPARO EM BETONEIRA. AF_12/2014 | M2 | 51,98
89301 | PAREDES/PAINEIS | ALVENARIA ESTRUTURAL DE BLOCOS CERÂMICOS 14X19X39, (ESPESSURA DE 14 CM), PARA PAREDES COM ÁREA LÍQUIDA MAIOR OU IGUAL A 6M², SEM VÃOS, UTILIZANDO COLHER DE PEDREIRO E ARGAMASSA DE ASSENTAMENTO COM PREPARO MANUAL. AF_12/2014 | M2 | 55,20
89302 | PAREDES/PAINEIS | ALVENARIA ESTRUTURAL DE BLOCOS CERÂMICOS 14X19X39, (ESPESSURA DE 14 CM), PARA PAREDES COM ÁREA LÍQUIDA MENOR QUE 6M², COM VÃOS, UTILIZANDO COLHER DE PEDREIRO E ARGAMASSA DE ASSENTAMENTO COM PREPARO EM BETONEIRA. AF_12/2014 | M2 | 64,53
89303 | PAREDES/PAINEIS | ALVENARIA ESTRUTURAL DE BLOCOS CERÂMICOS 14X19X39, (ESPESSURA DE 14 CM), PARA PAREDES COM ÁREA LÍQUIDA MENOR QUE 6M², COM VÃOS, UTILIZANDO COLHER DE PEDREIRO E ARGAMASSA DE ASSENTAMENTO COM PREPARO MANUAL. AF_12/2014 | M2 | 67,75
89304 | PAREDES/PAINEIS | ALVENARIA ESTRUTURAL DE BLOCOS CERÂMICOS 14X19X39, (ESPESSURA DE 14 CM), PARA PAREDES COM ÁREA LÍQUIDA MAIOR OU IGUAL A 6M², COM VÃOS, UTILIZANDO COLHER DE PEDREIRO E ARGAMASSA DE ASSENTAMENTO COM PREPARO EM BETONEIRA. AF_12/2014 | M2 | 56,70
89305 | PAREDES/PAINEIS | ALVENARIA ESTRUTURAL DE BLOCOS CERÂMICOS 14X19X39, (ESPESSURA DE 14 CM), PARA PAREDES COM ÁREA LÍQUIDA MAIOR OU IGUAL A 6M², COM VÃOS, UTILIZANDO COLHER DE PEDREIRO E ARGAMASSA DE ASSENTAMENTO COM PREPARO MANUAL. AF_12/2014 | M2 | 59,92
89306 | PAREDES/PAINEIS | ALVENARIA ESTRUTURAL DE BLOCOS CERÂMICOS 14X19X29, (ESPESSURA DE 14 CM), PARA PAREDES COM ÁREA LÍQUIDA MENOR QUE 6M², SEM VÃOS, UTILIZANDO COLHER DE PEDREIRO E ARGAMASSA DE ASSENTAMENTO COM PREPARO EM BETONEIRA. AF_12/2014 | M2 | 66,25
89307 | PAREDES/PAINEIS | ALVENARIA ESTRUTURAL DE BLOCOS CERÂMICOS 14X19X29, (ESPESSURA DE 14 CM), PARA PAREDES COM ÁREA LÍQUIDA MENOR QUE 6M², SEM VÃOS, UTILIZANDO COLHER DE PEDREIRO E ARGAMASSA DE ASSENTAMENTO COM PREPARO MANUAL. AF_12/2014 | M2 | 69,83
89308 | PAREDES/PAINEIS | ALVENARIA ESTRUTURAL DE BLOCOS CERÂMICOS 14X19X29, (ESPESSURA DE 14 CM), PARA PAREDES COM ÁREA LÍQUIDA MAIOR OU IGUAL A 6M², SEM VÃOS, UTILIZANDO COLHER DE PEDREIRO E ARGAMASSA DE ASSENTAMENTO COM PREPARO EM BETONEIRA. AF_12/2014 | M2 | 61,64
89309 | PAREDES/PAINEIS | ALVENARIA ESTRUTURAL DE BLOCOS CERÂMICOS 14X19X29, (ESPESSURA DE 14 CM), PARA PAREDES COM ÁREA LÍQUIDA MAIOR OU IGUAL A 6M², SEM VÃOS, UTILIZANDO COLHER DE PEDREIRO E ARGAMASSA DE ASSENTAMENTO COM PREPARO MANUAL. AF_12/2014 | M2 | 65,22
89310 | PAREDES/PAINEIS | ALVENARIA ESTRUTURAL DE BLOCOS CERÂMICOS 14X19X29, (ESPESSURA DE 14 CM), PARA PAREDES COM ÁREA LÍQUIDA MENOR QUE 6M², COM VÃOS, UTILIZANDO COLHER DE PEDREIRO E ARGAMASSA DE ASSENTAMENTO COM PREPARO EM BETONEIRA. AF_12/2014 | M2 | 75,85
89311 | PAREDES/PAINEIS | ALVENARIA ESTRUTURAL DE BLOCOS CERÂMICOS 14X19X29, (ESPESSURA DE 14 CM), PARA PAREDES COM ÁREA LÍQUIDA MENOR QUE 6M², COM VÃOS, UTILIZANDO COLHER DE PEDREIRO E ARGAMASSA DE ASSENTAMENTO COM PREPARO MANUAL. AF_12/2014 | M2 | 79,43
89312 | PAREDES/PAINEIS | ALVENARIA ESTRUTURAL DE BLOCOS CERÂMICOS 14X19X29, (ESPESSURA DE 14 CM), PARA PAREDES COM ÁREA LÍQUIDA MAIOR OU IGUAL A 6M², COM VÃOS, UTILIZANDO COLHER DE PEDREIRO E ARGAMASSA DE ASSENTAMENTO COM PREPARO EM BETONEIRA. AF_12/2014 | M2 | 67,31
89313 | PAREDES/PAINEIS | ALVENARIA ESTRUTURAL DE BLOCOS CERÂMICOS 14X19X29, (ESPESSURA DE 14 CM), PARA PAREDES COM ÁREA LÍQUIDA MAIOR OU IGUAL A 6M², COM VÃOS, UTILIZANDO COLHER DE PEDREIRO E ARGAMASSA DE ASSENTAMENTO COM PREPARO MANUAL. AF_12/2014 | M2 | 70,89
95465 | PAREDES/PAINEIS | COBOGO CERAMICO (ELEMENTO VAZADO), 9X20X20CM, ASSENTADO COM ARGAMASSA TRACO 1:4 DE CIMENTO E AREIA | M2 | 115,16
87447 | PAREDES/PAINEIS | ALVENARIA DE VEDAÇÃO DE BLOCOS VAZADOS DE CONCRETO DE 9X19X39CM (ESPESSURA 9CM) DE PAREDES COM ÁREA LÍQUIDA MENOR QUE 6M² SEM VÃOS E ARGAMASSA DE ASSENTAMENTO COM PREPARO EM BETONEIRA. AF_06/2014 | M2 | 49,64
87448 | PAREDES/PAINEIS | ALVENARIA DE VEDAÇÃO DE BLOCOS VAZADOS DE CONCRETO DE 9X19X39CM (ESPESSURA 9CM) DE PAREDES COM ÁREA LÍQUIDA MENOR QUE 6M² SEM VÃOS E ARGAMASSA DE ASSENTAMENTO COM PREPARO MANUAL. AF_06/2014 | M2 | 50,31
87449 | PAREDES/PAINEIS | ALVENARIA DE VEDAÇÃO DE BLOCOS VAZADOS DE CONCRETO DE 14X19X39CM (ESPESSURA 14CM) DE PAREDES COM ÁREA LÍQUIDA MENOR QUE 6M² SEM VÃOS E ARGAMASSA DE ASSENTAMENTO COM PREPARO EM BETONEIRA. AF_06/2014 | M2 | 63,80
87450 | PAREDES/PAINEIS | ALVENARIA DE VEDAÇÃO DE BLOCOS VAZADOS DE CONCRETO DE 14X19X39CM (ESPESSURA 14CM) DE PAREDES COM ÁREA LÍQUIDA MENOR QUE 6M² SEM VÃOS E ARGAMASSA DE ASSENTAMENTO COM PREPARO MANUAL. AF_06/2014 | M2 | 64,97
87451 | PAREDES/PAINEIS | ALVENARIA DE VEDAÇÃO DE BLOCOS VAZADOS DE CONCRETO DE 19X19X39CM (ESPESSURA 19CM) DE PAREDES COM ÁREA LÍQUIDA MENOR QUE 6M² SEM VÃOS E ARGAMASSA DE ASSENTAMENTO COM PREPARO EM BETONEIRA. AF_06/2014 | M2 | 77,40
87452 | PAREDES/PAINEIS | ALVENARIA DE VEDAÇÃO DE BLOCOS VAZADOS DE CONCRETO DE 19X19X39CM (ESPESSURA 19CM) DE PAREDES COM ÁREA LÍQUIDA MENOR QUE 6M² SEM VÃOS E ARGAMASSA DE ASSENTAMENTO COM PREPARO MANUAL. AF_06/2014 | M2 | 77,78
87453 | PAREDES/PAINEIS | ALVENARIA DE VEDAÇÃO DE BLOCOS VAZADOS DE CONCRETO DE 9X19X39CM (ESPESSURA 9CM) DE PAREDES COM ÁREA LÍQUIDA MAIOR OU IGUAL A 6M² SEM VÃOS E ARGAMASSA DE ASSENTAMENTO COM PREPARO EM BETONEIRA. AF_06/2014 | M2 | 45,75
87454 | PAREDES/PAINEIS | ALVENARIA DE VEDAÇÃO DE BLOCOS VAZADOS DE CONCRETO DE 9X19X39CM (ESPESSURA 9CM) DE PAREDES COM ÁREA LÍQUIDA MAIOR OU IGUAL A 6M² SEM VÃOS E ARGAMASSA DE ASSENTAMENTO COM PREPARO MANUAL. AF_06/2014 | M2 | 46,75
87455 | PAREDES/PAINEIS | ALVENARIA DE VEDAÇÃO DE BLOCOS VAZADOS DE CONCRETO DE 14X19X39CM (ESPESSURA 14CM) DE PAREDES COM ÁREA LÍQUIDA MAIOR OU IGUAL A 6M² SEM VÃOS E ARGAMASSA DE ASSENTAMENTO COM PREPARO EM BETONEIRA. AF_06/2014 | M2 | 59,14
87456 | PAREDES/PAINEIS | ALVENARIA DE VEDAÇÃO DE BLOCOS VAZADOS DE CONCRETO DE 14X19X39CM (ESPESSURA 14CM) DE PAREDES COM ÁREA LÍQUIDA MAIOR OU IGUAL A 6M² SEM VÃOS E ARGAMASSA DE ASSENTAMENTO COM PREPARO MANUAL. AF_06/2014 | M2 | 60,61
87457 | PAREDES/PAINEIS | ALVENARIA DE VEDAÇÃO DE BLOCOS VAZADOS DE CONCRETO DE 19X19X39CM (ESPESSURA 19CM) DE PAREDES COM ÁREA LÍQUIDA MAIOR OU IGUAL A 6M² SEM VÃOS E ARGAMASSA DE ASSENTAMENTO COM PREPARO EM BETONEIRA. AF_06/2014 | M2 | 71,60
87458 | PAREDES/PAINEIS | ALVENARIA DE VEDAÇÃO DE BLOCOS VAZADOS DE CONCRETO DE 19X19X39CM (ESPESSURA 19CM) DE PAREDES COM ÁREA LÍQUIDA MAIOR OU IGUAL A 6M² SEM VÃOS E ARGAMASSA DE ASSENTAMENTO COM PREPARO MANUAL. AF_06/2014 | M2 | 73,06
87459 | PAREDES/PAINEIS | ALVENARIA DE VEDAÇÃO DE BLOCOS VAZADOS DE CONCRETO DE 9X19X39CM (ESPESSURA 9CM) DE PAREDES COM ÁREA LÍQUIDA MENOR QUE 6M² COM VÃOS E ARGAMASSA DE ASSENTAMENTO COM PREPARO EM BETONEIRA. AF_06/2014 | M2 | 56,32
87460 | PAREDES/PAINEIS | ALVENARIA DE VEDAÇÃO DE BLOCOS VAZADOS DE CONCRETO DE 9X19X39CM (ESPESSURA 9CM) DE PAREDES COM ÁREA LÍQUIDA MENOR QUE 6M² COM VÃOS E ARGAMASSA DE ASSENTAMENTO COM PREPARO MANUAL. AF_06/2014 | M2 | 57,32
87461 | PAREDES/PAINEIS | ALVENARIA DE VEDAÇÃO DE BLOCOS VAZADOS DE CONCRETO DE 14X19X39CM (ESPESSURA 14CM) DE PAREDES COM ÁREA LÍQUIDA MENOR QUE 6M² COM VÃOS E ARGAMASSA DE ASSENTAMENTO COM PREPARO EM BETONEIRA. AF_06/2014 | M2 | 70,51
87462 | PAREDES/PAINEIS | ALVENARIA DE VEDAÇÃO DE BLOCOS VAZADOS DE CONCRETO DE 14X19X39CM (ESPESSURA 14CM) DE PAREDES COM ÁREA LÍQUIDA MENOR QUE 6M² COM VÃOS E ARGAMASSA DE ASSENTAMENTO COM PREPARO MANUAL. AF_06/2014 | M2 | 71,68
87463 | PAREDES/PAINEIS | ALVENARIA DE VEDAÇÃO DE BLOCOS VAZADOS DE CONCRETO DE 19X19X39CM (ESPESSURA 19CM) DE PAREDES COM ÁREA LÍQUIDA MENOR QUE 6M² COM VÃOS E ARGAMASSA DE ASSENTAMENTO COM PREPARO EM BETONEIRA. AF_06/2014 | M2 | 83,09
87464 | PAREDES/PAINEIS | ALVENARIA DE VEDAÇÃO DE BLOCOS VAZADOS DE CONCRETO DE 19X19X39CM (ESPESSURA 19CM) DE PAREDES COM ÁREA LÍQUIDA MENOR QUE 6M² COM VÃOS E ARGAMASSA DE ASSENTAMENTO COM PREPARO MANUAL. AF_06/2014 | M2 | 84,55
87465 | PAREDES/PAINEIS | ALVENARIA DE VEDAÇÃO DE BLOCOS VAZADOS DE CONCRETO DE 9X19X39CM (ESPESSURA 9CM) DE PAREDES COM ÁREA LÍQUIDA MAIOR OU IGUAL A 6M² COM VÃOS E ARGAMASSA DE ASSENTAMENTO COM PREPARO EM BETONEIRA. AF_06/2014 | M2 | 49,51
87466 | PAREDES/PAINEIS | ALVENARIA DE VEDAÇÃO DE BLOCOS VAZADOS DE CONCRETO DE 9X19X39CM (ESPESSURA 9CM) DE PAREDES COM ÁREA LÍQUIDA MAIOR OU IGUAL A 6M² COM VÃOS E ARGAMASSA DE ASSENTAMENTO COM PREPARO MANUAL. AF_06/2014 | M2 | 50,51
87467 | PAREDES/PAINEIS | ALVENARIA DE VEDAÇÃO DE BLOCOS VAZADOS DE CONCRETO DE 14X19X39CM (ESPESSURA 14CM) DE PAREDES COM ÁREA LÍQUIDA MAIOR OU IGUAL A 6M² COM VÃOS E ARGAMASSA DE ASSENTAMENTO COM PREPARO EM BETONEIRA. AF_06/2014 | M2 | 63,22
87468 | PAREDES/PAINEIS | ALVENARIA DE VEDAÇÃO DE BLOCOS VAZADOS DE CONCRETO DE 14X19X39CM (ESPESSURA 14CM) DE PAREDES COM ÁREA LÍQUIDA MAIOR OU IGUAL A 6M² COM VÃOS E ARGAMASSA DE ASSENTAMENTO COM PREPARO MANUAL. AF_06/2014 | M2 | 64,39
87469 | PAREDES/PAINEIS | ALVENARIA DE VEDAÇÃO DE BLOCOS VAZADOS DE CONCRETO DE 19X19X39CM (ESPESSURA 19CM) DE PAREDES COM ÁREA LÍQUIDA MAIOR OU IGUAL A 6M² COM VÃOS E ARGAMASSA DE ASSENTAMENTO COM PREPARO EM BETONEIRA. AF_06/2014 | M2 | 75,82
87470 | PAREDES/PAINEIS | ALVENARIA DE VEDAÇÃO DE BLOCOS VAZADOS DE CONCRETO DE 19X19X39CM (ESPESSURA 19CM) DE PAREDES COM ÁREA LÍQUIDA MAIOR OU IGUAL A 6M² COM VÃOS E ARGAMASSA DE ASSENTAMENTO COM PREPARO MANUAL. AF_06/2014 | M2 | 77,28
89044 | PAREDES/PAINEIS | (COMPOSIÇÃO REPRESENTATIVA) DO SERVIÇO DE ALVENARIA DE VEDAÇÃO DE BLOCOS VAZADOS DE CONCRETO DE 9X19X39CM (ESPESSURA 9CM), PARA EDIFICAÇÃO HABITACIONAL MULTIFAMILIAR (PRÉDIO). AF_11/2014 | M2 | 49,59
89169 | PAREDES/PAINEIS | (COMPOSIÇÃO REPRESENTATIVA) DO SERVIÇO DE ALVENARIA DE VEDAÇÃO DE BLOCOS VAZADOS DE CONCRETO DE 9X19X39CM (ESPESSURA 9CM), PARA EDIFICAÇÃO HABITACIONAL UNIFAMILIAR (CASA) E EDIFICAÇÃO PÚBLICA PADRÃO. AF_11/2014 | M2 | 50,44
89978 | PAREDES/PAINEIS | (COMPOSIÇÃO REPRESENTATIVA) DO SERVIÇO DE ALVENARIA DE VEDAÇÃO DE BLOCOS VAZADOS DE CONCRETO DE 14X19X39CM (ESPESSURA 14CM), PARA EDIFICAÇÃO HABITACIONAL UNIFAMILIAR (CASA) E EDIFICAÇÃO PÚBLICA PADRÃO. AF_12/2014 | M2 | 64,31
73937/1 | PAREDES/PAINEIS | COBOGO DE CONCRETO (ELEMENTO VAZADO), 7X50X50CM, ASSENTADO COM ARGAMASSA TRACO 1:4 (CIMENTO E AREIA) | M2 | 111,64
73937/3 | PAREDES/PAINEIS | COBOGO DE CONCRETO (ELEMENTO VAZADO), 7X50X50CM, ASSENTADO COM ARGAMASSA TRACO 1:3 (CIMENTO E AREIA) | M2 | 111,80
73937/5 | PAREDES/PAINEIS | COBOGO DE CONCRETO (ELEMENTO VAZADO), 10X29X39CM ABERTURA COM VIDRO, ASSENTADO COM ARGAMASSA TRACO 1:4 (CIMENTO E AREIA MEDIA NAO PENEIRADA) | M2 | 191,26
89453 | PAREDES/PAINEIS | ALVENARIA DE BLOCOS DE CONCRETO ESTRUTURAL 14X19X39 CM, (ESPESSURA 14 CM), FBK = 4,5 MPA, PARA PAREDES COM ÁREA LÍQUIDA MENOR QUE 6M², SEM VÃOS, UTILIZANDO PALHETA. AF_12/2014 | M2 | 54,63
89454 | PAREDES/PAINEIS | ALVENARIA DE BLOCOS DE CONCRETO ESTRUTURAL 14X19X39 CM, (ESPESSURA 14 CM), FBK = 4,5 MPA, PARA PAREDES COM ÁREA LÍQUIDA MAIOR OU IGUAL A 6M², SEM VÃOS, UTILIZANDO PALHETA. AF_12/2014 | M2 | 52,13
89455 | PAREDES/PAINEIS | ALVENARIA DE BLOCOS DE CONCRETO ESTRUTURAL 14X19X39 CM, (ESPESSURA 14 CM) FBK = 14,0 MPA, PARA PAREDES COM ÁREA LÍQUIDA MENOR QUE 6M², SEM VÃOS, UTILIZANDO PALHETA. AF_12/2014 | M2 | 67,87
89456 | PAREDES/PAINEIS | ALVENARIA DE BLOCOS DE CONCRETO ESTRUTURAL 14X19X39 CM, (ESPESSURA 14 CM) FBK = 14,0 MPA, PARA PAREDES COM ÁREA LÍQUIDA MAIOR OU IGUAL A 6M², SEM VÃOS, UTILIZANDO PALHETA. AF_12/2014 | M2 | 64,80
89457 | PAREDES/PAINEIS | ALVENARIA DE BLOCOS DE CONCRETO ESTRUTURAL 14X19X39 CM, (ESPESSURA 14 CM), FBK = 4,5 MPA, PARA PAREDES COM ÁREA LÍQUIDA MENOR QUE 6M², COM VÃOS, UTILIZANDO PALHETA. AF_12/2014 | M2 | 58,66
89458 | PAREDES/PAINEIS | ALVENARIA DE BLOCOS DE CONCRETO ESTRUTURAL 14X19X39 CM, (ESPESSURA 14 CM), FBK = 4,5 MPA, PARA PAREDES COM ÁREA LÍQUIDA MAIOR OU IGUAL A 6M², COM VÃOS, UTILIZANDO PALHETA. AF_12/2014 | M2 | 54,42
89459 | PAREDES/PAINEIS | ALVENARIA DE BLOCOS DE CONCRETO ESTRUTURAL 14X19X39 CM, (ESPESSURA 14 CM) FBK = 14,0 MPA, PARA PAREDES COM ÁREA LÍQUIDA MENOR QUE 6M², COM VÃOS, UTILIZANDO PALHETA. AF_12/2014 | M2 | 73,30
89460 | PAREDES/PAINEIS | ALVENARIA DE BLOCOS DE CONCRETO ESTRUTURAL 14X19X39 CM, (ESPESSURA 14 CM) FBK = 14,0 MPA, PARA PAREDES COM ÁREA LÍQUIDA MAIOR OU IGUAL A 6M², COM VÃOS, UTILIZANDO PALHETA. AF_12/2014 | M2 | 68,09
89462 | PAREDES/PAINEIS | ALVENARIA DE BLOCOS DE CONCRETO ESTRUTURAL 14X19X29 CM, (ESPESSURA 14 CM), FBK = 4,5 MPA, PARA PAREDES COM ÁREA LÍQUIDA MENOR QUE 6M², SEM VÃOS, UTILIZANDO PALHETA. AF_12/2014 | M2 | 63,47
89463 | PAREDES/PAINEIS | ALVENARIA DE BLOCOS DE CONCRETO ESTRUTURAL 14X19X29 CM, (ESPESSURA 14 CM), FBK = 4,5 MPA, PARA PAREDES COM ÁREA LÍQUIDA MAIOR OU IGUAL A 6M², SEM VÃOS, UTILIZANDO PALHETA. AF_12/2014 | M2 | 61,24
89464 | PAREDES/PAINEIS | ALVENARIA DE BLOCOS DE CONCRETO ESTRUTURAL 14X19X29 CM, (ESPESSURA 14 CM) FBK = 14,0 MPA, PARA PAREDES COM ÁREA LÍQUIDA MENOR QUE 6M², SEM VÃOS, UTILIZANDO PALHETA. AF_12/2014 | M2 | 84,17
89465 | PAREDES/PAINEIS | ALVENARIA DE BLOCOS DE CONCRETO ESTRUTURAL 14X19X29 CM, (ESPESSURA 14 CM) FBK = 14,0 MPA, PARA PAREDES COM ÁREA LÍQUIDA MAIOR OU IGUAL A 6M², SEM VÃOS, UTILIZANDO PALHETA. AF_12/2014 | M2 | 81,45
89466 | PAREDES/PAINEIS | ALVENARIA DE BLOCOS DE CONCRETO ESTRUTURAL 14X19X29 CM, (ESPESSURA 14 CM), FBK = 4,5 MPA, PARA PAREDES COM ÁREA LÍQUIDA MENOR QUE 6M², COM VÃOS, UTILIZANDO PALHETA. AF_12/2014 | M2 | 67,86
89467 | PAREDES/PAINEIS | ALVENARIA DE BLOCOS DE CONCRETO ESTRUTURAL 14X19X29 CM, (ESPESSURA 14 CM), FBK = 4,5 MPA, PARA PAREDES COM ÁREA LÍQUIDA MAIOR OU IGUAL A 6M², COM VÃOS, UTILIZANDO PALHETA. AF_12/2014 | M2 | 63,61
89468 | PAREDES/PAINEIS | ALVENARIA DE BLOCOS DE CONCRETO ESTRUTURAL 14X19X29 CM, (ESPESSURA 14 CM) FBK = 14,0 MPA, PARA PAREDES COM ÁREA LÍQUIDA MENOR QUE 6M², COM VÃOS, UTILIZANDO PALHETA. AF_12/2014 | M2 | 89,45
89469 | PAREDES/PAINEIS | ALVENARIA DE BLOCOS DE CONCRETO ESTRUTURAL 14X19X29 CM, (ESPESSURA 14 CM) FBK = 14,0 MPA, PARA PAREDES COM ÁREA LÍQUIDA MAIOR OU IGUAL A 6M², COM VÃOS, UTILIZANDO PALHETA. AF_12/2014 | M2 | 84,37
89470 | PAREDES/PAINEIS | ALVENARIA DE BLOCOS DE CONCRETO ESTRUTURAL 14X19X39 CM, (ESPESSURA 14 CM), FBK = 4,5 MPA, PARA PAREDES COM ÁREA LÍQUIDA MENOR QUE 6M², SEM VÃOS, UTILIZANDO COLHER DE PEDREIRO. AF_12/2014 | M2 | 67,36
89471 | PAREDES/PAINEIS | ALVENARIA DE BLOCOS DE CONCRETO ESTRUTURAL 14X19X39 CM, (ESPESSURA 14 CM), FBK = 4,5 MPA, PARA PAREDES COM ÁREA LÍQUIDA MAIOR OU IGUAL A 6M², SEM VÃOS, UTILIZANDO COLHER DE PEDREIRO. AF_12/2014 | M2 | 64,86
89472 | PAREDES/PAINEIS | ALVENARIA DE BLOCOS DE CONCRETO ESTRUTURAL 14X19X39 CM, (ESPESSURA 14 CM) FBK = 14,0 MPA, PARA PAREDES COM ÁREA LÍQUIDA MENOR QUE 6M², SEM VÃOS, UTILIZANDO COLHER DE PEDREIRO. AF_12/2014 | M2 | 80,48
89473 | PAREDES/PAINEIS | ALVENARIA DE BLOCOS DE CONCRETO ESTRUTURAL 14X19X39 CM, (ESPESSURA 14 CM) FBK = 14,0 MPA, PARA PAREDES COM ÁREA LÍQUIDA MAIOR OU IGUAL A 6M², SEM VÃOS, UTILIZANDO COLHER DE PEDREIRO. AF_12/2014 | M2 | 77,64
89474 | PAREDES/PAINEIS | ALVENARIA DE BLOCOS DE CONCRETO ESTRUTURAL 14X19X39 CM, (ESPESSURA 14 CM), FBK = 4,5 MPA, PARA PAREDES COM ÁREA LÍQUIDA MENOR QUE 6M², COM VÃOS, UTILIZANDO COLHER DE PEDREIRO. AF_12/2014 | M2 | 75,19
89475 | PAREDES/PAINEIS | ALVENARIA DE BLOCOS DE CONCRETO ESTRUTURAL 14X19X39 CM, (ESPESSURA 14 CM), FBK = 4,5 MPA, PARA PAREDES COM ÁREA LÍQUIDA MAIOR OU IGUAL A 6M², COM VÃOS, UTILIZANDO COLHER DE PEDREIRO. AF_12/2014 | M2 | 69,24
89476 | PAREDES/PAINEIS | ALVENARIA DE BLOCOS DE CONCRETO ESTRUTURAL 14X19X39 CM, (ESPESSURA 14 CM) FBK = 14,0 MPA, PARA PAREDES COM ÁREA LÍQUIDA MENOR QUE 6M², COM VÃOS, UTILIZANDO COLHER DE PEDREIRO. AF_12/2014 | M2 | 89,94
89477 | PAREDES/PAINEIS | ALVENARIA DE BLOCOS DE CONCRETO ESTRUTURAL 14X19X39 CM, (ESPESSURA 14 CM) FBK = 14,0 MPA, PARA PAREDES COM ÁREA LÍQUIDA MAIOR OU IGUAL A 6M², COM VÃOS, UTILIZANDO COLHER DE PEDREIRO. AF_12/2014 | M2 | 83,26
89478 | PAREDES/PAINEIS | ALVENARIA DE BLOCOS DE CONCRETO ESTRUTURAL 14X19X29 CM, (ESPESSURA 14 CM), FBK = 4,5 MPA, PARA PAREDES COM ÁREA LÍQUIDA MENOR QUE 6M², SEM VÃOS, UTILIZANDO COLHER DE PEDREIRO. AF_12/2014 | M2 | 76,38
89479 | PAREDES/PAINEIS | ALVENARIA DE BLOCOS DE CONCRETO ESTRUTURAL 14X19X29 CM, (ESPESSURA 14 CM), FBK = 4,5 MPA, PARA PAREDES COM ÁREA LÍQUIDA MAIOR OU IGUAL A 6M², SEM VÃOS, UTILIZANDO COLHER DE PEDREIRO. AF_12/2014 | M2 | 74,14
89480 | PAREDES/PAINEIS | ALVENARIA DE BLOCOS DE CONCRETO ESTRUTURAL 14X19X29 CM, (ESPESSURA 14 CM) FBK = 14,0 MPA, PARA PAREDES COM ÁREA LÍQUIDA MENOR QUE 6M², SEM VÃOS, UTILIZANDO COLHER DE PEDREIRO. AF_12/2014 | M2 | 96,94
89483 | PAREDES/PAINEIS | ALVENARIA DE BLOCOS DE CONCRETO ESTRUTURAL 14X19X29 CM, (ESPESSURA 14 CM) FBK = 14,0 MPA, PARA PAREDES COM ÁREA LÍQUIDA MAIOR OU IGUAL A 6M², SEM VÃOS, UTILIZANDO COLHER DE PEDREIRO. AF_12/2014 | M2 | 94,46
89484 | PAREDES/PAINEIS | ALVENARIA DE BLOCOS DE CONCRETO ESTRUTURAL 14X19X29 CM, (ESPESSURA 14 CM), FBK = 4,5 MPA, PARA PAREDES COM ÁREA LÍQUIDA MENOR QUE 6M², COM VÃOS, UTILIZANDO COLHER DE PEDREIRO. AF_12/2014 | M2 | 84,56
89486 | PAREDES/PAINEIS | ALVENARIA DE BLOCOS DE CONCRETO ESTRUTURAL 14X19X29 CM, (ESPESSURA 14 CM), FBK = 4,5 MPA, PARA PAREDES COM ÁREA LÍQUIDA MAIOR OU IGUAL A 6M², COM VÃOS, UTILIZANDO COLHER DE PEDREIRO. AF_12/2014 | M2 | 78,83
89487 | PAREDES/PAINEIS | ALVENARIA DE BLOCOS DE CONCRETO ESTRUTURAL 14X19X29 CM, (ESPESSURA 14 CM) FBK = 14,0 MPA, PARA PAREDES COM ÁREA LÍQUIDA MENOR QUE 6M², COM VÃOS, UTILIZANDO COLHER DE PEDREIRO. AF_12/2014 | M2 | 106,26
89488 | PAREDES/PAINEIS | ALVENARIA DE BLOCOS DE CONCRETO ESTRUTURAL 14X19X29 CM, (ESPESSURA 14 CM) FBK = 14,0 MPA, PARA PAREDES COM ÁREA LÍQUIDA MAIOR OU IGUAL A 6M², COM VÃOS, UTILIZANDO COLHER DE PEDREIRO. AF_12/2014 | M2 | 99,70
91815 | PAREDES/PAINEIS | (COMPOSIÇÃO REPRESENTATIVA) DE ALVENARIA DE BLOCOS DE CONCRETO ESTRUTURAL 14X19X39 CM, (ESPESSURA 14 CM), FBK = 4,5 MPA, UTILIZANDO PALHETA, PARA EDIFICAÇÃO HABITACIONAL. AF_10/2015 | M2 | 54,82
91816 | PAREDES/PAINEIS | COMPOSIÇÃO REPRESENTATIVA DE SERVIÇOS DE ALVENARIA DE BLOCOS DE CONCRETO ESTRUTURAL 14X19X29 CM, (ESPESSURA 14 CM), FBK = 4,5 MPA, UTILIZANDO PALHETA, PARA EDIFICAÇÃO HABITACIONAL. AF_10/2015 | M2 | 63,88
72139 | PAREDES/PAINEIS | BLOCOS DE VIDRO TIPO CANELADO 19X19X8CM, ASSENTADO COM ARGAMASSA TRACO 1:3 (CIMENTO E AREIA GROSSA) PREPARO MECANICO, COM REJUNTAMENTO EM CIMENTO BRANCO E BARRAS DE ACO | M2 | 397,16
72175 | PAREDES/PAINEIS | BLOCOS DE VIDRO TIPO XADREZ 20X20X10CM, ASSENTADO COM ARGAMASSA TRACO 1:3 (CIMENTO E AREIA GROSSA) PREPARO MECANICO, COM REJUNTAMENTO EM CIMENTO BRANCO E BARRAS DE ACO | M2 | 399,41
72176 | PAREDES/PAINEIS | BLOCOS DE VIDRO TIPO XADREZ 20X10X8CM, ASSENTADO COM ARGAMASSA TRACO 1:3 (CIMENTO E AREIA GROSSA) PREPARO MECANICO, COM REJUNTAMENTO EM CIMENTO BRANCO E BARRAS DE ACO | M2 | 401,91
72178 | PAREDES/PAINEIS | RETIRADA DE DIVISORIAS EM CHAPAS DE MADEIRA, COM MONTANTES METALICOS | M2 | 24,46
72179 | PAREDES/PAINEIS | RECOLOCACAO DE PLACAS DIVISORIAS DE GRANILITE, CONSIDERANDO REAPROVEITAMENTO DO MATERIAL | M2 | 58,70
72180 | PAREDES/PAINEIS | RECOLOCACAO DE DIVISORIAS TIPO CHAPAS OU TABUAS, EXCLUSIVE ENTARUGAMENTO, CONSIDERANDO REAPROVEITAMENTO DO MATERIAL | M2 | 16,14
72181 | PAREDES/PAINEIS | RECOLOCACAO DE DIVISORIAS TIPO CHAPAS OU TABUAS, INCLUSIVE ENTARUGAMENTO, CONSIDERANDO REAPROVEITAMENTO DO MATERIAL | M2 | 32,67
73774/1 | PAREDES/PAINEIS | DIVISORIA EM MARMORITE ESPESSURA 35MM, CHUMBAMENTO NO PISO E PAREDE COM ARGAMASSA DE CIMENTO E AREIA, POLIMENTO MANUAL, EXCLUSIVE FERRAGENS | M2 | 326,59
73909/1 | PAREDES/PAINEIS | DIVISORIA EM MADEIRA COMPENSADA RESINADA ESPESSURA 6MM, ESTRUTURADA EM MADEIRA DE LEI 3"X3" | M2 | 220,64
74229/1 | PAREDES/PAINEIS | DIVISORIA EM MARMORE BRANCO POLIDO, ESPESSURA 3 CM, ASSENTADO COM ARGAMASSA TRACO 1:4 (CIMENTO E AREIA), ARREMATE COM CIMENTO BRANCO, EXCLUSIVE FERRAGENS | M2 | 449,82
79627 | PAREDES/PAINEIS | DIVISORIA EM GRANITO BRANCO POLIDO, ESP = 3CM, ASSENTADO COM ARGAMASSA TRACO 1:4, ARREMATE EM CIMENTO BRANCO, EXCLUSIVE FERRAGENS | M2 | 526,77
96358 | PAREDES/PAINEIS | PAREDE COM PLACAS DE GESSO ACARTONADO (DRYWALL), PARA USO INTERNO, COM DUAS FACES SIMPLES E ESTRUTURA METÁLICA COM GUIAS SIMPLES, SEM VÃOS. AF_06/2017_P | M2 | 79,67
96359 | PAREDES/PAINEIS | PAREDE COM PLACAS DE GESSO ACARTONADO (DRYWALL), PARA USO INTERNO, COM DUAS FACES SIMPLES E ESTRUTURA METÁLICA COM GUIAS SIMPLES, COM VÃOS AF_06/2017_P | M2 | 86,74
96360 | PAREDES/PAINEIS | PAREDE COM PLACAS DE GESSO ACARTONADO (DRYWALL), PARA USO INTERNO, COM DUAS FACES SIMPLES E ESTRUTURA METÁLICA COM GUIAS DUPLAS, SEM VÃOS. AF_06/2017_P | M2 | 98,40
96361 | PAREDES/PAINEIS | PAREDE COM PLACAS DE GESSO ACARTONADO (DRYWALL), PARA USO INTERNO, COM DUAS FACES SIMPLES E ESTRUTURA METÁLICA COM GUIAS DUPLAS, COM VÃOS. AF_06/2017_P | M2 | 111,99
96362 | PAREDES/PAINEIS | PAREDE COM PLACAS DE GESSO ACARTONADO (DRYWALL), PARA USO INTERNO, COM UMA FACE SIMPLES E OUTRA FACE DUPLA E ESTRUTURA METÁLICA COM GUIAS SIMPLES, SEM VÃOS. AF_06/2017_P | M2 | 105,66
96363 | PAREDES/PAINEIS | PAREDE COM PLACAS DE GESSO ACARTONADO (DRYWALL), PARA USO INTERNO, COM UMA FACE SIMPLES E OUTRA FACE DUPLA E ESTRUTURA METÁLICA COM GUIAS SIMPLES, COM VÃOS. AF_06/2017_P | M2 | 113,11
96364 | PAREDES/PAINEIS | PAREDE COM PLACAS DE GESSO ACARTONADO (DRYWALL), PARA USO INTERNO COM UMA FACE SIMPLES E OUTRA FACE DUPLA E ESTRUTURA METÁLICA COM GUIAS DUPLAS, SEM VÃOS. AF_06/2017_P | M2 | 124,40
96365 | PAREDES/PAINEIS | PAREDE COM PLACAS DE GESSO ACARTONADO (DRYWALL), PARA USO INTERNO, COM UMA FACE SIMPLES E OUTRA FACE DUPLA E ESTRUTURA METÁLICA COM GUIAS DUPLAS, COM VÃOS. AF_06/2017_P | M2 | 138,35
96366 | PAREDES/PAINEIS | PAREDE COM PLACAS DE GESSO ACARTONADO (DRYWALL), PARA USO INTERNO, COM DUAS FACES DUPLAS E ESTRUTURA METÁLICA COM GUIAS SIMPLES, SEM VÃOS. AF_06/2017_P | M2 | 131,66
96367 | PAREDES/PAINEIS | PAREDE COM PLACAS DE GESSO ACARTONADO (DRYWALL), PARA USO INTERNO, COM DUAS FACES DUPLAS E ESTRUTURA METÁLICA COM GUIAS SIMPLES, COM VÃOS. AF_06/2017_P | M2 | 139,46
96368 | PAREDES/PAINEIS | PAREDE COM PLACAS DE GESSO ACARTONADO (DRYWALL), PARA USO INTERNO COM DUAS FACES DUPLAS E ESTRUTURA METÁLICA COM GUIAS DUPLAS, SEM VÃOS. AF_06/2017 | M2 | 150,39
96369 | PAREDES/PAINEIS | PAREDE COM PLACAS DE GESSO ACARTONADO (DRYWALL), PARA USO INTERNO, COM DUAS FACES DUPLAS E ESTRUTURA METÁLICA COM GUIAS DUPLAS, COM VÃOS. AF_06/2017_P | M2 | 164,72
96370 | PAREDES/PAINEIS | PAREDE COM PLACAS DE GESSO ACARTONADO (DRYWALL), PARA USO INTERNO, COM UMA FACE SIMPLES E ESTRUTURA METÁLICA COM GUIAS SIMPLES, SEM VÃOS. AF_06/2017_P | M2 | 49,75
96371 | PAREDES/PAINEIS | PAREDE COM PLACAS DE GESSO ACARTONADO (DRYWALL), PARA USO INTERNO, COM UMA FACE SIMPLES E ESTRUTURA METÁLICA COM GUIAS SIMPLES, COM VÃOS. AF_06/2017_P | M2 | 56,61
96372 | PAREDES/PAINEIS | INSTALAÇÃO DE ISOLAMENTO COM LÃ DE ROCHA EM PAREDES DRYWALL. AF_06/2017 | M2 | 26,54
96373 | PAREDES/PAINEIS | INSTALAÇÃO DE REFORÇO METÁLICO EM PAREDE DRYWALL. AF_06/2017 | M | 6,74
96374 | PAREDES/PAINEIS | INSTALAÇÃO DE REFORÇO DE MADEIRA EM PAREDE DRYWALL. AF_06/2017 | M | 13,86
73863/1 | PAREDES/PAINEIS | ALVENARIA COM BLOCOS DE CONCRETO CELULAR 10X30X60CM, ESPESSURA 10CM, ASSENTADOS COM ARGAMASSA TRACO 1:2:9 (CIMENTO, CAL E AREIA) PREPARO MANUAL | M2 | 64,93
73863/2 | PAREDES/PAINEIS | ALVENARIA COM BLOCOS DE CONCRETO CELULAR 20X30X60CM, ESPESSURA 20CM, ASSENTADOS COM ARGAMASSA TRACO 1:2:9 (CIMENTO, CAL E AREIA) PREPARO MANUAL | M2 | 132,69
73790/2 | PAVIMENTACAO | REASSENTAMENTO DE PARALELEPIPEDO SOBRE COLCHAO DE PO DE PEDRA ESPESSURA 10CM, REJUNTADO COM BETUME E PEDRISCO, CONSIDERANDO APROVEITAMENTO DO PARALELEPIPEDO | M2 | 46,20
73790/4 | PAVIMENTACAO | REASSENTAMENTO DE PARALELEPIPEDO SOBRE COLCHAO DE PO DE PEDRA ESPESSURA 10CM, REJUNTADO COM ARGAMASSA TRACO 1:3 (CIMENTO E AREIA), CONSIDERANDO APROVEITAMENTO DO PARALELEPIPEDO | M2 | 41,50
83694 | PAVIMENTACAO | RECOMPOSICAO DE PAVIMENTACAO TIPO BLOKRET SOBRE COLCHAO DE AREIA COM REAPROVEITAMENTO DE MATERIAL | M2 | 14,37
83695/1 | PAVIMENTACAO | REJUNTAMENTO PAVIMENTACAO PARALELEPIPEDO BETUME CASCALH INCL MATERIAIS | M2 | 19,76
83771 | PAVIMENTACAO | RECOMPOSICAO DE REVESTIMENTO PRIMARIO MEDIDO P/ VOLUME COMPACTADO | M3 | 7,24
92970 | PAVIMENTACAO | DEMOLIÇÃO DE PAVIMENTAÇÃO ASFÁLTICA COM UTILIZAÇÃO DE MARTELO PERFURADOR, ESPESSURA ATÉ 15 CM, EXCLUSIVE CARGA E TRANSPORTE | M2 | 12,60
41879 | PAVIMENTACAO | CONFORMACAO GEOMETRICA DE PLATAFORMA PARA EXECUCAO DE REVESTIMENTO PRIMARIO EM RODOVIAS VICINAIS | M2 | 0,12
72916 | PAVIMENTACAO | BASE DE SOLO CIMENTO 2% MISTURA EM USINA, COMPACTACAO 100% PROCTOR INTERMEDIARIO, EXCLUSIVE ESCAVACAO, CARGA E TRANSPORTE DO SOLO | M3 | 29,04
72919 | PAVIMENTACAO | BASE DE SOLO CIMENTO 4% MISTURA EM USINA, COMPACTACAO 100% PROCTOR NORMAL, EXCLUSIVE ESCAVACAO, CARGA E TRANSPORTE DO SOLO | M3 | 42,08
72922 | PAVIMENTACAO | BASE DE SOLO CIMENTO 6% COM MISTURA EM USINA, COMPACTACAO 100% PROCTOR NORMAL, EXCLUSIVE ESCAVACAO, CARGA E TRANSPORTE DO SOLO | M3 | 57,72
72923 | PAVIMENTACAO | BASE DE SOLO - BRITA (40/60), MISTURA EM USINA, COMPACTACAO 100% PROCTOR MODIFICADO, EXCLUSIVE ESCAVACAO, CARGA E TRANSPORTE | M3 | 42,59
72924 | PAVIMENTACAO | BASE DE SOLO - BRITA (50/50), MISTURA EM USINA, COMPACTACAO 100% PROCTOR MODIFICADO, EXCLUSIVE ESCAVACAO, CARGA E TRANSPORTE | M3 | 37,02
72961 | PAVIMENTACAO | REGULARIZACAO E COMPACTACAO DE SUBLEITO ATE 20 CM DE ESPESSURA | M2 | 1,24
96387 | PAVIMENTACAO | EXECUÇÃO E COMPACTAÇÃO DE BASE E OU SUB BASE COM SOLO ESTABILIZADO GRANULOMETRICAMENTE - EXCLUSIVE ESCAVAÇÃO, CARGA E TRANSPORTE E SOLO. AF_09/2017 | M3 | 6,75
96388 | PAVIMENTACAO | EXECUÇÃO E COMPACTAÇÃO DE BASE E OU SUB BASE COM SOLO PREDOMINANTEMENTE ARENOSO - EXCLUSIVE ESCAVAÇÃO, CARGA E TRANSPORTE E SOLO. AF_09/2017 | M3 | 6,39
96389 | PAVIMENTACAO | EXECUÇÃO E COMPACTAÇÃO DE BASE E OU SUB BASE COM SOLO MELHORADO COM CIMENTO (TEOR DE 2%) - EXCLUSIVE ESCAVAÇÃO, CARGA E TRANSPORTE E SOLO. AF_09/2017 | M3 | 30,79
96390 | PAVIMENTACAO | EXECUÇÃO E COMPACTAÇÃO DE BASE E OU SUB BASE COM SOLO MELHORADO COM CIMENTO (TEOR DE 4%) - EXCLUSIVE ESCAVAÇÃO, CARGA E TRANSPORTE E SOLO. AF_09/2017 | M3 | 51,49
96391 | PAVIMENTACAO | EXECUÇÃO E COMPACTAÇÃO DE BASE E OU SUB BASE COM SOLO CIMENTO (TEOR DE CIMENTO IGUAL A 6%) - EXCLUSIVE ESCAVAÇÃO, CARGA E TRANSPORTE E SOLO. AF_09/2017 | M3 | 71,89
96392 | PAVIMENTACAO | EXECUÇÃO E COMPACTAÇÃO DE BASE E OU SUB BASE COM SOLO CIMENTO (TEOR DE CIMENTO IGUAL A 8%) - EXCLUSIVE ESCAVAÇÃO, CARGA E TRANSPORTE E SOLO. AF_09/2017 | M3 | 96,04
96396 | PAVIMENTACAO | EXECUÇÃO E COMPACTAÇÃO DE BASE E OU SUB BASE COM BRITA GRADUADA SIMPLES - EXCLUSIVE CARGA E TRANSPORTE. AF_09/2017 | M3 | 70,61
96397 | PAVIMENTACAO | EXECUÇÃO E COMPACTAÇÃO DE BASE E OU SUB BASE COM BRITA GRADUADA TRATADA COM CIMENTO - EXCLUSIVE CARGA E TRANSPORTE. AF_09/2017 | M3 | 109,36
96398 | PAVIMENTACAO | EXECUÇÃO E COMPACTAÇÃO DE BASE E OU SUB BASE COM CONCRETO COMPACTADO COM ROLO - EXCLUSIVE CARGA E TRANSPORTE. AF_09/2017 | M3 | 123,82
96399 | PAVIMENTACAO | EXECUÇÃO E COMPACTAÇÃO DE BASE E OU SUB BASE COM PEDRA RACHÃO - EXCLUSIVE ESCAVAÇÃO, CARGA E TRANSPORTE. AF_09/2017 | M3 | 56,99
96400 | PAVIMENTACAO | EXECUÇÃO E COMPACTAÇÃO DE BASE E OU SUB BASE COM MACADAME SECO - EXCLUSIVE ESCAVAÇÃO, CARGA E TRANSPORTE. AF_09/2017 | M3 | 63,37
96401 | PAVIMENTACAO | EXECUÇÃO DE IMPRIMAÇÃO COM ASFALTO DILUÍDO CM-30. AF_09/2017 | M2 | 4,22
96402 | PAVIMENTACAO | EXECUÇÃO DE IMPRIMAÇÃO LIGANTE COM EMULSÃO ASFÁLTICA RR-2C. AF_09/2017 | M2 | 2,43
72799 | PAVIMENTACAO | PAVIMENTO EM PARALELEPIPEDO SOBRE COLCHAO DE AREIA REJUNTADO COM ARGAMASSA DE CIMENTO E AREIA NO TRAÇO 1:3 (PEDRAS PEQUENAS 30 A 35 PECAS POR M2) | M2 | 78,30
72942 | PAVIMENTACAO | PINTURA DE LIGACAO COM EMULSAO RR-1C | M2 | 1,34
72943 | PAVIMENTACAO | PINTURA DE LIGACAO COM EMULSAO RR-2C | M2 | 1,41
72972 | PAVIMENTACAO | CONTENCAO LATERAL COM SOLO LOCAL PARA PAVIMENTO POLIEDRICO | M2 | 0,96
72973 | PAVIMENTACAO | CORTE E PREPARO DE CORDAO DE PEDRA PARA PAVIMENTO POLIEDRICO | M | 1,81
72974 | PAVIMENTACAO | CORTE E PREPARO DE PEDRA PARA PAVIMENTO POLIEDRICO | M2 | 6,05
72975 | PAVIMENTACAO | DESMONTE MANUAL DE PEDRA PARA PAVIMENTO POLIEDRICO | M2 | 0,68
72978 | PAVIMENTACAO | EXTRACAO, CARGA E ASSENTAMENTO DE CORDAO DE PEDRA PARA PAVIMENTO POLIEDRICO, EXCLUSIVE TRANSPORTE DE PEDRA E INDENIZACAO PEDREIRA | M | 6,04
72979 | PAVIMENTACAO | EXTRACAO, CARGA, PREPARO E ASSENTAMENTO DE PEDRAS POLIEDRICAS, EXCLUSIVE TRANSPORTE DE PEDRA E INDENIZACAO PEDREIRA | M2 | 11,57
73760/1 | PAVIMENTACAO | CAPA SELANTE COMPREENDENDO APLICAÇÃO DE ASFALTO NA PROPORÇÃO DE 0,7 A 1,5L / M2, DISTRIBUIÇÃO DE AGREGADOS DE 5 A 15KG/M2 E COMPACTAÇÃO COM ROLO - COM USO DA EMULSAO RR-2C, INCLUSO APLICACAO E COMPACTACAO | M2 | 2,90
73849/1 | PAVIMENTACAO | AREIA ASFALTO A QUENTE (AAUQ) COM CAP 50/70, INCLUSO USINAGEM E APLICACAO, EXCLUSIVE TRANSPORTE | M3 | 597,70
73849/2 | PAVIMENTACAO | AREIA ASFALTO A FRIO (AAUF), COM EMULSAO RR-2C INCLUSO USINAGEM E APLICACAO, EXCLUSIVE TRANSPORTE | M3 | 468,65
92391 | PAVIMENTACAO | EXECUÇÃO DE PAVIMENTO EM PISO INTERTRAVADO, COM BLOCO PISOGRAMA DE 35 X 25 CM, ESPESSURA 6 CM. AF_12/2015 | M2 | 44,70
92392 | PAVIMENTACAO | EXECUÇÃO DE PAVIMENTO EM PISO INTERTRAVADO, COM BLOCO PISOGRAMA DE 35 X 25 CM, ESPESSURA 8 CM. AF_12/2015 | M2 | 47,00
92393 | PAVIMENTACAO | EXECUÇÃO DE PAVIMENTO EM PISO INTERTRAVADO, COM BLOCO SEXTAVADO DE 25 X 25 CM, ESPESSURA 6 CM. AF_12/2015 | M2 | 40,64
92394 | PAVIMENTACAO | EXECUÇÃO DE PAVIMENTO EM PISO INTERTRAVADO, COM BLOCO SEXTAVADO DE 25 X 25 CM, ESPESSURA 8 CM. AF_12/2015 | M2 | 44,37
92395 | PAVIMENTACAO | EXECUÇÃO DE PAVIMENTO EM PISO INTERTRAVADO, COM BLOCO SEXTAVADO DE 25 X 25 CM, ESPESSURA 10 CM. AF_12/2015 | M2 | 56,71
92396 | PAVIMENTACAO | EXECUÇÃO DE PASSEIO EM PISO INTERTRAVADO, COM BLOCO RETANGULAR COR NATURAL DE 20 X 10 CM, ESPESSURA 6 CM. AF_12/2015 | M2 | 51,82
92397 | PAVIMENTACAO | EXECUÇÃO DE PÁTIO/ESTACIONAMENTO EM PISO INTERTRAVADO, COM BLOCO RETANGULAR COR NATURAL DE 20 X 10 CM, ESPESSURA 6 CM. AF_12/2015 | M2 | 40,58
92398 | PAVIMENTACAO | EXECUÇÃO DE PÁTIO/ESTACIONAMENTO EM PISO INTERTRAVADO, COM BLOCO RETANGULAR COR NATURAL DE 20 X 10 CM, ESPESSURA 8 CM. AF_12/2015 | M2 | 48,36
92399 | PAVIMENTACAO | EXECUÇÃO DE VIA EM PISO INTERTRAVADO, COM BLOCO RETANGULAR COR NATURAL DE 20 X 10 CM, ESPESSURA 8 CM. AF_12/2015 | M2 | 49,47
92400 | PAVIMENTACAO | EXECUÇÃO DE PÁTIO/ESTACIONAMENTO EM PISO INTERTRAVADO, COM BLOCO RETANGULAR DE 20 X 10 CM, ESPESSURA 10 CM. AF_12/2015 | M2 | 57,53
92401 | PAVIMENTACAO | EXECUÇÃO DE VIA EM PISO INTERTRAVADO, COM BLOCO RETANGULAR DE 20 X 10 CM, ESPESSURA 10 CM. AF_12/2015 | M2 | 58,69
92402 | PAVIMENTACAO | EXECUÇÃO DE PASSEIO EM PISO INTERTRAVADO, COM BLOCO 16 FACES DE 22 X 11 CM, ESPESSURA 6 CM. AF_12/2015 | M2 | 52,00
92403 | PAVIMENTACAO | EXECUÇÃO DE PÁTIO/ESTACIONAMENTO EM PISO INTERTRAVADO, COM BLOCO 16 FACES DE 22 X 11 CM, ESPESSURA 6 CM. AF_12/2015 | M2 | 40,75
92404 | PAVIMENTACAO | EXECUÇÃO DE PÁTIO/ESTACIONAMENTO EM PISO INTERTRAVADO, COM BLOCO 16 FACES DE 22 X 11 CM, ESPESSURA 8 CM. AF_12/2015 | M2 | 48,13
92405 | PAVIMENTACAO | EXECUÇÃO DE VIA EM PISO INTERTRAVADO, COM BLOCO 16 FACES DE 22 X 11 CM, ESPESSURA 8 CM. AF_12/2015 | M2 | 49,21
92406 | PAVIMENTACAO | EXECUÇÃO DE PÁTIO/ESTACIONAMENTO EM PISO INTERTRAVADO, COM BLOCO 16 FACES DE 22 X 11 CM, ESPESSURA 10 CM. AF_12/2015 | M2 | 59,09
92407 | PAVIMENTACAO | EXECUÇÃO DE VIA EM PISO INTERTRAVADO, COM BLOCO 16 FACES DE 22 X 11 CM, ESPESSURA 10 CM. AF_12/2015 | M2 | 60,22
93679 | PAVIMENTACAO | EXECUÇÃO DE PASSEIO EM PISO INTERTRAVADO, COM BLOCO RETANGULAR COLORIDO DE 20 X 10 CM, ESPESSURA 6 CM. AF_12/2015 | M2 | 55,98
93680 | PAVIMENTACAO | EXECUÇÃO DE PÁTIO/ESTACIONAMENTO EM PISO INTERTRAVADO, COM BLOCO RETANGULAR COLORIDO DE 20 X 10 CM, ESPESSURA 6 CM. AF_12/2015 | M2 | 44,56
93681 | PAVIMENTACAO | EXECUÇÃO DE PÁTIO/ESTACIONAMENTO EM PISO INTERTRAVADO, COM BLOCO RETANGULAR COLORIDO DE 20 X 10 CM, ESPESSURA 8 CM. AF_12/2015 | M2 | 54,53
93682 | PAVIMENTACAO | EXECUÇÃO DE VIA EM PISO INTERTRAVADO, COM BLOCO RETANGULAR COLORIDO DE 20 X 10 CM, ESPESSURA 8 CM. AF_12/2015 | M2 | 55,70
97114 | PAVIMENTACAO | EXECUÇÃO DE JUNTAS DE CONTRAÇÃO PARA PAVIMENTOS DE CONCRETO. AF_11/2017 | M | 0,37
97115 | PAVIMENTACAO | APLICAÇÃO DE GRAXA EM BARRAS DE TRANSFERÊNCIA PARA EXECUÇÃO DE PAVIMENTO DE CONCRETO. AF_11/2017 | KG | 37,25
97120 | PAVIMENTACAO | BARRAS DE LIGAÇÃO, AÇO CA-50 DE 10 MM, PARA EXECUÇÃO DE PAVIMENTO DE CONCRETO  FORNECIMENTO E INSTALAÇÃO. AF_11/2017 | KG | 5,52
97802 | PAVIMENTACAO | CONSTRUÇÃO DE PAVIMENTO COM TRATAMENTO SUPERFICIAL SIMPLES, COM EMULSÃO ASFÁLTICA RR-2C. AF_01/2018 | M2 | 2,62
97803 | PAVIMENTACAO | CONSTRUÇÃO DE PAVIMENTO COM TRATAMENTO SUPERFICIAL SIMPLES, COM EMULSÃO ASFÁLTICA RR-2C, COM BANHO DILUÍDO. AF_01/2018 | M2 | 3,13
97805 | PAVIMENTACAO | CONSTRUÇÃO DE PAVIMENTO COM TRATAMENTO SUPERFICIAL DUPLO, COM EMULSÃO ASFÁLTICA RR-2C. AF_01/2018 | M2 | 5,75
97806 | PAVIMENTACAO | CONSTRUÇÃO DE PAVIMENTO COM TRATAMENTO SUPERFICIAL DUPLO, COM EMULSÃO ASFÁLTICA RR-2C, COM BANHO DILUÍDO. AF_01/2018 | M2 | 6,96
97807 | PAVIMENTACAO | CONSTRUÇÃO DE PAVIMENTO COM TRATAMENTO SUPERFICIAL DUPLO, COM EMULSÃO ASFÁLTICA RR-2C, COM CAPA SELANTE. AF_01/2018 | M2 | 8,17
97809 | PAVIMENTACAO | CONSTRUÇÃO DE PAVIMENTO COM TRATAMENTO SUPERFICIAL TRIPLO, COM EMULSÃO ASFÁLTICA RR-2C. AF_01/2018 | M2 | 10,40
97810 | PAVIMENTACAO | CONSTRUÇÃO DE PAVIMENTO COM TRATAMENTO SUPERFICIAL TRIPLO, COM EMULSÃO ASFÁLTICA RR-2C, COM BANHO DILUÍDO. AF_01/2018 | M2 | 11,60
97811 | PAVIMENTACAO | CONSTRUÇÃO DE PAVIMENTO COM TRATAMENTO SUPERFICIAL TRIPLO, COM EMULSÃO ASFÁLTICA RR-2C, COM CAPA SELANTE. AF_01/2018 | M2 | 12,82
97813 | PAVIMENTACAO | RECONSTRUÇÃO DE PAVIMENTO COM TRATAMENTO SUPERFICIAL SIMPLES, COM EMULSÃO ASFÁLTICA RR-2C. AF_01/2018 | M2 | 2,77
97814 | PAVIMENTACAO | RECONSTRUÇÃO DE PAVIMENTO COM TRATAMENTO SUPERFICIAL SIMPLES, COM EMULSÃO ASFÁLTICA RR-2C, COM BANHO DILUÍDO. AF_01/2018 | M2 | 3,28
97816 | PAVIMENTACAO | RECONSTRUÇÃO DE PAVIMENTO COM TRATAMENTO SUPERFICIAL DUPLO, COM EMULSÃO ASFÁLTICA RR-2C. AF_01/2018 | M2 | 6,24
97817 | PAVIMENTACAO | RECONSTRUÇÃO DE PAVIMENTO COM TRATAMENTO SUPERFICIAL DUPLO, COM EMULSÃO ASFÁLTICA RR-2C, COM BANHO DILUÍDO. AF_01/2018 | M2 | 7,45
97818 | PAVIMENTACAO | RECONSTRUÇÃO DE PAVIMENTO COM TRATAMENTO SUPERFICIAL DUPLO, COM EMULSÃO ASFÁLTICA RR-2C, COM CAPA SELANTE. AF_01/2018 | M2 | 8,82
97820 | PAVIMENTACAO | RECONSTRUÇÃO DE PAVIMENTO COM TRATAMENTO SUPERFICIAL TRIPLO, COM EMULSÃO ASFÁLTICA RR-2C. AF_01/2018 | M2 | 11,37
97821 | PAVIMENTACAO | RECONSTRUÇÃO DE PAVIMENTO COM TRATAMENTO SUPERFICIAL TRIPLO, COM EMULSÃO ASFÁLTICA RR-2C, COM BANHO DILUÍDO. AF_01/2018 | M2 | 12,57
97822 | PAVIMENTACAO | RECONSTRUÇÃO DE PAVIMENTO COM TRATAMENTO SUPERFICIAL TRIPLO, COM EMULSÃO ASFÁLTICA RR-2C, COM CAPA SELANTE. AF_01/2018 | M2 | 13,95
72947 | PAVIMENTACAO | SINALIZACAO HORIZONTAL COM TINTA RETRORREFLETIVA A BASE DE RESINA ACRILICA COM MICROESFERAS DE VIDRO | M2 | 25,77
83693 | PAVIMENTACAO | CAIACAO EM MEIO FIO | M2 | 3,71
73770/1 | PAVIMENTACAO | BARREIRA PRE-MOLDADA EXTERNA CONCRETO ARMADO 0,25X0,40X1,14M FCK=25MPA ACO CA-50 INCL VIGOTA HORIZONTAL MONTANTE A CADA 1,00M FERROS DE LIGACAO E MATERIAIS. | M | 459,43
73770/2 | PAVIMENTACAO | BARREIRA DUPLA PRE-MOL INTER CONCRETO ARMADO 0,15X0,65X0,77M FCK=25MPA ACO CA-50 INCL FERROS DE LIGACAO E MATERIAIS. | M | 403,52
83696/1 | PAVIMENTACAO | PINTURA GUARDA-CORPO GUARDA-RODA E MURETA PROTECAO COM CAL EM PONTES EVIADUTOS MEDIDA PELO DOBRO DA AREA TOTAL (LARGURAXALTURA). | M2 | 5,73
72962 | PAVIMENTACAO | USINAGEM DE CBUQ COM CAP 50/70, PARA CAPA DE ROLAMENTO | T | 190,17
72963 | PAVIMENTACAO | USINAGEM DE CBUQ COM CAP 50/70, PARA BINDER | T | 157,08
73759/2 | PAVIMENTACAO | PRE-MISTURADO A FRIO COM EMULSAO RM-1C, INCLUSO USINAGEM E APLICACAO, EXCLUSIVE TRANSPORTE | M3 | 325,61
95990 | PAVIMENTACAO | CONSTRUÇÃO DE PAVIMENTO COM APLICAÇÃO DE CONCRETO BETUMINOSO USINADO A QUENTE (CBUQ), CAMADA DE ROLAMENTO, COM ESPESSURA DE 3,0 CM - EXCLUSIVE TRANSPORTE. AF_03/2017 | M3 | 666,56
95992 | PAVIMENTACAO | CONSTRUÇÃO DE PAVIMENTO COM APLICAÇÃO DE CONCRETO BETUMINOSO USINADO A QUENTE (CBUQ), BINDER, COM ESPESSURA DE 3,0 CM - EXCLUSIVE TRANSPORTE. AF_03/2017 | M3 | 613,37
95993 | PAVIMENTACAO | CONSTRUÇÃO DE PAVIMENTO COM APLICAÇÃO DE CONCRETO BETUMINOSO USINADO A QUENTE (CBUQ), CAMADA DE ROLAMENTO, COM ESPESSURA DE 4,0 CM - EXCLUSIVE TRANSPORTE. AF_03/2017 | M3 | 635,37
95994 | PAVIMENTACAO | CONSTRUÇÃO DE PAVIMENTO COM APLICAÇÃO DE CONCRETO BETUMINOSO USINADO A QUENTE (CBUQ), BINDER, COM ESPESSURA DE 4,0 CM - EXCLUSIVE TRANSPORTE. AF_03/2017 | M3 | 590,89
95995 | PAVIMENTACAO | CONSTRUÇÃO DE PAVIMENTO COM APLICAÇÃO DE CONCRETO BETUMINOSO USINADO A QUENTE (CBUQ), CAMADA DE ROLAMENTO, COM ESPESSURA DE 5,0 CM - EXCLUSIVE TRANSPORTE. AF_03/2017 | M3 | 616,10
95996 | PAVIMENTACAO | CONSTRUÇÃO DE PAVIMENTO COM APLICAÇÃO DE CONCRETO BETUMINOSO USINADO A QUENTE (CBUQ), BINDER, COM ESPESSURA DE 5,0 CM - EXCLUSIVE TRANSPORTE. AF_03/2017 | M3 | 577,01
95997 | PAVIMENTACAO | CONSTRUÇÃO DE PAVIMENTO COM APLICAÇÃO DE CONCRETO BETUMINOSO USINADO A QUENTE (CBUQ), CAMADA DE ROLAMENTO, COM ESPESSURA DE 6,0 CM - EXCLUSIVE TRANSPORTE. AF_03/2017 | M3 | 604,15
95998 | PAVIMENTACAO | CONSTRUÇÃO DE PAVIMENTO COM APLICAÇÃO DE CONCRETO BETUMINOSO USINADO A QUENTE (CBUQ), BINDER, COM ESPESSURA DE 6,0 CM - EXCLUSIVE TRANSPORTE. AF_03/2017 | M3 | 568,39
95999 | PAVIMENTACAO | CONSTRUÇÃO DE PAVIMENTO COM APLICAÇÃO DE CONCRETO BETUMINOSO USINADO A QUENTE (CBUQ), CAMADA DE ROLAMENTO, COM ESPESSURA DE 7,0 CM - EXCLUSIVE TRANSPORTE. AF_03/2017 | M3 | 595,59
96000 | PAVIMENTACAO | CONSTRUÇÃO DE PAVIMENTO COM APLICAÇÃO DE CONCRETO BETUMINOSO USINADO A QUENTE (CBUQ), BINDER, COM ESPESSURA DE 7,0 CM - EXCLUSIVE TRANSPORTE. AF_03/2017 | M3 | 562,26
96001 | PAVIMENTACAO | FRESAGEM DE PAVIMENTO ASFÁLTICO (PROFUNDIDADE 5,0 CM), EM LOCAIS COM NIVEL BAIXO DE INTERFERÊNCIA. AF_03/2017 | M2 | 4,48
96002 | PAVIMENTACAO | FRESAGEM DE PAVIMENTO ASFÁLTICO (PROFUNDIDADE 5,0 CM), EM LOCAIS COM NIVEL ALTO DE INTERFERÊNCIA. AF_03/2017 | M2 | 5,23
96393 | PAVIMENTACAO | USINAGEM DE BRITA GRADUADA SIMPLES, UTILIZANDO BRITA COMERCIAL COM USINA 300 T/H. AF_06/2017 | M3 | 64,63
96394 | PAVIMENTACAO | USINAGEM DE BRITA GRADUADA TRATADA COM CIMENTO, UTILIZANDO BRITA COMERCIAL COM USINA 300 T/H. AF_06/2017 | M3 | 102,66
96395 | PAVIMENTACAO | USINAGEM DE CONCRETO PARA COMPACTAÇÃO COM ROLO, UTILIZANDO BRITA COMERCIAL. AF_06/2017 | M3 | 117,86
73445 | PINTURAS | CAIACAO INT OU EXT SOBRE REVESTIMENTO LISO C/ADOCAO DE FIXADOR COM COM DUAS DEMAOS | M2 | 9,38
73446 | PINTURAS | PINTURA DE SUPERFICIE C/TINTA GRAFITE | M2 | 20,92
74133/1 | PINTURAS | EMASSAMENTO COM MASSA A OLEO, UMA DEMAO | M2 | 18,22
74133/2 | PINTURAS | EMASSAMENTO COM MASSA A OLEO, DUAS DEMAOS | M2 | 22,80
79462 | PINTURAS | EMASSAMENTO COM MASSA EPOXI, 2 DEMAOS | M2 | 57,70
79494/1 | PINTURAS | PINTURA DE QUADRO ESCOLAR COM TINTA ESMALTE ACABAMENTO FOSCO, DUAS DEMAOS SOBRE MASSA ACRILICA | M2 | 12,11
84651 | PINTURAS | PINTURA COM TINTA IMPERMEAVEL MINERAL EM PO, DUAS DEMAOS | M2 | 10,51
88411 | PINTURAS | APLICAÇÃO MANUAL DE FUNDO SELADOR ACRÍLICO EM PANOS COM PRESENÇA DE VÃOS DE EDIFÍCIOS DE MÚLTIPLOS PAVIMENTOS. AF_06/2014 | M2 | 2,20
88412 | PINTURAS | APLICAÇÃO MANUAL DE FUNDO SELADOR ACRÍLICO EM PANOS CEGOS DE FACHADA (SEM PRESENÇA DE VÃOS) DE EDIFÍCIOS DE MÚLTIPLOS PAVIMENTOS. AF_06/2014 | M2 | 1,58
88413 | PINTURAS | APLICAÇÃO MANUAL DE FUNDO SELADOR ACRÍLICO EM SUPERFÍCIES EXTERNAS DE SACADA DE EDIFÍCIOS DE MÚLTIPLOS PAVIMENTOS. AF_06/2014 | M2 | 3,46
88414 | PINTURAS | APLICAÇÃO MANUAL DE FUNDO SELADOR ACRÍLICO EM SUPERFÍCIES INTERNAS DA SACADA DE EDIFÍCIOS DE MÚLTIPLOS PAVIMENTOS. AF_06/2014 | M2 | 3,86
88415 | PINTURAS | APLICAÇÃO MANUAL DE FUNDO SELADOR ACRÍLICO EM PAREDES EXTERNAS DE CASAS. AF_06/2014 | M2 | 2,41
88416 | PINTURAS | APLICAÇÃO MANUAL DE PINTURA COM TINTA TEXTURIZADA ACRÍLICA EM PANOS COM PRESENÇA DE VÃOS DE EDIFÍCIOS DE MÚLTIPLOS PAVIMENTOS, UMA COR. AF_06/2014 | M2 | 13,27
88417 | PINTURAS | APLICAÇÃO MANUAL DE PINTURA COM TINTA TEXTURIZADA ACRÍLICA EM PANOS CEGOS DE FACHADA (SEM PRESENÇA DE VÃOS) DE EDIFÍCIOS DE MÚLTIPLOS PAVIMENTOS, UMA COR. AF_06/2014 | M2 | 11,05
88420 | PINTURAS | APLICAÇÃO MANUAL DE PINTURA COM TINTA TEXTURIZADA ACRÍLICA EM SUPERFÍCIES EXTERNAS DE SACADA DE EDIFÍCIOS DE MÚLTIPLOS PAVIMENTOS, UMA COR. AF_06/2014 | M2 | 17,73
88421 | PINTURAS | APLICAÇÃO MANUAL DE PINTURA COM TINTA TEXTURIZADA ACRÍLICA EM SUPERFÍCIES INTERNAS DA SACADA DE EDIFÍCIOS DE MÚLTIPLOS PAVIMENTOS, UMA COR. AF_06/2014 | M2 | 19,14
88423 | PINTURAS | APLICAÇÃO MANUAL DE PINTURA COM TINTA TEXTURIZADA ACRÍLICA EM PAREDES EXTERNAS DE CASAS, UMA COR. AF_06/2014 | M2 | 13,95
88424 | PINTURAS | APLICAÇÃO MANUAL DE PINTURA COM TINTA TEXTURIZADA ACRÍLICA EM PANOS COM PRESENÇA DE VÃOS DE EDIFÍCIOS DE MÚLTIPLOS PAVIMENTOS, DUAS CORES. AF_06/2014 | M2 | 16,31
88426 | PINTURAS | APLICAÇÃO MANUAL DE PINTURA COM TINTA TEXTURIZADA ACRÍLICA EM PANOS CEGOS DE FACHADA (SEM PRESENÇA DE VÃOS) DE EDIFÍCIOS DE MÚLTIPLOS PAVIMENTOS, DUAS CORES. AF_06/2014 | M2 | 12,48
88428 | PINTURAS | APLICAÇÃO MANUAL DE PINTURA COM TINTA TEXTURIZADA ACRÍLICA EM SUPERFÍCIES EXTERNAS DE SACADA DE EDIFÍCIOS DE MÚLTIPLOS PAVIMENTOS, DUAS CORES. AF_06/2014 | M2 | 23,99
88429 | PINTURAS | APLICAÇÃO MANUAL DE PINTURA COM TINTA TEXTURIZADA ACRÍLICA EM SUPERFÍCIES INTERNAS DA SACADA DE EDIFÍCIOS DE MÚLTIPLOS PAVIMENTOS, DUAS CORES. AF_06/2014 | M2 | 26,45
88431 | PINTURAS | APLICAÇÃO MANUAL DE PINTURA COM TINTA TEXTURIZADA ACRÍLICA EM PAREDES EXTERNAS DE CASAS, DUAS CORES. AF_06/2014 | M2 | 17,51
88432 | PINTURAS | APLICAÇÃO MANUAL DE PINTURA COM TINTA TEXTURIZADA ACRÍLICA EM MOLDURAS DE EPS, PRÉ-FABRICADOS, OU OUTROS. AF_06/2014 | M2 | 14,07
88482 | PINTURAS | APLICAÇÃO DE FUNDO SELADOR LÁTEX PVA EM TETO, UMA DEMÃO. AF_06/2014 | M2 | 2,78
88483 | PINTURAS | APLICAÇÃO DE FUNDO SELADOR LÁTEX PVA EM PAREDES, UMA DEMÃO. AF_06/2014 | M2 | 2,52
88484 | PINTURAS | APLICAÇÃO DE FUNDO SELADOR ACRÍLICO EM TETO, UMA DEMÃO. AF_06/2014 | M2 | 2,43
88485 | PINTURAS | APLICAÇÃO DE FUNDO SELADOR ACRÍLICO EM PAREDES, UMA DEMÃO. AF_06/2014 | M2 | 2,06
88486 | PINTURAS | APLICAÇÃO MANUAL DE PINTURA COM TINTA LÁTEX PVA EM TETO, DUAS DEMÃOS. AF_06/2014 | M2 | 9,41
88487 | PINTURAS | APLICAÇÃO MANUAL DE PINTURA COM TINTA LÁTEX PVA EM PAREDES, DUAS DEMÃOS. AF_06/2014 | M2 | 8,23
88488 | PINTURAS | APLICAÇÃO MANUAL DE PINTURA COM TINTA LÁTEX ACRÍLICA EM TETO, DUAS DEMÃOS. AF_06/2014 | M2 | 12,31
88489 | PINTURAS | APLICAÇÃO MANUAL DE PINTURA COM TINTA LÁTEX ACRÍLICA EM PAREDES, DUAS DEMÃOS. AF_06/2014 | M2 | 10,62
88490 | PINTURAS | APLICAÇÃO MECÂNICA DE PINTURA COM TINTA LÁTEX PVA EM TETO, DUAS DEMÃOS. AF_06/2014 | M2 | 6,09
88491 | PINTURAS | APLICAÇÃO MECÂNICA DE PINTURA COM TINTA LÁTEX PVA EM PAREDES, DUAS DEMÃOS. AF_06/2014 | M2 | 5,80
88492 | PINTURAS | APLICAÇÃO MECÂNICA DE PINTURA COM TINTA LÁTEX ACRÍLICA EM TETO, DUAS DEMÃOS. AF_06/2014 | M2 | 7,41
88493 | PINTURAS | APLICAÇÃO MECÂNICA DE PINTURA COM TINTA LÁTEX ACRÍLICA EM PAREDES, DUAS DEMÃOS. AF_06/2014 | M2 | 6,99
88494 | PINTURAS | APLICAÇÃO E LIXAMENTO DE MASSA LÁTEX EM TETO, UMA DEMÃO. AF_06/2014 | M2 | 17,80
88495 | PINTURAS | APLICAÇÃO E LIXAMENTO DE MASSA LÁTEX EM PAREDES, UMA DEMÃO. AF_06/2014 | M2 | 9,69
88496 | PINTURAS | APLICAÇÃO E LIXAMENTO DE MASSA LÁTEX EM TETO, DUAS DEMÃOS. AF_06/2014 | M2 | 24,16
88497 | PINTURAS | APLICAÇÃO E LIXAMENTO DE MASSA LÁTEX EM PAREDES, DUAS DEMÃOS. AF_06/2014 | M2 | 13,33
95305 | PINTURAS | TEXTURA ACRÍLICA, APLICAÇÃO MANUAL EM PAREDE, UMA DEMÃO. AF_09/2016 | M2 | 10,96
95306 | PINTURAS | TEXTURA ACRÍLICA, APLICAÇÃO MANUAL EM TETO, UMA DEMÃO. AF_09/2016 | M2 | 13,11
95622 | PINTURAS | APLICAÇÃO MANUAL DE TINTA LÁTEX ACRÍLICA EM PANOS COM PRESENÇA DE VÃOS DE EDIFÍCIOS DE MÚLTIPLOS PAVIMENTOS, DUAS DEMÃOS. AF_11/2016 | M2 | 11,64
95623 | PINTURAS | APLICAÇÃO MANUAL DE TINTA LÁTEX ACRÍLICA EM PANOS SEM PRESENÇA DE VÃOS DE EDIFÍCIOS DE MÚLTIPLOS PAVIMENTOS, DUAS DEMÃOS. AF_11/2016 | M2 | 8,63
95624 | PINTURAS | APLICAÇÃO MANUAL DE TINTA LÁTEX ACRÍLICA EM SUPERFÍCIES EXTERNAS DE SACADA DE EDIFÍCIOS DE MÚLTIPLOS PAVIMENTOS, DUAS DEMÃOS. AF_11/2016 | M2 | 17,79
95625 | PINTURAS | APLICAÇÃO MANUAL DE TINTA LÁTEX ACRÍLICA EM SUPERFÍCIES INTERNAS DE SACADA DE EDIFÍCIOS DE MÚLTIPLOS PAVIMENTOS, DUAS DEMÃOS. AF_11/2016 | M2 | 19,73
95626 | PINTURAS | APLICAÇÃO MANUAL DE TINTA LÁTEX ACRÍLICA EM PAREDE EXTERNAS DE CASAS, DUAS DEMÃOS. AF_11/2016 | M2 | 12,63
96126 | PINTURAS | APLICAÇÃO MANUAL DE MASSA ACRÍLICA EM PANOS DE FACHADA COM PRESENÇA DE VÃOS, DE EDIFÍCIOS DE MÚLTIPLOS PAVIMENTOS, UMA DEMÃO. AF_05/2017 | M2 | 16,06
96127 | PINTURAS | APLICAÇÃO MANUAL DE MASSA ACRÍLICA EM PANOS DE FACHADA SEM PRESENÇA DE VÃOS, DE EDIFÍCIOS DE MÚLTIPLOS PAVIMENTOS, UMA DEMÃO. AF_05/2017 | M2 | 12,29
96128 | PINTURAS | APLICAÇÃO MANUAL DE MASSA ACRÍLICA EM SUPERFÍCIES EXTERNAS DE SACADA DE EDIFÍCIOS DE MÚLTIPLOS PAVIMENTOS, UMA DEMÃO. AF_05/2017 | M2 | 23,70
96129 | PINTURAS | APLICAÇÃO MANUAL DE MASSA ACRÍLICA EM SUPERFÍCIES INTERNAS DE SACADA DE EDIFÍCIOS DE MÚLTIPLOS PAVIMENTOS, UMA DEMÃO. AF_05/2017 | M2 | 26,14
96130 | PINTURAS | APLICAÇÃO MANUAL DE MASSA ACRÍLICA EM PAREDES EXTERNAS DE CASAS, UMA DEMÃO. AF_05/2017 | M2 | 17,25
96131 | PINTURAS | APLICAÇÃO MANUAL DE MASSA ACRÍLICA EM PANOS DE FACHADA COM PRESENÇA DE VÃOS, DE EDIFÍCIOS DE MÚLTIPLOS PAVIMENTOS, DUAS DEMÃOS. AF_05/2017 | M2 | 22,22
96132 | PINTURAS | APLICAÇÃO MANUAL DE MASSA ACRÍLICA EM PANOS DE FACHADA SEM PRESENÇA DE VÃOS, DE EDIFÍCIOS DE MÚLTIPLOS PAVIMENTOS, DUAS DEMÃOS. AF_05/2017 | M2 | 17,19
96133 | PINTURAS | APLICAÇÃO MANUAL DE MASSA ACRÍLICA EM SUPERFÍCIES EXTERNAS DE SACADA DE EDIFÍCIOS DE MÚLTIPLOS PAVIMENTOS, DUAS DEMÃOS. AF_05/2017 | M2 | 32,38
96134 | PINTURAS | APLICAÇÃO MANUAL DE MASSA ACRÍLICA EM SUPERFÍCIES INTERNAS DE SACADA DE EDIFÍCIOS DE MÚLTIPLOS PAVIMENTOS, DUAS DEMÃOS. AF_05/2017 | M2 | 35,62
96135 | PINTURAS | APLICAÇÃO MANUAL DE MASSA ACRÍLICA EM PAREDES EXTERNAS DE CASAS, DUAS DEMÃOS. AF_05/2017 | M2 | 23,82
79460 | PINTURAS | PINTURA EPOXI, DUAS DEMAOS | M2 | 41,26
79465 | PINTURAS | PINTURA COM TINTA A BASE DE BORRACHA CLORADA, 2 DEMAOS | M2 | 41,05
79514/1 | PINTURAS | PINTURA EPOXI, TRES DEMAOS | M2 | 57,14
84647 | PINTURAS | PINTURA EPOXI INCLUSO EMASSAMENTO E FUNDO PREPARADOR | M2 | 139,26
84656 | PINTURAS | TRATAMENTO EM CONCRETO COM ESTUQUE E LIXAMENTO | M2 | 35,59
84677 | PINTURAS | VERNIZ SINTETICO BRILHANTE EM CONCRETO OU TIJOLO, DUAS DEMAOS | M2 | 11,82
84678 | PINTURAS | VERNIZ POLIURETANO BRILHANTE EM CONCRETO OU TIJOLO, TRES DEMAOS | M2 | 19,51
6082 | PINTURAS | PINTURA EM VERNIZ SINTETICO BRILHANTE EM MADEIRA, TRES DEMAOS | M2 | 17,68
40905 | PINTURAS | VERNIZ SINTETICO EM MADEIRA, DUAS DEMAOS | M2 | 21,49
73739/1 | PINTURAS | PINTURA ESMALTE ACETINADO EM MADEIRA, DUAS DEMAOS | M2 | 17,15
74065/1 | PINTURAS | PINTURA ESMALTE FOSCO PARA MADEIRA, DUAS DEMAOS, SOBRE FUNDO NIVELADOR BRANCO | M2 | 24,64
74065/2 | PINTURAS | PINTURA ESMALTE ACETINADO PARA MADEIRA, DUAS DEMAOS, SOBRE FUNDO NIVELADOR BRANCO | M2 | 24,29
74065/3 | PINTURAS | PINTURA ESMALTE BRILHANTE PARA MADEIRA, DUAS DEMAOS, SOBRE FUNDO NIVELADOR BRANCO | M2 | 24,19
79463 | PINTURAS | PINTURA A OLEO, 1 DEMAO | M2 | 14,82
79464 | PINTURAS | PINTURA A OLEO, 2 DEMAOS | M2 | 19,65
79466 | PINTURAS | PINTURA COM VERNIZ POLIURETANO, 2 DEMAOS | M2 | 18,43
79497/1 | PINTURAS | PINTURA A OLEO, 3 DEMAOS | M2 | 24,24
84645 | PINTURAS | VERNIZ SINTETICO BRILHANTE, 2 DEMAOS | M2 | 18,22
84657 | PINTURAS | FUNDO SINTETICO NIVELADOR BRANCO | M2 | 10,35
84659 | PINTURAS | PINTURA ESMALTE FOSCO EM MADEIRA, DUAS DEMAOS | M2 | 15,79
84679 | PINTURAS | PINTURA IMUNIZANTE PARA MADEIRA, DUAS DEMAOS | M2 | 19,62
95464 | PINTURAS | PINTURA VERNIZ POLIURETANO BRILHANTE EM MADEIRA, TRES DEMAOS | M2 | 21,56
73656 | PINTURAS | JATEAMENTO COM AREIA EM ESTRUTURA METALICA | M2 | 15,18
73794/1 | PINTURAS | PINTURA COM TINTA PROTETORA ACABAMENTO GRAFITE ESMALTE SOBRE SUPERFICIE METALICA, 2 DEMAOS | M2 | 37,32
73865/1 | PINTURAS | FUNDO PREPARADOR PRIMER A BASE DE EPOXI, PARA ESTRUTURA METALICA, UMA DEMAO, ESPESSURA DE 25 MICRA. | M2 | 8,54
73924/1 | PINTURAS | PINTURA ESMALTE ALTO BRILHO, DUAS DEMAOS, SOBRE SUPERFICIE METALICA | M2 | 26,62
73924/2 | PINTURAS | PINTURA ESMALTE ACETINADO, DUAS DEMAOS, SOBRE SUPERFICIE METALICA | M2 | 26,72
73924/3 | PINTURAS | PINTURA ESMALTE FOSCO, DUAS DEMAOS, SOBRE SUPERFICIE METALICA | M2 | 27,07
74064/1 | PINTURAS | FUNDO ANTICORROSIVO A BASE DE OXIDO DE FERRO (ZARCAO), DUAS DEMAOS | M2 | 20,05
74064/2 | PINTURAS | FUNDO ANTICORROSIVO A BASE DE OXIDO DE FERRO (ZARCAO), UMA DEMAO | M2 | 13,26
74145/1 | PINTURAS | PINTURA ESMALTE FOSCO, DUAS DEMAOS, SOBRE SUPERFICIE METALICA, INCLUSO UMA DEMAO DE FUNDO ANTICORROSIVO. UTILIZACAO DE REVOLVER ( AR-COMPRIMIDO). | M2 | 16,84
79498/1 | PINTURAS | PINTURA A OLEO BRILHANTE SOBRE SUPERFICIE METALICA, UMA DEMAO INCLUSO UMA DEMAO DE FUNDO ANTICORROSIVO | M2 | 16,44
79499/1 | PINTURAS | PINTURA POSTE RETO DE ACO 3,5 A 6M C/1 DEMAO D/TINTA GRAFITE C/PROPRIEDADES DE PRIMER E ACABAMENTO - OBS: C/ALTO TEOR DE ZARCAO | UN | 21,04
79515/1 | PINTURAS | PINTURA COM TINTA PROTETORA ACABAMENTO ALUMINIO, TRES DEMAOS | M2 | 33,66
84660 | PINTURAS | FUNDO PREPARADOR PRIMER SINTETICO, PARA ESTRUTURA METALICA, UMA DEMÃO, ESPESSURA DE 25 MICRA | M2 | 6,25
84661 | PINTURAS | PINTURA COM TINTA PROTETORA ACABAMENTO ALUMINIO, UMA DEMAO SOBRE SUPERFCIE METALICA | M2 | 16,98
84662 | PINTURAS | PINTURA COM TINTA PROTETORA ACABAMENTO ALUMINIO, DUAS DEMAOS SOBRE SUPERFICIE METALICA | M2 | 27,00
95468 | PINTURAS | PINTURA ESMALTE BRILHANTE (2 DEMAOS) SOBRE SUPERFICIE METALICA, INCLUSIVE PROTECAO COM ZARCAO (1 DEMAO) | M2 | 40,07
41595 | PINTURAS | PINTURA ACRILICA DE FAIXAS DE DEMARCACAO EM QUADRA POLIESPORTIVA, 5 CM DE LARGURA | M | 11,82
73978/1 | PINTURAS | PINTURA HIDROFUGANTE COM SILICONE SOBRE PISO CIMENTADO, UMA DEMAO | M2 | 17,40
74245/1 | PINTURAS | PINTURA ACRILICA EM PISO CIMENTADO DUAS DEMAOS | M2 | 14,44
79467 | PINTURAS | PINTURA COM TINTA A BASE DE BORRACHA CLORADA , DE FAIXAS DE DEMARCACAO, EM QUADRA POLIESPORTIVA, 5 CM DE LARGURA. | ML | 14,22
79500/2 | PINTURAS | PINTURA ACRILICA EM PISO CIMENTADO, TRES DEMAOS | M2 | 19,96
84663 | PINTURAS | APLICACAO DE VERNIZ POLIURETANO FOSCO SOBRE PISO DE PEDRAS DECORATIVAS, 3 DEMAOS | M2 | 21,98
84665 | PINTURAS | PINTURA ACRILICA PARA SINALIZAÇÃO HORIZONTAL EM PISO CIMENTADO | M2 | 21,28
84666 | PINTURAS | POLIMENTO E ENCERAMENTO DE PISO EM MADEIRA | M2 | 22,80
75889 | PINTURAS | PINTURA PARA TELHAS DE ALUMINIO COM TINTA ESMALTE AUTOMOTIVA | M2 | 18,83
73465 | PISOS | PISO CIMENTADO E=1,5CM C/ARGAMASSA 1:3 CIMENTO AREIA ALISADO COLHER SOBRE BASE EXISTENTE E ARGAMASSA EM PREPARO MECANIZADO | M2 | 38,31
73676 | PISOS | PISO CIMENTADO TRAÇO 1:3 (CIMENTO E AREIA) ACABAMENTO LISO PIGMENTADO ESPESSURA 1,5CM COM JUNTAS PLASTICAS DE DILATACAO E ARGAMASSA EM PREPARO MANUAL | M2 | 59,89
73922/1 | PISOS | PISO CIMENTADO TRACO 1:3 (CIMENTO E AREIA) ACABAMENTO LISO ESPESSURA 3,5CM, PREPARO MANUAL DA ARGAMASSA | M2 | 56,36
73922/2 | PISOS | PISO CIMENTADO TRACO 1:4 (CIMENTO E AREIA) ACABAMENTO LISO ESPESSURA 2,5CM PREPARO MANUAL DA ARGAMASSA | M2 | 51,32
73922/3 | PISOS | PISO CIMENTADO TRACO 1:3 (CIMENTO E AREIA) ACABAMENTO LISO ESPESSURA 2,0CM, PREPARO MANUAL DA ARGAMASSA | M2 | 50,05
73922/4 | PISOS | PISO CIMENTADO TRACO 1:4 (CIMENTO E AREIA) ACABAMENTO LISO ESPESSURA 2,0CM, PREPARO MANUAL DA ARGAMASSA | M2 | 49,39
73922/5 | PISOS | PISO CIMENTADO TRACO 1:3 (CIMENTO E AREIA) ACABAMENTO LISO ESPESSURA 3,0CM, PREPARO MANUAL DA ARGAMASSA | M2 | 54,26
73923/1 | PISOS | PISO CIMENTADO TRACO 1:4 (CIMENTO E AREIA) ACABAMENTO RUSTICO ESPESSURA 2CM, ARGAMASSA COM PREPARO MANUAL | M2 | 43,13
73923/2 | PISOS | PISO CIMENTADO TRACO 1:4 (CIMENTO E AREIA), COM ACABAMENTO RUSTICO ESPESSURA 3CM, PREPARO MANUAL | M2 | 61,75
73923/3 | PISOS | PISO CIMENTADO TRACO 1:3 (CIMENTO E AREIA), COM ACABAMENTO RUSTICO E FRISADO ESPESSURA 2CM, PREPARO MANUAL | M2 | 50,05
73974/1 | PISOS | PISO CIMENTADO TRACO 1:3 (CIMENTO E AREIA) ACABAMENTO RUSTICO ESPESSURA 2CM, PREPARO MECANICO DA ARGAMASSA | M2 | 41,98
73991/1 | PISOS | PISO CIMENTADO TRACO 1:4 (CIMENTO E AREIA) COM ACABAMENTO LISO ESPESSURA 1,5CM, PREPARO MANUAL DA ARGAMASSA INCLUSO ADITIVO IMPERMEABILIZANTE | M2 | 48,78
73991/2 | PISOS | PISO CIMENTADO TRACO 1:3 (CIMENTO E AREIA) COM ACABAMENTO LISO ESPESSURA 1,5CM PREPARO MANUAL DA ARGAMASSA | M2 | 47,95
73991/3 | PISOS | PISO CIMENTADO TRACO 1:3 (CIMENTO E AREIA) COM ACABAMENTO LISO ESPESSURA 3CM PREPARO MECANICO ARGAMASSA INCLUSO ADITIVO IMPERMEABILIZANTE | M2 | 54,05
73991/4 | PISOS | PISO CIMENTADO TRACO 1:3 (CIMENTO E AREIA) COM ACABAMENTO LISO ESPESSURA 1,5CM, PREPARO MANUAL DA ARGAMASSA INCLUSO ADITIVO IMPERMEABILIZANTE | M2 | 49,21
74079/1 | PISOS | PISO CIMENTADO TRACO 1:4 (CIMENTO E AREIA) COM ACABAMENTO LISO ESPESSURA 2,0CM COM JUNTAS PLASTICAS DE DILATACAO E PREPARO MANUAL DA ARGAMASSA | M2 | 66,20
76447/1 | PISOS | PISO CIMENTADO TRACO 1:3 (CIMENTO E AREIA) ACABAMENTO LISO ESPESSURA 2,5 CM PREPARO MECANICO DA ARGAMASSA | M2 | 49,89
76448/1 | PISOS | PISO CIMENTADO TRACO 1:4 (CIMENTO E AREIA) ACABAMENTO RUSTICO ESPESSURA 1,5 CM PREPARO MANUAL DA ARGAMASSA | M2 | 41,19
76448/2 | PISOS | PISO CIMENTADO TRAÇO 1:4 (CIMENTO E AREIA) ACABAMENTO RUSTICO ESPESSURA 3,5 CM PREPARO MANUAL DA ARGAMASSA | M2 | 48,93
76448/3 | PISOS | PISO CIMENTADO TRAÇO 1:4 (CIMENTO E AREIA) ACABAMENTO RUSTICO ESPESSURA 2,5 CM PREPARO MANUAL DA ARGAMASSA | M2 | 45,06
84172 | PISOS | PISO CIMENTADO TRACO 1:3 (CIMENTO E AREIA) ACABAMENTO RUSTICO ESPESSURA 2 CM COM JUNTAS PLASTICAS DE DILATACAO, PREPARO MANUAL DA ARGAMASSA | M2 | 61,03
84173 | PISOS | PISO CIMENTADO TRACO 1:3 (CIMENTO/AREIA) ACABAMENTO LISO ESPESSURA 2,0 CM PREPARO MANUAL DA ARGAMASSA INCLUSO ADITIVO IMPERMEABILIZANTE | M2 | 51,82
84174 | PISOS | PISO CIMENTADO TRACO 1:3 (CIMENTO E AREIA) COM ACABAMENTO LISO ESPESSURA 3CM COM JUNTAS DE MADEIRA, PREPARO MANUAL DA ARGAMASSA INCLUSO ADITIVO IMPERMEABILIZANTE | M2 | 73,42
72191 | PISOS | RECOLOCACAO DE TACOS DE MADEIRA COM REAPROVEITAMENTO DE MATERIAL E ASSENTAMENTO COM ARGAMASSA 1:4 (CIMENTO E AREIA) | M2 | 86,19
72192 | PISOS | RECOLOCACAO DE PISO DE TABUAS DE MADEIRA, CONSIDERANDO REAPROVEITAMENTO DO MATERIAL, EXCLUSIVE VIGAMENTO | M2 | 21,65
72193 | PISOS | RECOLOCACAO DE PISO DE TABUAS DE MADEIRA, CONSIDERANDO REAPROVEITAMENTO DO MATERIAL, INCLUSIVE VIGAMENTO | M2 | 60,21
73655 | PISOS | PISO EM TABUA CORRIDA DE MADEIRA ESPESSURA 2,5CM FIXADO EM PECAS DE MADEIRA E ASSENTADO EM ARGAMASSA TRACO 1:4 (CIMENTO/AREIA) | M2 | 145,39
73734/1 | PISOS | PISO EM TACO DE MADEIRA 7X21CM, ASSENTADO COM ARGAMASSA TRACO 1:4 (CIMENTO E AREIA MEDIA) | M2 | 115,77
84181 | PISOS | PISO EM TACO DE MADEIRA 7X21CM, FIXADO COM COLA BASE DE PVA | M2 | 87,35
87246 | PISOS | REVESTIMENTO CERÂMICO PARA PISO COM PLACAS TIPO ESMALTADA EXTRA DE DIMENSÕES 35X35 CM APLICADA EM AMBIENTES DE ÁREA MENOR QUE 5 M2. AF_06/2014 | M2 | 39,23
87247 | PISOS | REVESTIMENTO CERÂMICO PARA PISO COM PLACAS TIPO ESMALTADA EXTRA DE DIMENSÕES 35X35 CM APLICADA EM AMBIENTES DE ÁREA ENTRE 5 M2 E 10 M2. AF_06/2014 | M2 | 32,92
87248 | PISOS | REVESTIMENTO CERÂMICO PARA PISO COM PLACAS TIPO ESMALTADA EXTRA DE DIMENSÕES 35X35 CM APLICADA EM AMBIENTES DE ÁREA MAIOR QUE 10 M2. AF_06/2014 | M2 | 27,57
87249 | PISOS | REVESTIMENTO CERÂMICO PARA PISO COM PLACAS TIPO ESMALTADA EXTRA DE DIMENSÕES 45X45 CM APLICADA EM AMBIENTES DE ÁREA MENOR QUE 5 M2. AF_06/2014 | M2 | 45,09
87250 | PISOS | REVESTIMENTO CERÂMICO PARA PISO COM PLACAS TIPO ESMALTADA EXTRA DE DIMENSÕES 45X45 CM APLICADA EM AMBIENTES DE ÁREA ENTRE 5 M2 E 10 M2. AF_06/2014 | M2 | 35,09
87251 | PISOS | REVESTIMENTO CERÂMICO PARA PISO COM PLACAS TIPO ESMALTADA EXTRA DE DIMENSÕES 45X45 CM APLICADA EM AMBIENTES DE ÁREA MAIOR QUE 10 M2. AF_06/2014 | M2 | 28,47
87255 | PISOS | REVESTIMENTO CERÂMICO PARA PISO COM PLACAS TIPO ESMALTADA EXTRA DE DIMENSÕES 60X60 CM APLICADA EM AMBIENTES DE ÁREA MENOR QUE 5 M2. AF_06/2014 | M2 | 67,50
87256 | PISOS | REVESTIMENTO CERÂMICO PARA PISO COM PLACAS TIPO ESMALTADA EXTRA DE DIMENSÕES 60X60 CM APLICADA EM AMBIENTES DE ÁREA ENTRE 5 M2 E 10 M2. AF_06/2014 | M2 | 56,00
87257 | PISOS | REVESTIMENTO CERÂMICO PARA PISO COM PLACAS TIPO ESMALTADA EXTRA DE DIMENSÕES 60X60 CM APLICADA EM AMBIENTES DE ÁREA MAIOR QUE 10 M2. AF_06/2014 | M2 | 48,33
87258 | PISOS | REVESTIMENTO CERÂMICO PARA PISO COM PLACAS TIPO PORCELANATO DE DIMENSÕES 45X45 CM APLICADA EM AMBIENTES DE ÁREA MENOR QUE 5 M². AF_06/2014 | M2 | 86,96
87259 | PISOS | REVESTIMENTO CERÂMICO PARA PISO COM PLACAS TIPO PORCELANATO DE DIMENSÕES 45X45 CM APLICADA EM AMBIENTES DE ÁREA ENTRE 5 M² E 10 M². AF_06/2014 | M2 | 76,10
87260 | PISOS | REVESTIMENTO CERÂMICO PARA PISO COM PLACAS TIPO PORCELANATO DE DIMENSÕES 45X45 CM APLICADA EM AMBIENTES DE ÁREA MAIOR QUE 10 M². AF_06/2014 | M2 | 69,45
87261 | PISOS | REVESTIMENTO CERÂMICO PARA PISO COM PLACAS TIPO PORCELANATO DE DIMENSÕES 60X60 CM APLICADA EM AMBIENTES DE ÁREA MENOR QUE 5 M². AF_06/2014 | M2 | 99,19
87262 | PISOS | REVESTIMENTO CERÂMICO PARA PISO COM PLACAS TIPO PORCELANATO DE DIMENSÕES 60X60 CM APLICADA EM AMBIENTES DE ÁREA ENTRE 5 M² E 10 M². AF_06/2014 | M2 | 86,96
87263 | PISOS | REVESTIMENTO CERÂMICO PARA PISO COM PLACAS TIPO PORCELANATO DE DIMENSÕES 60X60 CM APLICADA EM AMBIENTES DE ÁREA MAIOR QUE 10 M². AF_06/2014 | M2 | 79,11
89046 | PISOS | (COMPOSIÇÃO REPRESENTATIVA) DO SERVIÇO DE REVESTIMENTO CERÂMICO PARA PISO COM PLACAS TIPO GRÉS DE DIMENSÕES 35X35 CM, PARA EDIFICAÇÃO HABITACIONAL MULTIFAMILIAR (PRÉDIO). AF_11/2014 | M2 | 32,57
89171 | PISOS | (COMPOSIÇÃO REPRESENTATIVA) DO SERVIÇO DE REVESTIMENTO CERÂMICO PARA PISO COM PLACAS TIPO GRÉS DE DIMENSÕES 35X35 CM, PARA EDIFICAÇÃO HABITACIONAL UNIFAMILIAR (CASA) E EDIFICAÇÃO PÚBLICA PADRÃO. AF_11/2014 | M2 | 29,99
93389 | PISOS | REVESTIMENTO CERÂMICO PARA PISO COM PLACAS TIPO ESMALTADA PADRÃO POPULAR DE DIMENSÕES 35X35 CM APLICADA EM AMBIENTES DE ÁREA MENOR QUE 5 M2. AF_06/2014 | M2 | 36,36
93390 | PISOS | REVESTIMENTO CERÂMICO PARA PISO COM PLACAS TIPO ESMALTADA PADRÃO POPULAR DE DIMENSÕES 35X35 CM APLICADA EM AMBIENTES DE ÁREA ENTRE 5 M2 E 10 M2. AF_06/2014 | M2 | 30,11
93391 | PISOS | REVESTIMENTO CERÂMICO PARA PISO COM PLACAS TIPO ESMALTADA PADRÃO POPULAR DE DIMENSÕES 35X35 CM APLICADA EM AMBIENTES DE ÁREA MAIOR QUE 10 M2. AF_06/2014 | M2 | 24,76
73743/1 | PISOS | PISO EM PEDRA SÃO TOME ASSENTADO SOBRE ARGAMASSA 1:3 (CIMENTO E AREIA) REJUNTADO COM CIMENTO BRANCO | M2 | 123,16
73921/2 | PISOS | PISO EM PEDRA ARDOSIA ASSENTADO SOBRE ARGAMASSA COLANTE REJUNTADO COM CIMENTO COMUM | M2 | 28,21
84183 | PISOS | PISO EM PEDRA PORTUGUESA ASSENTADO SOBRE BASE DE AREIA, REJUNTADO COM CIMENTO COMUM | M2 | 94,62
72185 | PISOS | PISO VINILICO SEMIFLEXIVEL PADRAO LISO, ESPESSURA 2MM, FIXADO COM COLA | M2 | 93,49
72186 | PISOS | PISO VINILICO SEMIFLEXIVEL PADRAO LISO, ESPESSURA 3,2MM, FIXADO COM COLA | M2 | 149,13
72187 | PISOS | PISO DE BORRACHA FRISADO, ESPESSURA 7MM, ASSENTADO COM ARGAMASSA TRACO 1:3 (CIMENTO E AREIA) | M2 | 204,65
72188 | PISOS | PISO DE BORRACHA PASTILHADO, ESPESSURA 7MM, ASSENTADO COM ARGAMASSA TRACO 1:3 (CIMENTO E AREIA) | M2 | 204,65
73876/1 | PISOS | PISO DE BORRACHA PASTILHADO, ESPESSURA 7MM, FIXADO COM COLA | M2 | 185,71
84186 | PISOS | PISO DE BORRACHA CANELADA, ESPESSURA 3,5MM, FIXADO COM COLA | M2 | 79,57
84187 | PISOS | ASSENTAMENTO DE PISO DE BORRACHA PASTILHADA FIXADO COM COLA | M2 | 14,32
84188 | PISOS | TESTEIRA OU RODAPE VINILICO 6CM FIXADO COM COLA | M | 21,03
72136 | PISOS | PISO INDUSTRIAL DE ALTA RESISTENCIA, ESPESSURA 8MM, INCLUSO JUNTAS DE DILATACAO PLASTICAS E POLIMENTO MECANIZADO | M2 | 86,05
72137 | PISOS | PISO INDUSTRIAL ALTA RESISTENCIA, ESPESSURA 12MM, INCLUSO JUNTAS DE DILATACAO PLASTICAS E POLIMENTO MECANIZADO | M2 | 100,04
72815 | PISOS | APLICACAO DE TINTA A BASE DE EPOXI SOBRE PISO | M2 | 47,14
84191 | PISOS | PISO EM GRANILITE, MARMORITE OU GRANITINA ESPESSURA 8 MM, INCLUSO JUNTAS DE DILATACAO PLASTICAS | M2 | 105,42
72138 | PISOS | PISO EM GRANITO BRANCO 50X50CM LEVIGADO ESPESSURA 2CM, ASSENTADO COM ARGAMASSA COLANTE DUPLA COLAGEM, COM REJUNTAMENTO EM CIMENTO BRANCO | M2 | 239,38
84190 | PISOS | PISO GRANITO ASSENTADO SOBRE ARGAMASSA CIMENTO / CAL / AREIA TRACO 1:0,25:3 INCLUSIVE REJUNTE EM CIMENTO | M2 | 207,44
84195 | PISOS | PISO MARMORE BRANCO ASSENTADO SOBRE ARGAMASSA TRACO 1:4 (CIMENTO/AREIA) | M2 | 216,90
74111/1 | PISOS | SOLEIRA / TABEIRA EM MARMORE BRANCO COMUM, POLIDO, LARGURA 5 CM, ESPESSURA 2 CM, ASSENTADA COM ARGAMASSA COLANTE | M | 22,89
84161 | PISOS | SOLEIRA DE MARMORE BRANCO, LARGURA 15CM, ESPESSURA 3CM, ASSENTADA SOBRE ARGAMASSA TRACO 1:4 (CIMENTO E AREIA) | M | 47,95
73886/1 | PISOS | RODAPE EM MADEIRA, ALTURA 7CM, FIXADO EM PECAS DE MADEIRA | M | 12,85
84162 | PISOS | RODAPE EM MADEIRA, ALTURA 7CM, FIXADO COM COLA | M | 14,05
88648 | PISOS | RODAPÉ CERÂMICO DE 7CM DE ALTURA COM PLACAS TIPO ESMALTADA EXTRA DE DIMENSÕES 35X35CM. AF_06/2014 | M | 4,58
88649 | PISOS | RODAPÉ CERÂMICO DE 7CM DE ALTURA COM PLACAS TIPO ESMALTADA EXTRA DE DIMENSÕES 45X45CM. AF_06/2014 | M | 5,10
88650 | PISOS | RODAPÉ CERÂMICO DE 7CM DE ALTURA COM PLACAS TIPO ESMALTADA EXTRA DE DIMENSÕES 60X60CM. AF_06/2014 | M | 8,97
96467 | PISOS | RODAPÉ CERÂMICO DE 7CM DE ALTURA COM PLACAS TIPO ESMALTADA COMERCIAL DE DIMENSÕES 35X35CM (PADRAO POPULAR). AF_06/2017 | M | 4,26
73850/1 | PISOS | RODAPE EM MARMORITE, ALTURA 10CM | M | 26,85
84167 | PISOS | RODAPE EM MARMORE BRANCO ASSENTADO COM ARGAMASSA TRACO 1:4 (CIMENTO E AREIA) ALTURA 7CM | M | 32,51
84168 | PISOS | RODAPE EM ARDOSIA ASSENTADO COM ARGAMASSA TRACO 1:4 (CIMENTO E AREIA) ALTURA 10CM | M | 14,29
68325 | PISOS | PISO EM CONCRETO 20 MPA PREPARO MECANICO, ESPESSURA 7CM, INCLUSO SELANTE ELASTICO A BASE DE POLIURETANO | M2 | 44,36
68333 | PISOS | PISO EM CONCRETO 20 MPA PREPARO MECANICO, ESPESSURA 7CM, INCLUSO JUNTAS DE DILATACAO EM MADEIRA | M2 | 45,81
72183 | PISOS | PISO EM CONCRETO 20MPA PREPARO MECANICO, ESPESSURA 7 CM, COM ARMACAO EM TELA SOLDADA | M2 | 77,08
84175 | PISOS | JUNTA 5X5CM COM ARGAMASSA TRACO 1:3 (CIMENTO E AREIA) PARA PISO EM PLACAS | M | 13,55
84176 | PISOS | JUNTA 2,5X2,5CM COM ARGAMASSA 1:1:3 IMPERMEABILIZANTE DE HIDRO-ASFALTO CIMENTO E AREIA PARA PISO EM PLACAS | M | 23,36
84177 | PISOS | JUNTA GRAMADA 5CM DE LARGURA | M | 16,69
94990 | PISOS | EXECUÇÃO DE PASSEIO (CALÇADA) OU PISO DE CONCRETO COM CONCRETO MOLDADO IN LOCO, FEITO EM OBRA, ACABAMENTO CONVENCIONAL, NÃO ARMADO. AF_07/2016 | M3 | 545,09
94991 | PISOS | EXECUÇÃO DE PASSEIO (CALÇADA) OU PISO DE CONCRETO COM CONCRETO MOLDADO IN LOCO, USINADO, ACABAMENTO CONVENCIONAL, NÃO ARMADO. AF_07/2016 | M3 | 377,12
94992 | PISOS | EXECUÇÃO DE PASSEIO (CALÇADA) OU PISO DE CONCRETO COM CONCRETO MOLDADO IN LOCO, FEITO EM OBRA, ACABAMENTO CONVENCIONAL, ESPESSURA 6 CM, ARMADO. AF_07/2016 | M2 | 54,90
94993 | PISOS | EXECUÇÃO DE PASSEIO (CALÇADA) OU PISO DE CONCRETO COM CONCRETO MOLDADO IN LOCO, USINADO, ACABAMENTO CONVENCIONAL, ESPESSURA 6 CM, ARMADO. AF_07/2016 | M2 | 44,82
94994 | PISOS | EXECUÇÃO DE PASSEIO (CALÇADA) OU PISO DE CONCRETO COM CONCRETO MOLDADO IN LOCO, FEITO EM OBRA, ACABAMENTO CONVENCIONAL, ESPESSURA 8 CM, ARMADO. AF_07/2016 | M2 | 67,01
94995 | PISOS | EXECUÇÃO DE PASSEIO (CALÇADA) OU PISO DE CONCRETO COM CONCRETO MOLDADO IN LOCO, USINADO, ACABAMENTO CONVENCIONAL, ESPESSURA 8 CM, ARMADO. AF_07/2016 | M2 | 53,57
94996 | PISOS | EXECUÇÃO DE PASSEIO (CALÇADA) OU PISO DE CONCRETO COM CONCRETO MOLDADO IN LOCO, FEITO EM OBRA, ACABAMENTO CONVENCIONAL, ESPESSURA 10 CM, ARMADO. AF_07/2016 | M2 | 78,21
94997 | PISOS | EXECUÇÃO DE PASSEIO (CALÇADA) OU PISO DE CONCRETO COM CONCRETO MOLDADO IN LOCO, USINADO, ACABAMENTO CONVENCIONAL, ESPESSURA 10 CM, ARMADO. AF_07/2016 | M2 | 61,42
94998 | PISOS | EXECUÇÃO DE PASSEIO (CALÇADA) OU PISO DE CONCRETO COM CONCRETO MOLDADO IN LOCO, FEITO EM OBRA, ACABAMENTO CONVENCIONAL, ESPESSURA 12 CM, ARMADO. AF_07/2016 | M2 | 88,92
94999 | PISOS | EXECUÇÃO DE PASSEIO (CALÇADA) OU PISO DE CONCRETO COM CONCRETO MOLDADO IN LOCO, USINADO, ACABAMENTO CONVENCIONAL, ESPESSURA 12 CM, ARMADO. AF_07/2016 | M2 | 68,77
87620 | PISOS | CONTRAPISO EM ARGAMASSA TRAÇO 1:4 (CIMENTO E AREIA), PREPARO MECÂNICO COM BETONEIRA 400 L, APLICADO EM ÁREAS SECAS SOBRE LAJE, ADERIDO, ESPESSURA 2CM. AF_06/2014 | M2 | 25,28
87622 | PISOS | CONTRAPISO EM ARGAMASSA TRAÇO 1:4 (CIMENTO E AREIA), PREPARO MANUAL, APLICADO EM ÁREAS SECAS SOBRE LAJE, ADERIDO, ESPESSURA 2CM. AF_06/2014 | M2 | 28,70
87623 | PISOS | CONTRAPISO EM ARGAMASSA PRONTA, PREPARO MECÂNICO COM MISTURADOR 300 KG, APLICADO EM ÁREAS SECAS SOBRE LAJE, ADERIDO, ESPESSURA 2CM. AF_06/2014 | M2 | 49,29
87624 | PISOS | CONTRAPISO EM ARGAMASSA PRONTA, PREPARO MANUAL, APLICADO EM ÁREAS SECAS SOBRE LAJE, ADERIDO, ESPESSURA 2CM. AF_06/2014 | M2 | 55,45
87630 | PISOS | CONTRAPISO EM ARGAMASSA TRAÇO 1:4 (CIMENTO E AREIA), PREPARO MECÂNICO COM BETONEIRA 400 L, APLICADO EM ÁREAS SECAS SOBRE LAJE, ADERIDO, ESPESSURA 3CM. AF_06/2014 | M2 | 31,19
87632 | PISOS | CONTRAPISO EM ARGAMASSA TRAÇO 1:4 (CIMENTO E AREIA), PREPARO MANUAL, APLICADO EM ÁREAS SECAS SOBRE LAJE, ADERIDO, ESPESSURA 3CM. AF_06/2014 | M2 | 35,96
87633 | PISOS | CONTRAPISO EM ARGAMASSA PRONTA, PREPARO MECÂNICO COM MISTURADOR 300 KG, APLICADO EM ÁREAS SECAS SOBRE LAJE, ADERIDO, ESPESSURA 3CM. AF_06/2014 | M2 | 64,58
87634 | PISOS | CONTRAPISO EM ARGAMASSA PRONTA, PREPARO MANUAL, APLICADO EM ÁREAS SECAS SOBRE LAJE, ADERIDO, ESPESSURA 3CM. AF_06/2014 | M2 | 73,15
87640 | PISOS | CONTRAPISO EM ARGAMASSA TRAÇO 1:4 (CIMENTO E AREIA), PREPARO MECÂNICO COM BETONEIRA 400 L, APLICADO EM ÁREAS SECAS SOBRE LAJE, ADERIDO, ESPESSURA 4CM. AF_06/2014 | M2 | 35,96
87642 | PISOS | CONTRAPISO EM ARGAMASSA TRAÇO 1:4 (CIMENTO E AREIA), PREPARO MANUAL, APLICADO EM ÁREAS SECAS SOBRE LAJE, ADERIDO, ESPESSURA 4CM. AF_06/2014 | M2 | 41,82
87643 | PISOS | CONTRAPISO EM ARGAMASSA PRONTA, PREPARO MECÂNICO COM MISTURADOR 300 KG, APLICADO EM ÁREAS SECAS SOBRE LAJE, ADERIDO, ESPESSURA 4CM. AF_06/2014 | M2 | 77,01
87644 | PISOS | CONTRAPISO EM ARGAMASSA PRONTA, PREPARO MANUAL, APLICADO EM ÁREAS SECAS SOBRE LAJE, ADERIDO, ESPESSURA 4CM. AF_06/2014 | M2 | 87,55
87680 | PISOS | CONTRAPISO EM ARGAMASSA TRAÇO 1:4 (CIMENTO E AREIA), PREPARO MECÂNICO COM BETONEIRA 400 L, APLICADO EM ÁREAS SECAS SOBRE LAJE, NÃO ADERIDO, ESPESSURA 4CM. AF_06/2014 | M2 | 29,64
87682 | PISOS | CONTRAPISO EM ARGAMASSA TRAÇO 1:4 (CIMENTO E AREIA), PREPARO MANUAL, APLICADO EM ÁREAS SECAS SOBRE LAJE, NÃO ADERIDO, ESPESSURA 4CM. AF_06/2014 | M2 | 35,50
87683 | PISOS | CONTRAPISO EM ARGAMASSA PRONTA, PREPARO MECÂNICO COM MISTURADOR 300 KG, APLICADO EM ÁREAS SECAS SOBRE LAJE, NÃO ADERIDO, ESPESSURA 4CM. AF_06/2014 | M2 | 70,69
87684 | PISOS | CONTRAPISO EM ARGAMASSA PRONTA, PREPARO MANUAL, APLICADO EM ÁREAS SECAS SOBRE LAJE, NÃO ADERIDO, ESPESSURA 4CM. AF_06/2014 | M2 | 81,23
87690 | PISOS | CONTRAPISO EM ARGAMASSA TRAÇO 1:4 (CIMENTO E AREIA), PREPARO MECÂNICO COM BETONEIRA 400 L, APLICADO EM ÁREAS SECAS SOBRE LAJE, NÃO ADERIDO, ESPESSURA 5CM. AF_06/2014 | M2 | 34,52
87692 | PISOS | CONTRAPISO EM ARGAMASSA TRAÇO 1:4 (CIMENTO E AREIA), PREPARO MANUAL, APLICADO EM ÁREAS SECAS SOBRE LAJE, NÃO ADERIDO, ESPESSURA 5CM. AF_06/2014 | M2 | 41,24
87693 | PISOS | CONTRAPISO EM ARGAMASSA PRONTA, PREPARO MECÂNICO COM MISTURADOR 300 KG, APLICADO EM ÁREAS SECAS SOBRE LAJE, NÃO ADERIDO, ESPESSURA 5CM. AF_06/2014 | M2 | 81,54
87694 | PISOS | CONTRAPISO EM ARGAMASSA PRONTA, PREPARO MANUAL, APLICADO EM ÁREAS SECAS SOBRE LAJE, NÃO ADERIDO, ESPESSURA 5CM. AF_06/2014 | M2 | 93,61
87700 | PISOS | CONTRAPISO EM ARGAMASSA TRAÇO 1:4 (CIMENTO E AREIA), PREPARO MECÂNICO COM BETONEIRA 400 L, APLICADO EM ÁREAS SECAS SOBRE LAJE, NÃO ADERIDO, ESPESSURA 6CM. AF_06/2014 | M2 | 37,24
87702 | PISOS | CONTRAPISO EM ARGAMASSA TRAÇO 1:4 (CIMENTO E AREIA), PREPARO MANUAL, APLICADO EM ÁREAS SECAS SOBRE LAJE, NÃO ADERIDO, ESPESSURA 6CM. AF_06/2014 | M2 | 44,55
87703 | PISOS | CONTRAPISO EM ARGAMASSA PRONTA, PREPARO MECÂNICO COM MISTURADOR 300 KG, APLICADO EM ÁREAS SECAS SOBRE LAJE, NÃO ADERIDO, ESPESSURA 6CM. AF_06/2014 | M2 | 88,45
87704 | PISOS | CONTRAPISO EM ARGAMASSA PRONTA, PREPARO MANUAL, APLICADO EM ÁREAS SECAS SOBRE LAJE, NÃO ADERIDO, ESPESSURA 6CM. AF_06/2014 | M2 | 101,59
87735 | PISOS | CONTRAPISO EM ARGAMASSA TRAÇO 1:4 (CIMENTO E AREIA), PREPARO MECÂNICO COM BETONEIRA 400 L, APLICADO EM ÁREAS MOLHADAS SOBRE LAJE, ADERIDO, ESPESSURA 2CM. AF_06/2014 | M2 | 35,06
87737 | PISOS | CONTRAPISO EM ARGAMASSA TRAÇO 1:4 (CIMENTO E AREIA), PREPARO MANUAL, APLICADO EM ÁREAS MOLHADAS SOBRE LAJE, ADERIDO, ESPESSURA 2CM. AF_06/2014 | M2 | 38,48
87738 | PISOS | CONTRAPISO EM ARGAMASSA PRONTA, PREPARO MECÂNICO COM MISTURADOR 300 KG, APLICADO EM ÁREAS MOLHADAS SOBRE LAJE, ADERIDO, ESPESSURA 2CM. AF_06/2014 | M2 | 59,07
87739 | PISOS | CONTRAPISO EM ARGAMASSA PRONTA, PREPARO MANUAL, APLICADO EM ÁREAS MOLHADAS SOBRE LAJE, ADERIDO, ESPESSURA 2CM. AF_06/2014 | M2 | 65,23
87745 | PISOS | CONTRAPISO EM ARGAMASSA TRAÇO 1:4 (CIMENTO E AREIA), PREPARO MECÂNICO COM BETONEIRA 400 L, APLICADO EM ÁREAS MOLHADAS SOBRE LAJE, ADERIDO, ESPESSURA 3CM. AF_06/2014 | M2 | 40,97
87747 | PISOS | CONTRAPISO EM ARGAMASSA TRAÇO 1:4 (CIMENTO E AREIA), PREPARO MANUAL, APLICADO EM ÁREAS MOLHADAS SOBRE LAJE, ADERIDO, ESPESSURA 3CM. AF_06/2014 | M2 | 45,74
87748 | PISOS | CONTRAPISO EM ARGAMASSA PRONTA, PREPARO MECÂNICO COM MISTURADOR 300 KG, APLICADO EM ÁREAS MOLHADAS SOBRE LAJE, ADERIDO, ESPESSURA 3CM. AF_06/2014 | M2 | 74,36
87749 | PISOS | CONTRAPISO EM ARGAMASSA PRONTA, PREPARO MANUAL, APLICADO EM ÁREAS MOLHADAS SOBRE LAJE, ADERIDO, ESPESSURA 3CM. AF_06/2014 | M2 | 82,93
87755 | PISOS | CONTRAPISO EM ARGAMASSA TRAÇO 1:4 (CIMENTO E AREIA), PREPARO MECÂNICO COM BETONEIRA 400 L, APLICADO EM ÁREAS MOLHADAS SOBRE IMPERMEABILIZAÇÃO, ESPESSURA 3CM. AF_06/2014 | M2 | 38,14
87757 | PISOS | CONTRAPISO EM ARGAMASSA TRAÇO 1:4 (CIMENTO E AREIA), PREPARO MANUAL, APLICADO EM ÁREAS MOLHADAS SOBRE IMPERMEABILIZAÇÃO, ESPESSURA 3CM. AF_06/2014 | M2 | 42,91
87758 | PISOS | CONTRAPISO EM ARGAMASSA PRONTA, PREPARO MECÂNICO COM MISTURADOR 300 KG, APLICADO EM ÁREAS MOLHADAS SOBRE IMPERMEABILIZAÇÃO, ESPESSURA 3CM. AF_06/2014 | M2 | 71,53
87759 | PISOS | CONTRAPISO EM ARGAMASSA PRONTA, PREPARO MANUAL, APLICADO EM ÁREAS MOLHADAS SOBRE IMPERMEABILIZAÇÃO, ESPESSURA 3CM. AF_06/2014 | M2 | 80,10
87765 | PISOS | CONTRAPISO EM ARGAMASSA TRAÇO 1:4 (CIMENTO E AREIA), PREPARO MECÂNICO COM BETONEIRA 400 L, APLICADO EM ÁREAS MOLHADAS SOBRE IMPERMEABILIZAÇÃO, ESPESSURA 4CM. AF_06/2014 | M2 | 42,90
87767 | PISOS | CONTRAPISO EM ARGAMASSA TRAÇO 1:4 (CIMENTO E AREIA), PREPARO MANUAL, APLICADO EM ÁREAS MOLHADAS SOBRE IMPERMEABILIZAÇÃO, ESPESSURA 4CM. AF_06/2014 | M2 | 48,76
87768 | PISOS | CONTRAPISO EM ARGAMASSA PRONTA, PREPARO MECÂNICO COM MISTURADOR 300 KG, APLICADO EM ÁREAS MOLHADAS SOBRE IMPERMEABILIZAÇÃO, ESPESSURA 4CM. AF_06/2014 | M2 | 83,95
87769 | PISOS | CONTRAPISO EM ARGAMASSA PRONTA, PREPARO MANUAL, APLICADO EM ÁREAS MOLHADAS SOBRE IMPERMEABILIZAÇÃO, ESPESSURA 4CM. AF_06/2014 | M2 | 94,49
88470 | PISOS | CONTRAPISO AUTONIVELANTE, APLICADO SOBRE LAJE, NÃO ADERIDO, ESPESSURA 3CM. AF_06/2014 | M2 | 17,03
88471 | PISOS | CONTRAPISO AUTONIVELANTE, APLICADO SOBRE LAJE, NÃO ADERIDO, ESPESSURA 4CM. AF_06/2014 | M2 | 21,11
88472 | PISOS | CONTRAPISO AUTONIVELANTE, APLICADO SOBRE LAJE, NÃO ADERIDO, ESPESSURA 5CM. AF_06/2014 | M2 | 24,31
88476 | PISOS | CONTRAPISO AUTONIVELANTE, APLICADO SOBRE LAJE, ADERIDO, ESPESSURA 2CM. AF_06/2014 | M2 | 14,08
88477 | PISOS | CONTRAPISO AUTONIVELANTE, APLICADO SOBRE LAJE, ADERIDO, ESPESSURA 3CM. AF_06/2014 | M2 | 19,41
88478 | PISOS | CONTRAPISO AUTONIVELANTE, APLICADO SOBRE LAJE, ADERIDO, ESPESSURA 4CM. AF_06/2014 | M2 | 23,74
90900 | PISOS | CONTRAPISO ACÚSTICO EM ARGAMASSA TRAÇO 1:4 (CIMENTO E AREIA), PREPARO MECÂNICO COM BETONEIRA 400L, APLICADO EM ÁREAS SECAS MENORES QUE 15M2, ESPESSURA 5CM. AF_10/2014 | M2 | 58,36
90902 | PISOS | CONTRAPISO ACÚSTICO EM ARGAMASSA TRAÇO 1:4 (CIMENTO E AREIA), PREPARO MANUAL, APLICADO EM ÁREAS SECAS MENORES QUE 15M2, ESPESSURA 5CM. AF_10/2014 | M2 | 65,08
90903 | PISOS | CONTRAPISO ACÚSTICO EM ARGAMASSA PRONTA, PREPARO MECÂNICO COM MISTURADOR 300 KG, APLICADO EM ÁREAS SECAS MENORES QUE 15M2, ESPESSURA 5CM. AF_10/2014 | M2 | 105,38
90904 | PISOS | CONTRAPISO ACÚSTICO EM ARGAMASSA PRONTA, PREPARO MANUAL, APLICADO EM ÁREAS SECAS MENORES QUE 15M2, ESPESSURA 5CM. AF_10/2014 | M2 | 117,45
90910 | PISOS | CONTRAPISO ACÚSTICO EM ARGAMASSA TRAÇO 1:4 (CIMENTO E AREIA), PREPARO MECÂNICO COM BETONEIRA 400L, APLICADO EM ÁREAS SECAS MENORES QUE 15M2, ESPESSURA 6CM. AF_10/2014 | M2 | 61,95
90912 | PISOS | CONTRAPISO ACÚSTICO EM ARGAMASSA TRAÇO 1:4 (CIMENTO E AREIA), PREPARO MANUAL, APLICADO EM ÁREAS SECAS MENORES QUE 15M2, ESPESSURA 6CM. AF_10/2014 | M2 | 69,26
90913 | PISOS | CONTRAPISO ACÚSTICO EM ARGAMASSA PRONTA, PREPARO MECÂNICO COM MISTURADOR 300 KG, APLICADO EM ÁREAS SECAS MENORES QUE 15M2, ESPESSURA 6CM. AF_10/2014 | M2 | 113,16
90914 | PISOS | CONTRAPISO ACÚSTICO EM ARGAMASSA PRONTA, PREPARO MANUAL, APLICADO EM ÁREAS SECAS MENORES QUE 15M2, ESPESSURA 6CM. AF_10/2014 | M2 | 126,30
90920 | PISOS | CONTRAPISO ACÚSTICO EM ARGAMASSA TRAÇO 1:4 (CIMENTO E AREIA), PREPARO MECÂNICO COM BETONEIRA 400L, APLICADO EM ÁREAS SECAS MENORES QUE 15M2, ESPESSURA 7CM. AF_10/2014 | M2 | 68,60
90922 | PISOS | CONTRAPISO ACÚSTICO EM ARGAMASSA TRAÇO 1:4 (CIMENTO E AREIA), PREPARO MANUAL, APLICADO EM ÁREAS SECAS MENORES QUE 15M2, ESPESSURA 7CM. AF_10/2014 | M2 | 77,00
90923 | PISOS | CONTRAPISO ACÚSTICO EM ARGAMASSA PRONTA, PREPARO MECÂNICO COM MISTURADOR 300 KG, APLICADO EM ÁREAS SECAS MENORES QUE 15M2, ESPESSURA 7CM. AF_10/2014 | M2 | 127,47
90924 | PISOS | CONTRAPISO ACÚSTICO EM ARGAMASSA PRONTA, PREPARO MANUAL, APLICADO EM ÁREAS SECAS MENORES QUE 15M2, ESPESSURA 7CM. AF_10/2014 | M2 | 142,58
90930 | PISOS | CONTRAPISO ACÚSTICO EM ARGAMASSA TRAÇO 1:4 (CIMENTO E AREIA), PREPARO MECÂNICO COM BETONEIRA 400L, APLICADO EM ÁREAS SECAS MAIORES QUE 15M2, ESPESSURA 5CM. AF_10/2014 | M2 | 52,32
90932 | PISOS | CONTRAPISO ACÚSTICO EM ARGAMASSA TRAÇO 1:4 (CIMENTO E AREIA), PREPARO MANUAL, APLICADO EM ÁREAS SECAS MAIORES QUE 15M2, ESPESSURA 5CM. AF_10/2014 | M2 | 59,04
90933 | PISOS | CONTRAPISO ACÚSTICO EM ARGAMASSA PRONTA, PREPARO MECÂNICO COM MISTURADOR 300 KG, APLICADO EM ÁREAS SECAS MAIORES QUE 15M2, ESPESSURA 5CM. AF_10/2014 | M2 | 99,34
90934 | PISOS | CONTRAPISO ACÚSTICO EM ARGAMASSA PRONTA, PREPARO MANUAL, APLICADO EM ÁREAS SECAS MAIORES QUE 15M2, ESPESSURA 5CM. AF_10/2014 | M2 | 111,41
90940 | PISOS | CONTRAPISO ACÚSTICO EM ARGAMASSA TRAÇO 1:4 (CIMENTO E AREIA), PREPARO MECÂNICO COM BETONEIRA 400L, APLICADO EM ÁREAS SECAS MAIORES QUE 15M2, ESPESSURA 6CM. AF_10/2014 | M2 | 55,95
90942 | PISOS | CONTRAPISO ACÚSTICO EM ARGAMASSA TRAÇO 1:4 (CIMENTO E AREIA), PREPARO MANUAL, APLICADO EM ÁREAS SECAS MAIORES QUE 15M2, ESPESSURA 6CM. AF_10/2014 | M2 | 63,26
90943 | PISOS | CONTRAPISO ACÚSTICO EM ARGAMASSA PRONTA, PREPARO MECÂNICO COM MISTURADOR 300 KG, APLICADO EM ÁREAS SECAS MAIORES QUE 15M2, ESPESSURA 6CM. AF_10/2014 | M2 | 107,16
90944 | PISOS | CONTRAPISO ACÚSTICO EM ARGAMASSA PRONTA, PREPARO MANUAL, APLICADO EM ÁREAS SECAS MAIORES QUE 15M2, ESPESSURA 6CM. AF_10/2014 | M2 | 120,30
90950 | PISOS | CONTRAPISO ACÚSTICO EM ARGAMASSA TRAÇO 1:4 (CIMENTO E AREIA), PREPARO MECÂNICO COM BETONEIRA 400L, APLICADO EM ÁREAS SECAS MAIORES QUE 15M2, ESPESSURA 7CM. AF_10/2014 | M2 | 62,56
90952 | PISOS | CONTRAPISO ACÚSTICO EM ARGAMASSA TRAÇO 1:4 (CIMENTO E AREIA), PREPARO MANUAL, APLICADO EM ÁREAS SECAS MAIORES QUE 15M2, ESPESSURA 7CM. AF_10/2014 | M2 | 70,96
90953 | PISOS | CONTRAPISO ACÚSTICO EM ARGAMASSA PRONTA, PREPARO MECÂNICO COM MISTURADOR 300 KG, APLICADO EM ÁREAS SECAS MAIORES QUE 15M2, ESPESSURA 7CM. AF_10/2014 | M2 | 121,43
90954 | PISOS | CONTRAPISO ACÚSTICO EM ARGAMASSA PRONTA, PREPARO MANUAL, APLICADO EM ÁREAS SECAS MAIORES QUE 15M2, ESPESSURA 7CM. AF_10/2014 | M2 | 136,54
94438 | PISOS | (COMPOSIÇÃO REPRESENTATIVA) DO SERVIÇO DE CONTRAPISO EM ARGAMASSA TRAÇO 1:4 (CIM E AREIA), EM BETONEIRA 400 L, ESPESSURA 3 CM ÁREAS SECAS E 3 CM ÁREAS MOLHADAS, PARA EDIFICAÇÃO HABITACIONAL UNIFAMILIAR (CASA) E EDIFICAÇÃO PÚBLICA PADRÃO. AF_11/2014 | M2 | 34,26
94439 | PISOS | (COMPOSIÇÃO REPRESENTATIVA) DO SERVIÇO DE CONTRAPISO EM ARGAMASSA TRAÇO 1:4 (CIM E AREIA), EM BETONEIRA 400 L, ESPESSURA 4 CM ÁREAS SECAS E AREAS MOLHADAS SOBRE LAJE E 3 CM ÁREAS MOLHADAS SOBRE IMPERMEABILIZAÇÃO, PARA EDIFICAÇÃO HABITACIONAL UNIFAMILIAR(CASA) E EDIFICAÇÃO PÚBLICA PADRÃO. AF_11/2014 | M2 | 38,07
94779 | PISOS | (COMPOSIÇÃO REPRESENTATIVA) DO SERVIÇO DE CONTRAPISO EM ARGAMASSA TRAÇO 1:4 (CIM E AREIA), EM BETONEIRA 400 L, ESPESSURA 3 CM ÁREAS SECAS E 3 CM ÁREAS MOLHADAS, PARA EDIFICAÇÃO HABITACIONAL MULTIFAMILIAR (PRÉDIO). AF_11/2014 | M2 | 33,06
94782 | PISOS | (COMPOSIÇÃO REPRESENTATIVA) DO SERVIÇO DE CONTRAPISO EM ARGAMASSA TRAÇO 1:4 (CIM E AREIA), EM BETONEIRA 400 L, ESPESSURA 4 CM ÁREAS SECAS E AREAS MOLHADAS SOBRE LAJE E 3 CM ÁREAS MOLHADAS SOBRE IMPERMEABILIZAÇÃO, PARA EDIFICAÇÃO HABITACIONAL MULTIFAMILIAR (PRÉDIO). AF_11/2014 | M2 | 37,29
72189 | PISOS | RODAPE VINILICO ALTURA 5CM, ESPESSURA 1MM, FIXADO COM COLA | M | 29,42
72190 | PISOS | RODAPE BORRACHA LISO, ALTURA = 7CM, ESPESSURA = 2 MM, PARA ARGAMASSA | M | 35,22
87871 | REVESTIMENTO E TRATAMENTO DE SUPERFICIES | CHAPISCO APLICADO SOMENTE EM ESTRUTURAS DE CONCRETO EM ALVENARIAS INTERNAS, COM DESEMPENADEIRA DENTADA. ARGAMASSA INDUSTRIALIZADA COM PREPARO MANUAL. AF_06/2014 | M2 | 14,11
87872 | REVESTIMENTO E TRATAMENTO DE SUPERFICIES | CHAPISCO APLICADO SOMENTE EM ESTRUTURAS DE CONCRETO EM ALVENARIAS INTERNAS, COM DESEMPENADEIRA DENTADA. ARGAMASSA INDUSTRIALIZADA COM PREPARO EM MISTURADOR 300 KG. AF_06/2014 | M2 | 13,38
87873 | REVESTIMENTO E TRATAMENTO DE SUPERFICIES | CHAPISCO APLICADO EM ALVENARIAS E ESTRUTURAS DE CONCRETO INTERNAS, COM ROLO PARA TEXTURA ACRÍLICA. ARGAMASSA TRAÇO 1:4 E EMULSÃO POLIMÉRICA (ADESIVO) COM PREPARO MANUAL. AF_06/2014 | M2 | 4,03
87874 | REVESTIMENTO E TRATAMENTO DE SUPERFICIES | CHAPISCO APLICADO EM ALVENARIAS E ESTRUTURAS DE CONCRETO INTERNAS, COM ROLO PARA TEXTURA ACRÍLICA. ARGAMASSA TRAÇO 1:4 E EMULSÃO POLIMÉRICA (ADESIVO) COM PREPARO EM BETONEIRA 400L. AF_06/2014 | M2 | 3,88
87876 | REVESTIMENTO E TRATAMENTO DE SUPERFICIES | CHAPISCO APLICADO EM ALVENARIAS E ESTRUTURAS DE CONCRETO INTERNAS, COM ROLO PARA TEXTURA ACRÍLICA. ARGAMASSA INDUSTRIALIZADA COM PREPARO MANUAL. AF_06/2014 | M2 | 7,25
87877 | REVESTIMENTO E TRATAMENTO DE SUPERFICIES | CHAPISCO APLICADO EM ALVENARIAS E ESTRUTURAS DE CONCRETO INTERNAS, COM ROLO PARA TEXTURA ACRÍLICA. ARGAMASSA INDUSTRIALIZADA COM PREPARO EM MISTURADOR 300 KG. AF_06/2014 | M2 | 6,91
87878 | REVESTIMENTO E TRATAMENTO DE SUPERFICIES | CHAPISCO APLICADO EM ALVENARIAS E ESTRUTURAS DE CONCRETO INTERNAS, COM COLHER DE PEDREIRO. ARGAMASSA TRAÇO 1:3 COM PREPARO MANUAL. AF_06/2014 | M2 | 3,63
87879 | REVESTIMENTO E TRATAMENTO DE SUPERFICIES | CHAPISCO APLICADO EM ALVENARIAS E ESTRUTURAS DE CONCRETO INTERNAS, COM COLHER DE PEDREIRO. ARGAMASSA TRAÇO 1:3 COM PREPARO EM BETONEIRA 400L. AF_06/2014 | M2 | 3,15
87881 | REVESTIMENTO E TRATAMENTO DE SUPERFICIES | CHAPISCO APLICADO NO TETO, COM ROLO PARA TEXTURA ACRÍLICA. ARGAMASSA TRAÇO 1:4 E EMULSÃO POLIMÉRICA (ADESIVO) COM PREPARO MANUAL. AF_06/2014 | M2 | 3,93
87882 | REVESTIMENTO E TRATAMENTO DE SUPERFICIES | CHAPISCO APLICADO NO TETO, COM ROLO PARA TEXTURA ACRÍLICA. ARGAMASSA TRAÇO 1:4 E EMULSÃO POLIMÉRICA (ADESIVO) COM PREPARO EM BETONEIRA 400L. AF_06/2014 | M2 | 3,78
87884 | REVESTIMENTO E TRATAMENTO DE SUPERFICIES | CHAPISCO APLICADO NO TETO, COM ROLO PARA TEXTURA ACRÍLICA. ARGAMASSA INDUSTRIALIZADA COM PREPARO MANUAL. AF_06/2014 | M2 | 7,15
87885 | REVESTIMENTO E TRATAMENTO DE SUPERFICIES | CHAPISCO APLICADO NO TETO, COM ROLO PARA TEXTURA ACRÍLICA. ARGAMASSA INDUSTRIALIZADA COM PREPARO EM MISTURADOR 300 KG. AF_06/2014 | M2 | 6,81
87886 | REVESTIMENTO E TRATAMENTO DE SUPERFICIES | CHAPISCO APLICADO NO TETO, COM DESEMPENADEIRA DENTADA. ARGAMASSA INDUSTRIALIZADA COM PREPARO MANUAL. AF_06/2014 | M2 | 20,25
87887 | REVESTIMENTO E TRATAMENTO DE SUPERFICIES | CHAPISCO APLICADO NO TETO, COM DESEMPENADEIRA DENTADA. ARGAMASSA INDUSTRIALIZADA COM PREPARO EM MISTURADOR 300 KG. AF_06/2014 | M2 | 19,52
87888 | REVESTIMENTO E TRATAMENTO DE SUPERFICIES | CHAPISCO APLICADO EM ALVENARIA (SEM PRESENÇA DE VÃOS) E ESTRUTURAS DE CONCRETO DE FACHADA, COM ROLO PARA TEXTURA ACRÍLICA. ARGAMASSA TRAÇO 1:4 E EMULSÃO POLIMÉRICA (ADESIVO) COM PREPARO MANUAL. AF_06/2014 | M2 | 5,34
87889 | REVESTIMENTO E TRATAMENTO DE SUPERFICIES | CHAPISCO APLICADO EM ALVENARIA (SEM PRESENÇA DE VÃOS) E ESTRUTURAS DE CONCRETO DE FACHADA, COM ROLO PARA TEXTURA ACRÍLICA. ARGAMASSA TRAÇO 1:4 E EMULSÃO POLIMÉRICA (ADESIVO) COM PREPARO EM BETONEIRA 400L. AF_06/2014 | M2 | 5,19
87891 | REVESTIMENTO E TRATAMENTO DE SUPERFICIES | CHAPISCO APLICADO EM ALVENARIA (SEM PRESENÇA DE VÃOS) E ESTRUTURAS DE CONCRETO DE FACHADA, COM ROLO PARA TEXTURA ACRÍLICA. ARGAMASSA INDUSTRIALIZADA COM PREPARO MANUAL. AF_06/2014 | M2 | 8,56
87892 | REVESTIMENTO E TRATAMENTO DE SUPERFICIES | CHAPISCO APLICADO EM ALVENARIA (SEM PRESENÇA DE VÃOS) E ESTRUTURAS DE CONCRETO DE FACHADA, COM ROLO PARA TEXTURA ACRÍLICA. ARGAMASSA INDUSTRIALIZADA COM PREPARO EM MISTURADOR 300 KG. AF_06/2014 | M2 | 8,22
87893 | REVESTIMENTO E TRATAMENTO DE SUPERFICIES | CHAPISCO APLICADO EM ALVENARIA (SEM PRESENÇA DE VÃOS) E ESTRUTURAS DE CONCRETO DE FACHADA, COM COLHER DE PEDREIRO. ARGAMASSA TRAÇO 1:3 COM PREPARO MANUAL. AF_06/2014 | M2 | 5,90
87894 | REVESTIMENTO E TRATAMENTO DE SUPERFICIES | CHAPISCO APLICADO EM ALVENARIA (SEM PRESENÇA DE VÃOS) E ESTRUTURAS DE CONCRETO DE FACHADA, COM COLHER DE PEDREIRO. ARGAMASSA TRAÇO 1:3 COM PREPARO EM BETONEIRA 400L. AF_06/2014 | M2 | 5,42
87896 | REVESTIMENTO E TRATAMENTO DE SUPERFICIES | CHAPISCO APLICADO EM ALVENARIA (SEM PRESENÇA DE VÃOS) E ESTRUTURAS DE CONCRETO DE FACHADA, COM EQUIPAMENTO DE PROJEÇÃO. ARGAMASSA TRAÇO 1:3 COM PREPARO MANUAL. AF_06/2014 | M2 | 5,14
87897 | REVESTIMENTO E TRATAMENTO DE SUPERFICIES | CHAPISCO APLICADO EM ALVENARIA (SEM PRESENÇA DE VÃOS) E ESTRUTURAS DE CONCRETO DE FACHADA, COM EQUIPAMENTO DE PROJEÇÃO. ARGAMASSA TRAÇO 1:3 COM PREPARO EM BETONEIRA 400 L. AF_06/2014 | M2 | 4,66
87899 | REVESTIMENTO E TRATAMENTO DE SUPERFICIES | CHAPISCO APLICADO EM ALVENARIA (COM PRESENÇA DE VÃOS) E ESTRUTURAS DE CONCRETO DE FACHADA, COM ROLO PARA TEXTURA ACRÍLICA. ARGAMASSA TRAÇO 1:4 E EMULSÃO POLIMÉRICA (ADESIVO) COM PREPARO MANUAL. AF_06/2014 | M2 | 6,49
87900 | REVESTIMENTO E TRATAMENTO DE SUPERFICIES | CHAPISCO APLICADO EM ALVENARIA (COM PRESENÇA DE VÃOS) E ESTRUTURAS DE CONCRETO DE FACHADA, COM ROLO PARA TEXTURA ACRÍLICA. ARGAMASSA TRAÇO 1:4 E EMULSÃO POLIMÉRICA (ADESIVO) COM PREPARO EM BETONEIRA 400L. AF_06/2014 | M2 | 6,34
87902 | REVESTIMENTO E TRATAMENTO DE SUPERFICIES | CHAPISCO APLICADO EM ALVENARIA (COM PRESENÇA DE VÃOS) E ESTRUTURAS DE CONCRETO DE FACHADA, COM ROLO PARA TEXTURA ACRÍLICA. ARGAMASSA INDUSTRIALIZADA COM PREPARO MANUAL. AF_06/2014 | M2 | 9,71
87903 | REVESTIMENTO E TRATAMENTO DE SUPERFICIES | CHAPISCO APLICADO EM ALVENARIA (COM PRESENÇA DE VÃOS) E ESTRUTURAS DE CONCRETO DE FACHADA, COM ROLO PARA TEXTURA ACRÍLICA. ARGAMASSA INDUSTRIALIZADA COM PREPARO EM MISTURADOR 300 KG. AF_06/2014 | M2 | 9,37
87904 | REVESTIMENTO E TRATAMENTO DE SUPERFICIES | CHAPISCO APLICADO EM ALVENARIA (COM PRESENÇA DE VÃOS) E ESTRUTURAS DE CONCRETO DE FACHADA, COM COLHER DE PEDREIRO. ARGAMASSA TRAÇO 1:3 COM PREPARO MANUAL. AF_06/2014 | M2 | 7,81
87905 | REVESTIMENTO E TRATAMENTO DE SUPERFICIES | CHAPISCO APLICADO EM ALVENARIA (COM PRESENÇA DE VÃOS) E ESTRUTURAS DE CONCRETO DE FACHADA, COM COLHER DE PEDREIRO. ARGAMASSA TRAÇO 1:3 COM PREPARO EM BETONEIRA 400L. AF_06/2014 | M2 | 7,33
87907 | REVESTIMENTO E TRATAMENTO DE SUPERFICIES | CHAPISCO APLICADO EM ALVENARIA (COM PRESENÇA DE VÃOS) E ESTRUTURAS DE CONCRETO DE FACHADA, COM EQUIPAMENTO DE PROJEÇÃO. ARGAMASSA TRAÇO 1:3 COM PREPARO MANUAL. AF_06/2014 | M2 | 6,72
87908 | REVESTIMENTO E TRATAMENTO DE SUPERFICIES | CHAPISCO APLICADO EM ALVENARIA (COM PRESENÇA DE VÃOS) E ESTRUTURAS DE CONCRETO DE FACHADA, COM EQUIPAMENTO DE PROJEÇÃO. ARGAMASSA TRAÇO 1:3 COM PREPARO EM BETONEIRA 400 L. AF_06/2014 | M2 | 6,24
87910 | REVESTIMENTO E TRATAMENTO DE SUPERFICIES | CHAPISCO APLICADO SOMENTE NA ESTRUTURA DE CONCRETO DA FACHADA, COM DESEMPENADEIRA DENTADA. ARGAMASSA INDUSTRIALIZADA COM PREPARO MANUAL. AF_06/2014 | M2 | 20,05
87911 | REVESTIMENTO E TRATAMENTO DE SUPERFICIES | CHAPISCO APLICADO SOMENTE NA ESTRUTURA DE CONCRETO DA FACHADA, COM DESEMPENADEIRA DENTADA. ARGAMASSA INDUSTRIALIZADA COM PREPARO EM MISTURADOR 300 KG. AF_06/2014 | M2 | 19,32
5991 | REVESTIMENTO E TRATAMENTO DE SUPERFICIES | BARRA LISA COM ARGAMASSA TRACO 1:4 (CIMENTO E AREIA GROSSA), ESPESSURA 2,0CM, INCLUSO ADITIVO IMPERMEABILIZANTE, PREPARO MECANICO DA ARGAMASSA | M2 | 46,23
84023 | REVESTIMENTO E TRATAMENTO DE SUPERFICIES | BARRA LISA TRACO 1:3 (CIMENTO E AREIA MEDIA), ESPESSURA 1,5CM, PREPARO MANUAL DA ARGAMASSA | M2 | 44,24
84024 | REVESTIMENTO E TRATAMENTO DE SUPERFICIES | BARRA LISA TRACO 1:3 (CIMENTO E AREIA MEDIA), ESPESSURA 1,0CM, PREPARO MANUAL DA ARGAMASSA | M2 | 42,14
84026 | REVESTIMENTO E TRATAMENTO DE SUPERFICIES | BARRA LISA TRACO 1:4 (CIMENTO E AREIA MEDIA), ESPESSURA 2,0CM, PREPARO MANUAL DA ARGAMASSA | M2 | 51,94
84027 | REVESTIMENTO E TRATAMENTO DE SUPERFICIES | BARRA LISA TRACO 1:3 (CIMENTO E AREIA MEDIA), ESPESSURA 0,5CM, PREPARO MANUAL DA ARGAMASSA | M2 | 35,87
84028 | REVESTIMENTO E TRATAMENTO DE SUPERFICIES | BARRA LISA TRACO 1:4 (CIMENTO E AREIA MEDIA), COM CORANTE AMARELO, ESPESSURA 2,0CM, PREPARO MANUAL DA ARGAMASSA | M2 | 57,01
84072 | REVESTIMENTO E TRATAMENTO DE SUPERFICIES | BARRA LISA TRACO 1:3 (CIMENTO E AREIA MEDIA NAO PENEIRADA), INCLUSO ADITIVO IMPERMEABILIZANTE, ESPESSURA 0,5CM, PREPARO MANUAL DA ARGAMASSA | M2 | 36,25
87411 | REVESTIMENTO E TRATAMENTO DE SUPERFICIES | APLICAÇÃO MANUAL DE GESSO DESEMPENADO (SEM TALISCAS) EM TETO DE AMBIENTES DE ÁREA MAIOR QUE 10M², ESPESSURA DE 0,5CM. AF_06/2014 | M2 | 13,88
87412 | REVESTIMENTO E TRATAMENTO DE SUPERFICIES | APLICAÇÃO MANUAL DE GESSO DESEMPENADO (SEM TALISCAS) EM TETO DE AMBIENTES DE ÁREA ENTRE 5M² E 10M², ESPESSURA DE 0,5CM. AF_06/2014 | M2 | 20,15
87413 | REVESTIMENTO E TRATAMENTO DE SUPERFICIES | APLICAÇÃO MANUAL DE GESSO DESEMPENADO (SEM TALISCAS) EM TETO DE AMBIENTES DE ÁREA MENOR QUE 5M², ESPESSURA DE 0,5CM. AF_06/2014 | M2 | 23,73
87414 | REVESTIMENTO E TRATAMENTO DE SUPERFICIES | APLICAÇÃO MANUAL DE GESSO DESEMPENADO (SEM TALISCAS) EM TETO DE AMBIENTES DE ÁREA MAIOR QUE 10M², ESPESSURA DE 1,0CM. AF_06/2014 | M2 | 20,35
87415 | REVESTIMENTO E TRATAMENTO DE SUPERFICIES | APLICAÇÃO MANUAL DE GESSO DESEMPENADO (SEM TALISCAS) EM TETO DE AMBIENTES DE ÁREA ENTRE 5M² E 10M², ESPESSURA DE 1,0CM. AF_06/2014 | M2 | 26,45
87416 | REVESTIMENTO E TRATAMENTO DE SUPERFICIES | APLICAÇÃO MANUAL DE GESSO DESEMPENADO (SEM TALISCAS) EM TETO DE AMBIENTES DE ÁREA MENOR QUE 5M², ESPESSURA DE 1,0CM. AF_06/2014 | M2 | 30,26
87417 | REVESTIMENTO E TRATAMENTO DE SUPERFICIES | APLICAÇÃO MANUAL DE GESSO DESEMPENADO (SEM TALISCAS) EM PAREDES DE AMBIENTES DE ÁREA MAIOR QUE 10M², ESPESSURA DE 0,5CM. AF_06/2014 | M2 | 14,76
87418 | REVESTIMENTO E TRATAMENTO DE SUPERFICIES | APLICAÇÃO MANUAL DE GESSO DESEMPENADO (SEM TALISCAS) EM PAREDES DE AMBIENTES DE ÁREA ENTRE 5M² E 10M², ESPESSURA DE 0,5CM. AF_06/2014 | M2 | 15,22
87419 | REVESTIMENTO E TRATAMENTO DE SUPERFICIES | APLICAÇÃO MANUAL DE GESSO DESEMPENADO (SEM TALISCAS) EM PAREDES DE AMBIENTES DE ÁREA MENOR QUE 5M², ESPESSURA DE 0,5CM. AF_06/2014 | M2 | 16,57
87420 | REVESTIMENTO E TRATAMENTO DE SUPERFICIES | APLICAÇÃO MANUAL DE GESSO DESEMPENADO (SEM TALISCAS) EM PAREDES DE AMBIENTES DE ÁREA MAIOR QUE 10M², ESPESSURA DE 1,0CM. AF_06/2014 | M2 | 21,93
87421 | REVESTIMENTO E TRATAMENTO DE SUPERFICIES | APLICAÇÃO MANUAL DE GESSO DESEMPENADO (SEM TALISCAS) EM PAREDES DE AMBIENTES DE ÁREA ENTRE 5M² E 10M², ESPESSURA DE 1,0CM. AF_06/2014 | M2 | 22,40
87422 | REVESTIMENTO E TRATAMENTO DE SUPERFICIES | APLICAÇÃO MANUAL DE GESSO DESEMPENADO (SEM TALISCAS) EM PAREDES DE AMBIENTES DE ÁREA MENOR QUE 5M², ESPESSURA DE 1,0CM. AF_06/2014 | M2 | 23,75
87423 | REVESTIMENTO E TRATAMENTO DE SUPERFICIES | APLICAÇÃO MANUAL DE GESSO SARRAFEADO (COM TALISCAS) EM PAREDES DE AMBIENTES DE ÁREA MAIOR QUE 10M², ESPESSURA DE 1,0CM. AF_06/2014 | M2 | 29,56
87424 | REVESTIMENTO E TRATAMENTO DE SUPERFICIES | APLICAÇÃO MANUAL DE GESSO SARRAFEADO (COM TALISCAS) EM PAREDES DE AMBIENTES DE ÁREA ENTRE 5M² E 10M², ESPESSURA DE 1,0CM. AF_06/2014 | M2 | 30,26
87425 | REVESTIMENTO E TRATAMENTO DE SUPERFICIES | APLICAÇÃO MANUAL DE GESSO SARRAFEADO (COM TALISCAS) EM PAREDES DE AMBIENTES DE ÁREA MENOR QUE 5M², ESPESSURA DE 1,0CM. AF_06/2014 | M2 | 31,37
87426 | REVESTIMENTO E TRATAMENTO DE SUPERFICIES | APLICAÇÃO MANUAL DE GESSO SARRAFEADO (COM TALISCAS) EM PAREDES DE AMBIENTES DE ÁREA MAIOR QUE 10M², ESPESSURA DE 1,5CM. AF_06/2014 | M2 | 34,55
87427 | REVESTIMENTO E TRATAMENTO DE SUPERFICIES | APLICAÇÃO MANUAL DE GESSO SARRAFEADO (COM TALISCAS) EM PAREDES DE AMBIENTES DE ÁREA ENTRE 5M² E 10M², ESPESSURA DE 1,5CM. AF_06/2014 | M2 | 35,25
87428 | REVESTIMENTO E TRATAMENTO DE SUPERFICIES | APLICAÇÃO MANUAL DE GESSO SARRAFEADO (COM TALISCAS) EM PAREDES DE AMBIENTES DE ÁREA MENOR QUE 5M², ESPESSURA DE 1,5CM. AF_06/2014 | M2 | 36,36
87429 | REVESTIMENTO E TRATAMENTO DE SUPERFICIES | APLICAÇÃO DE GESSO PROJETADO COM EQUIPAMENTO DE PROJEÇÃO EM PAREDES DE AMBIENTES DE ÁREA MAIOR QUE 10M², DESEMPENADO (SEM TALISCAS), ESPESSURA DE 0,5CM. AF_06/2014 | M2 | 16,66
87430 | REVESTIMENTO E TRATAMENTO DE SUPERFICIES | APLICAÇÃO DE GESSO PROJETADO COM EQUIPAMENTO DE PROJEÇÃO EM PAREDES DE AMBIENTES DE ÁREA ENTRE 5M² E 10M², DESEMPENADO (SEM TALISCAS), ESPESSURA DE 0,5CM. AF_06/2014 | M2 | 17,12
87431 | REVESTIMENTO E TRATAMENTO DE SUPERFICIES | APLICAÇÃO DE GESSO PROJETADO COM EQUIPAMENTO DE PROJEÇÃO EM PAREDES DE AMBIENTES DE ÁREA MENOR QUE 5M², DESEMPENADO (SEM TALISCAS), ESPESSURA DE 0,5CM. AF_06/2014 | M2 | 17,36
87432 | REVESTIMENTO E TRATAMENTO DE SUPERFICIES | APLICAÇÃO DE GESSO PROJETADO COM EQUIPAMENTO DE PROJEÇÃO EM PAREDES DE AMBIENTES DE ÁREA MAIOR QUE 10M², DESEMPENADO (SEM TALISCAS), ESPESSURA DE 1,0CM. AF_06/2014 | M2 | 23,72
87433 | REVESTIMENTO E TRATAMENTO DE SUPERFICIES | APLICAÇÃO DE GESSO PROJETADO COM EQUIPAMENTO DE PROJEÇÃO EM PAREDES DE AMBIENTES DE ÁREA ENTRE 5M² E 10M², DESEMPENADO (SEM TALISCAS), ESPESSURA DE 1,0CM. AF_06/2014 | M2 | 24,65
87434 | REVESTIMENTO E TRATAMENTO DE SUPERFICIES | APLICAÇÃO DE GESSO PROJETADO COM EQUIPAMENTO DE PROJEÇÃO EM PAREDES DE AMBIENTES DE ÁREA MENOR QUE 5M², DESEMPENADO (SEM TALISCAS), ESPESSURA DE 1,0CM. AF_06/2014 | M2 | 25,30
87435 | REVESTIMENTO E TRATAMENTO DE SUPERFICIES | APLICAÇÃO DE GESSO PROJETADO COM EQUIPAMENTO DE PROJEÇÃO EM PAREDES DE AMBIENTES DE ÁREA MAIOR QUE 10M², SARRAFEADO (COM TALISCAS), ESPESSURA DE 1,0CM. AF_06/2014 | M2 | 26,65
87436 | REVESTIMENTO E TRATAMENTO DE SUPERFICIES | APLICAÇÃO DE GESSO PROJETADO COM EQUIPAMENTO DE PROJEÇÃO EM PAREDES DE AMBIENTES DE ÁREA ENTRE 5M² E 10M², SARRAFEADO (COM TALISCAS), ESPESSURA DE 1,0CM. AF_06/2014 | M2 | 28,23
87437 | REVESTIMENTO E TRATAMENTO DE SUPERFICIES | APLICAÇÃO DE GESSO PROJETADO COM EQUIPAMENTO DE PROJEÇÃO EM PAREDES DE AMBIENTES DE ÁREA MENOR QUE 5M², SARRAFEADO (COM TALISCAS), ESPESSURA DE 1,0CM. AF_06/2014 | M2 | 29,35
87438 | REVESTIMENTO E TRATAMENTO DE SUPERFICIES | APLICAÇÃO DE GESSO PROJETADO COM EQUIPAMENTO DE PROJEÇÃO EM PAREDES DE AMBIENTES DE ÁREA MAIOR QUE 10M², SARRAFEADO (COM TALISCAS), ESPESSURA DE 1,5CM. AF_06/2014 | M2 | 32,74
87439 | REVESTIMENTO E TRATAMENTO DE SUPERFICIES | APLICAÇÃO DE GESSO PROJETADO COM EQUIPAMENTO DE PROJEÇÃO EM PAREDES DE AMBIENTES DE ÁREA ENTRE 5M² E 10M², SARRAFEADO (COM TALISCAS), ESPESSURA DE 1,5CM. AF_06/2014 | M2 | 34,75
87440 | REVESTIMENTO E TRATAMENTO DE SUPERFICIES | APLICAÇÃO DE GESSO PROJETADO COM EQUIPAMENTO DE PROJEÇÃO EM PAREDES DE AMBIENTES DE ÁREA MENOR QUE 5M², SARRAFEADO (COM TALISCAS), ESPESSURA DE 1,5CM. AF_06/2014 | M2 | 35,68
87527 | REVESTIMENTO E TRATAMENTO DE SUPERFICIES | EMBOÇO, PARA RECEBIMENTO DE CERÂMICA, EM ARGAMASSA TRAÇO 1:2:8, PREPARO MECÂNICO COM BETONEIRA 400L, APLICADO MANUALMENTE EM FACES INTERNAS DE PAREDES, PARA AMBIENTE COM ÁREA MENOR QUE 5M2, ESPESSURA DE 20MM, COM EXECUÇÃO DE TALISCAS. AF_06/2014 | M2 | 28,52
87528 | REVESTIMENTO E TRATAMENTO DE SUPERFICIES | EMBOÇO, PARA RECEBIMENTO DE CERÂMICA, EM ARGAMASSA TRAÇO 1:2:8, PREPARO MANUAL, APLICADO MANUALMENTE EM FACES INTERNAS DE PAREDES, PARA AMBIENTE COM ÁREA MENOR QUE 5M2, ESPESSURA DE 20MM, COM EXECUÇÃO DE TALISCAS. AF_06/2014 | M2 | 32,79
87529 | REVESTIMENTO E TRATAMENTO DE SUPERFICIES | MASSA ÚNICA, PARA RECEBIMENTO DE PINTURA, EM ARGAMASSA TRAÇO 1:2:8, PREPARO MECÂNICO COM BETONEIRA 400L, APLICADA MANUALMENTE EM FACES INTERNAS DE PAREDES, ESPESSURA DE 20MM, COM EXECUÇÃO DE TALISCAS. AF_06/2014 | M2 | 25,21
87530 | REVESTIMENTO E TRATAMENTO DE SUPERFICIES | MASSA ÚNICA, PARA RECEBIMENTO DE PINTURA, EM ARGAMASSA TRAÇO 1:2:8, PREPARO MANUAL, APLICADA MANUALMENTE EM FACES INTERNAS DE PAREDES, ESPESSURA DE 20MM, COM EXECUÇÃO DE TALISCAS. AF_06/2014 | M2 | 29,48
87531 | REVESTIMENTO E TRATAMENTO DE SUPERFICIES | EMBOÇO, PARA RECEBIMENTO DE CERÂMICA, EM ARGAMASSA TRAÇO 1:2:8, PREPARO MECÂNICO COM BETONEIRA 400L, APLICADO MANUALMENTE EM FACES INTERNAS DE PAREDES, PARA AMBIENTE COM ÁREA ENTRE 5M2 E 10M2, ESPESSURA DE 20MM, COM EXECUÇÃO DE TALISCAS. AF_06/2014 | M2 | 24,04
87532 | REVESTIMENTO E TRATAMENTO DE SUPERFICIES | EMBOÇO, PARA RECEBIMENTO DE CERÂMICA, EM ARGAMASSA TRAÇO 1:2:8, PREPARO MANUAL, APLICADO MANUALMENTE EM FACES INTERNAS DE PAREDES, PARA AMBIENTE COM ÁREA ENTRE 5M2 E 10M2, ESPESSURA DE 20MM, COM EXECUÇÃO DE TALISCAS. AF_06/2014 | M2 | 28,31
87535 | REVESTIMENTO E TRATAMENTO DE SUPERFICIES | EMBOÇO, PARA RECEBIMENTO DE CERÂMICA, EM ARGAMASSA TRAÇO 1:2:8, PREPARO MECÂNICO COM BETONEIRA 400L, APLICADO MANUALMENTE EM FACES INTERNAS DE PAREDES, PARA AMBIENTE COM ÁREA MAIOR QUE 10M2, ESPESSURA DE 20MM, COM EXECUÇÃO DE TALISCAS. AF_06/2014 | M2 | 20,73
87536 | REVESTIMENTO E TRATAMENTO DE SUPERFICIES | EMBOÇO, PARA RECEBIMENTO DE CERÂMICA, EM ARGAMASSA TRAÇO 1:2:8, PREPARO MANUAL, APLICADO MANUALMENTE EM FACES INTERNAS DE PAREDES, PARA AMBIENTE COM ÁREA MAIOR QUE 10M2, ESPESSURA DE 20MM, COM EXECUÇÃO DE TALISCAS. AF_06/2014 | M2 | 25,00
87537 | REVESTIMENTO E TRATAMENTO DE SUPERFICIES | EMBOÇO, PARA RECEBIMENTO DE CERÂMICA, EM ARGAMASSA INDUSTRIALIZADA, PREPARO MECÂNICO, APLICADO COM EQUIPAMENTO DE MISTURA E PROJEÇÃO DE 1,5 M3/H DE ARGAMASSA EM FACES INTERNAS DE PAREDES, PARA AMBIENTE COM ÁREA MENOR QUE 5M2, ESPESSURA DE 20MM, COM EXECUÇÃO DE TALISCAS. AF_06/2014 | M2 | 44,83
87538 | REVESTIMENTO E TRATAMENTO DE SUPERFICIES | MASSA ÚNICA, PARA RECEBIMENTO DE PINTURA, EM ARGAMASSA INDUSTRIALIZADA, PREPARO MECÂNICO, APLICADO COM EQUIPAMENTO DE MISTURA E PROJEÇÃO DE 1,5 M3/H DE ARGAMASSA EM FACES INTERNAS DE PAREDES, ESPESSURA DE 20MM, COM EXECUÇÃO DE TALISCAS. AF_06/2014 | M2 | 42,00
87539 | REVESTIMENTO E TRATAMENTO DE SUPERFICIES | EMBOÇO, PARA RECEBIMENTO DE CERÂMICA, EM ARGAMASSA INDUSTRIALIZADA, PREPARO MECÂNICO, APLICADO COM EQUIPAMENTO DE MISTURA E PROJEÇÃO DE 1,5 M3/H DE ARGAMASSA EM FACES INTERNAS DE PAREDES, PARA AMBIENTE COM ÁREA ENTRE 5M2 E 10M2, ESPESSURA DE 20MM, COM EXECUÇÃO DE TALISCAS. AF_06/2014 | M2 | 40,99
87541 | REVESTIMENTO E TRATAMENTO DE SUPERFICIES | EMBOÇO, PARA RECEBIMENTO DE CERÂMICA, EM ARGAMASSA INDUSTRIALIZADA, PREPARO MECÂNICO, APLICADO COM EQUIPAMENTO DE MISTURA E PROJEÇÃO DE 1,5 M3/H DE ARGAMASSA EM FACES INTERNAS DE PAREDES, PARA AMBIENTE COM ÁREA MAIOR QUE 10M2, ESPESSURA DE 20MM, COM EXECUÇÃO DE TALISCAS. AF_06/2014 | M2 | 38,15
87543 | REVESTIMENTO E TRATAMENTO DE SUPERFICIES | MASSA ÚNICA, PARA RECEBIMENTO DE PINTURA OU CERÂMICA, ARGAMASSA INDUSTRIALIZADA, PREPARO MECÂNICO, APLICADO COM EQUIPAMENTO DE MISTURA E PROJEÇÃO DE 1,5 M3/H EM FACES INTERNAS DE PAREDES, ESPESSURA DE 5MM, SEM EXECUÇÃO DE TALISCAS. AF_06/2014 | M2 | 14,44
87545 | REVESTIMENTO E TRATAMENTO DE SUPERFICIES | EMBOÇO, PARA RECEBIMENTO DE CERÂMICA, EM ARGAMASSA TRAÇO 1:2:8, PREPARO MECÂNICO COM BETONEIRA 400L, APLICADO MANUALMENTE EM FACES INTERNAS DE PAREDES, PARA AMBIENTE COM ÁREA MENOR QUE 5M2, ESPESSURA DE 10MM, COM EXECUÇÃO DE TALISCAS. AF_06/2014 | M2 | 20,11
87546 | REVESTIMENTO E TRATAMENTO DE SUPERFICIES | EMBOÇO, PARA RECEBIMENTO DE CERÂMICA, EM ARGAMASSA TRAÇO 1:2:8, PREPARO MANUAL, APLICADO MANUALMENTE EM FACES INTERNAS DE PAREDES, PARA AMBIENTE COM ÁREA MENOR QUE 5M2, ESPESSURA DE 10MM, COM EXECUÇÃO DE TALISCAS. AF_06/2014 | M2 | 22,52
87547 | REVESTIMENTO E TRATAMENTO DE SUPERFICIES | MASSA ÚNICA, PARA RECEBIMENTO DE PINTURA, EM ARGAMASSA TRAÇO 1:2:8, PREPARO MECÂNICO COM BETONEIRA 400L, APLICADA MANUALMENTE EM FACES INTERNAS DE PAREDES, ESPESSURA DE 10MM, COM EXECUÇÃO DE TALISCAS. AF_06/2014 | M2 | 16,81
87548 | REVESTIMENTO E TRATAMENTO DE SUPERFICIES | MASSA ÚNICA, PARA RECEBIMENTO DE PINTURA, EM ARGAMASSA TRAÇO 1:2:8, PREPARO MANUAL, APLICADA MANUALMENTE EM FACES INTERNAS DE PAREDES, ESPESSURA DE 10MM, COM EXECUÇÃO DE TALISCAS. AF_06/2014 | M2 | 19,22
87549 | REVESTIMENTO E TRATAMENTO DE SUPERFICIES | EMBOÇO, PARA RECEBIMENTO DE CERÂMICA, EM ARGAMASSA TRAÇO 1:2:8, PREPARO MECÂNICO COM BETONEIRA 400L, APLICADO MANUALMENTE EM FACES INTERNAS DE PAREDES, PARA AMBIENTE COM ÁREA ENTRE 5M2 E 10M2, ESPESSURA DE 10MM, COM EXECUÇÃO DE TALISCAS. AF_06/2014 | M2 | 15,62
87550 | REVESTIMENTO E TRATAMENTO DE SUPERFICIES | EMBOÇO, PARA RECEBIMENTO DE CERÂMICA, EM ARGAMASSA TRAÇO 1:2:8, PREPARO MANUAL, APLICADO MANUALMENTE EM FACES INTERNAS DE PAREDES, PARA AMBIENTE COM ÁREA ENTRE 5M2 E 10M2, ESPESSURA DE 10MM, COM EXECUÇÃO DE TALISCAS. AF_06/2014 | M2 | 18,03
87553 | REVESTIMENTO E TRATAMENTO DE SUPERFICIES | EMBOÇO, PARA RECEBIMENTO DE CERÂMICA, EM ARGAMASSA TRAÇO 1:2:8, PREPARO MECÂNICO COM BETONEIRA 400L, APLICADO MANUALMENTE EM FACES INTERNAS DE PAREDES, PARA AMBIENTE COM ÁREA MAIOR QUE 10M2, ESPESSURA DE 10MM, COM EXECUÇÃO DE TALISCAS. AF_06/2014 | M2 | 12,31
87554 | REVESTIMENTO E TRATAMENTO DE SUPERFICIES | EMBOÇO, PARA RECEBIMENTO DE CERÂMICA, EM ARGAMASSA TRAÇO 1:2:8, PREPARO MANUAL, APLICADO MANUALMENTE EM FACES INTERNAS DE PAREDES, PARA AMBIENTE COM ÁREA MAIOR QUE 10M2, ESPESSURA DE 10MM, COM EXECUÇÃO DE TALISCAS. AF_06/2014 | M2 | 14,72
87555 | REVESTIMENTO E TRATAMENTO DE SUPERFICIES | EMBOÇO, PARA RECEBIMENTO DE CERÂMICA, EM ARGAMASSA INDUSTRIALIZADA, PREPARO MECÂNICO, APLICADO COM EQUIPAMENTO DE MISTURA E PROJEÇÃO DE 1,5 M3/H DE ARGAMASSA EM FACES INTERNAS DE PAREDES, PARA AMBIENTE COM ÁREA MENOR QUE 5M2, ESPESSURA DE 10MM, COM EXECUÇÃO DE TALISCAS. AF_06/2014 | M2 | 28,33
87556 | REVESTIMENTO E TRATAMENTO DE SUPERFICIES | MASSA ÚNICA, PARA RECEBIMENTO DE PINTURA, EM ARGAMASSA INDUSTRIALIZADA, PREPARO MECÂNICO, APLICADO COM EQUIPAMENTO DE MISTURA E PROJEÇÃO DE 1,5 M3/H DE ARGAMASSA EM FACES INTERNAS DE PAREDES, ESPESSURA DE 10MM, COM EXECUÇÃO DE TALISCAS. AF_06/2014 | M2 | 25,50
87557 | REVESTIMENTO E TRATAMENTO DE SUPERFICIES | EMBOÇO, PARA RECEBIMENTO DE CERÂMICA, EM ARGAMASSA INDUSTRIALIZADA, PREPARO MECÂNICO, APLICADO COM EQUIPAMENTO DE MISTURA E PROJEÇÃO DE 1,5 M3/H DE ARGAMASSA EM FACES INTERNAS DE PAREDES, PARA AMBIENTE COM ÁREA ENTRE 5M2 E 10M2, ESPESSURA DE 10MM, COM EXECUÇÃO DE TALISCAS. AF_06/2014 | M2 | 24,47
87559 | REVESTIMENTO E TRATAMENTO DE SUPERFICIES | EMBOÇO, PARA RECEBIMENTO DE CERÂMICA, EM ARGAMASSA INDUSTRIALIZADA, PREPARO MECÂNICO, APLICADO COM EQUIPAMENTO DE MISTURA E PROJEÇÃO DE 1,5 M3/H DE ARGAMASSA EM FACES INTERNAS DE PAREDES, PARA AMBIENTE COM ÁREA MAIOR QUE 10M2, ESPESSURA DE 10MM, COM EXECUÇÃO DE TALISCAS. AF_06/2014 | M2 | 21,64
87561 | REVESTIMENTO E TRATAMENTO DE SUPERFICIES | MASSA ÚNICA, PARA RECEBIMENTO DE PINTURA OU CERÂMICA, EM ARGAMASSA INDUSTRIALIZADA, PREPARO MECÂNICO, APLICADO COM EQUIPAMENTO DE MISTURA E PROJEÇÃO DE 1,5 M3/H DE ARGAMASSA EM FACES INTERNAS DE PAREDES, ESPESSURA DE 10MM, SEM EXECUÇÃO DE TALISCAS. AF_06/2014 | M2 | 24,73
87775 | REVESTIMENTO E TRATAMENTO DE SUPERFICIES | EMBOÇO OU MASSA ÚNICA EM ARGAMASSA TRAÇO 1:2:8, PREPARO MECÂNICO COM BETONEIRA 400 L, APLICADA MANUALMENTE EM PANOS DE FACHADA COM PRESENÇA DE VÃOS, ESPESSURA DE 25 MM. AF_06/2014 | M2 | 43,07
87777 | REVESTIMENTO E TRATAMENTO DE SUPERFICIES | EMBOÇO OU MASSA ÚNICA EM ARGAMASSA TRAÇO 1:2:8, PREPARO MANUAL, APLICADA MANUALMENTE EM PANOS DE FACHADA COM PRESENÇA DE VÃOS, ESPESSURA DE 25 MM. AF_06/2014 | M2 | 46,64
87778 | REVESTIMENTO E TRATAMENTO DE SUPERFICIES | EMBOÇO OU MASSA ÚNICA EM ARGAMASSA INDUSTRIALIZADA, PREPARO MECÂNICO E APLICAÇÃO COM EQUIPAMENTO DE MISTURA E PROJEÇÃO DE 1,5 M3/H DE ARGAMASSA EM PANOS DE FACHADA COM PRESENÇA DE VÃOS, ESPESSURA DE 25 MM. AF_06/2014 | M2 | 54,25
87779 | REVESTIMENTO E TRATAMENTO DE SUPERFICIES | EMBOÇO OU MASSA ÚNICA EM ARGAMASSA TRAÇO 1:2:8, PREPARO MECÂNICO COM BETONEIRA 400 L, APLICADA MANUALMENTE EM PANOS DE FACHADA COM PRESENÇA DE VÃOS, ESPESSURA DE 35 MM. AF_06/2014 | M2 | 49,56
87781 | REVESTIMENTO E TRATAMENTO DE SUPERFICIES | EMBOÇO OU MASSA ÚNICA EM ARGAMASSA TRAÇO 1:2:8, PREPARO MANUAL, APLICADA MANUALMENTE EM PANOS DE FACHADA COM PRESENÇA DE VÃOS, ESPESSURA DE 35 MM. AF_06/2014 | M2 | 54,33
87783 | REVESTIMENTO E TRATAMENTO DE SUPERFICIES | EMBOÇO OU MASSA ÚNICA EM ARGAMASSA INDUSTRIALIZADA, PREPARO MECÂNICO E APLICAÇÃO COM EQUIPAMENTO DE MISTURA E PROJEÇÃO DE 1,5 M3/H DE ARGAMASSA EM PANOS DE FACHADA COM PRESENÇA DE VÃOS, ESPESSURA DE 35 MM. AF_06/2014 | M2 | 66,39
87784 | REVESTIMENTO E TRATAMENTO DE SUPERFICIES | EMBOÇO OU MASSA ÚNICA EM ARGAMASSA TRAÇO 1:2:8, PREPARO MECÂNICO COM BETONEIRA 400 L, APLICADA MANUALMENTE EM PANOS DE FACHADA COM PRESENÇA DE VÃOS, ESPESSURA DE 45 MM. AF_06/2014 | M2 | 56,05
87786 | REVESTIMENTO E TRATAMENTO DE SUPERFICIES | EMBOÇO OU MASSA ÚNICA EM ARGAMASSA TRAÇO 1:2:8, PREPARO MANUAL, APLICADA MANUALMENTE EM PANOS DE FACHADA COM PRESENÇA DE VÃOS, ESPESSURA DE 45 MM. AF_06/2014 | M2 | 62,03
87787 | REVESTIMENTO E TRATAMENTO DE SUPERFICIES | EMBOÇO OU MASSA ÚNICA EM ARGAMASSA INDUSTRIALIZADA, PREPARO MECÂNICO E APLICAÇÃO COM EQUIPAMENTO DE MISTURA E PROJEÇÃO DE 1,5 M3/H DE ARGAMASSA EM PANOS DE FACHADA COM PRESENÇA DE VÃOS, ESPESSURA DE 45 MM. AF_06/2014 | M2 | 78,52
87788 | REVESTIMENTO E TRATAMENTO DE SUPERFICIES | EMBOÇO OU MASSA ÚNICA EM ARGAMASSA TRAÇO 1:2:8, PREPARO MECÂNICO COM BETONEIRA 400 L, APLICADA MANUALMENTE EM PANOS DE FACHADA COM PRESENÇA DE VÃOS, ESPESSURA MAIOR OU IGUAL A 50 MM. AF_06/2014 | M2 | 73,85
87790 | REVESTIMENTO E TRATAMENTO DE SUPERFICIES | EMBOÇO OU MASSA ÚNICA EM ARGAMASSA TRAÇO 1:2:8, PREPARO MANUAL, APLICADA MANUALMENTE EM PANOS DE FACHADA COM PRESENÇA DE VÃOS, ESPESSURA MAIOR OU IGUAL A 50 MM. AF_06/2014 | M2 | 80,44
87791 | REVESTIMENTO E TRATAMENTO DE SUPERFICIES | EMBOÇO OU MASSA ÚNICA EM ARGAMASSA INDUSTRIALIZADA, PREPARO MECÂNICO E APLICAÇÃO COM EQUIPAMENTO DE MISTURA E PROJEÇÃO DE 1,5 M3/H DE ARGAMASSA EM PANOS DE FACHADA COM PRESENÇA DE VÃOS, ESPESSURA MAIOR OU IGUAL A 50 MM. AF_06/2014 | M2 | 95,38
87792 | REVESTIMENTO E TRATAMENTO DE SUPERFICIES | EMBOÇO OU MASSA ÚNICA EM ARGAMASSA TRAÇO 1:2:8, PREPARO MECÂNICO COM BETONEIRA 400 L, APLICADA MANUALMENTE EM PANOS CEGOS DE FACHADA (SEM PRESENÇA DE VÃOS), ESPESSURA DE 25 MM. AF_06/2014 | M2 | 26,81
87794 | REVESTIMENTO E TRATAMENTO DE SUPERFICIES | EMBOÇO OU MASSA ÚNICA EM ARGAMASSA TRAÇO 1:2:8, PREPARO MANUAL, APLICADA MANUALMENTE EM PANOS CEGOS DE FACHADA (SEM PRESENÇA DE VÃOS), ESPESSURA DE 25 MM. AF_06/2014 | M2 | 30,13
87795 | REVESTIMENTO E TRATAMENTO DE SUPERFICIES | EMBOÇO OU MASSA ÚNICA EM ARGAMASSA INDUSTRIALIZADA, PREPARO MECÂNICO E APLICAÇÃO COM EQUIPAMENTO DE MISTURA E PROJEÇÃO DE 1,5 M3/H DE ARGAMASSA EM PANOS CEGOS DE FACHADA (SEM PRESENÇA DE VÃOS), ESPESSURA DE 25 MM. AF_06/2014 | M2 | 36,87
87797 | REVESTIMENTO E TRATAMENTO DE SUPERFICIES | EMBOÇO OU MASSA ÚNICA EM ARGAMASSA TRAÇO 1:2:8, PREPARO MECÂNICO COM BETONEIRA 400 L, APLICADA MANUALMENTE EM PANOS CEGOS DE FACHADA (SEM PRESENÇA DE VÃOS), ESPESSURA DE 35 MM. AF_06/2014 | M2 | 33,09
87799 | REVESTIMENTO E TRATAMENTO DE SUPERFICIES | EMBOÇO OU MASSA ÚNICA EM ARGAMASSA TRAÇO 1:2:8, PREPARO MANUAL, APLICADA MANUALMENTE EM PANOS CEGOS DE FACHADA (SEM PRESENÇA DE VÃOS), ESPESSURA DE 35 MM. AF_06/2014 | M2 | 37,55
87800 | REVESTIMENTO E TRATAMENTO DE SUPERFICIES | EMBOÇO OU MASSA ÚNICA EM ARGAMASSA INDUSTRIALIZADA, PREPARO MECÂNICO E APLICAÇÃO COM EQUIPAMENTO DE MISTURA E PROJEÇÃO DE 1,5 M3/H DE ARGAMASSA EM PANOS CEGOS DE FACHADA (SEM PRESENÇA DE VÃOS), ESPESSURA DE 35 MM. AF_06/2014 | M2 | 48,43
87801 | REVESTIMENTO E TRATAMENTO DE SUPERFICIES | EMBOÇO OU MASSA ÚNICA EM ARGAMASSA TRAÇO 1:2:8, PREPARO MECÂNICO COM BETONEIRA 400 L, APLICADA MANUALMENTE EM PANOS CEGOS DE FACHADA (SEM PRESENÇA DE VÃOS), ESPESSURA DE 45 MM. AF_06/2014 | M2 | 39,36
87803 | REVESTIMENTO E TRATAMENTO DE SUPERFICIES | EMBOÇO OU MASSA ÚNICA EM ARGAMASSA TRAÇO 1:2:8, PREPARO MANUAL, APLICADA MANUALMENTE EM PANOS CEGOS DE FACHADA (SEM PRESENÇA DE VÃOS), ESPESSURA DE 45 MM. AF_06/2014 | M2 | 44,95
87804 | REVESTIMENTO E TRATAMENTO DE SUPERFICIES | EMBOÇO OU MASSA ÚNICA EM ARGAMASSA INDUSTRIALIZADA, PREPARO MECÂNICO E APLICAÇÃO COM EQUIPAMENTO DE MISTURA E PROJEÇÃO DE 1,5 M3/H DE ARGAMASSA EM PANOS CEGOS DE FACHADA (SEM PRESENÇA DE VÃOS), ESPESSURA DE 45 MM. AF_06/2014 | M2 | 60,00
87805 | REVESTIMENTO E TRATAMENTO DE SUPERFICIES | EMBOÇO OU MASSA ÚNICA EM ARGAMASSA TRAÇO 1:2:8, PREPARO MECÂNICO COM BETONEIRA 400 L, APLICADA MANUALMENTE EM PANOS CEGOS DE FACHADA (SEM PRESENÇA DE VÃOS), ESPESSURA MAIOR OU IGUAL A 50 MM. AF_06/2014 | M2 | 45,84
87807 | REVESTIMENTO E TRATAMENTO DE SUPERFICIES | EMBOÇO OU MASSA ÚNICA EM ARGAMASSA TRAÇO 1:2:8, PREPARO MANUAL, APLICADA MANUALMENTE EM PANOS CEGOS DE FACHADA (SEM PRESENÇA DE VÃOS), ESPESSURA MAIOR OU IGUAL A 50 MM. AF_06/2014 | M2 | 52,00
87808 | REVESTIMENTO E TRATAMENTO DE SUPERFICIES | EMBOÇO OU MASSA ÚNICA EM ARGAMASSA INDUSTRIALIZADA, PREPARO MECÂNICO E APLICAÇÃO COM EQUIPAMENTO DE MISTURA E PROJEÇÃO DE 1,5 M3/H DE ARGAMASSA EM PANOS CEGOS DE FACHADA (SEM PRESENÇA DE VÃOS), ESPESSURA MAIOR OU IGUAL A 50 MM. AF_06/2014 | M2 | 65,37
87809 | REVESTIMENTO E TRATAMENTO DE SUPERFICIES | EMBOÇO OU MASSA ÚNICA EM ARGAMASSA TRAÇO 1:2:8, PREPARO MECÂNICO COM BETONEIRA 400 L, APLICADA MANUALMENTE EM SUPERFÍCIES EXTERNAS DA SACADA, ESPESSURA DE 25 MM, SEM USO DE TELA METÁLICA DE REFORÇO CONTRA FISSURAÇÃO. AF_06/2014 | M2 | 73,19
87811 | REVESTIMENTO E TRATAMENTO DE SUPERFICIES | EMBOÇO OU MASSA ÚNICA EM ARGAMASSA TRAÇO 1:2:8, PREPARO MANUAL, APLICADA MANUALMENTE EM SUPERFÍCIES EXTERNAS DA SACADA, ESPESSURA DE 25 MM, SEM USO DE TELA METÁLICA DE REFORÇO CONTRA FISSURAÇÃO. AF_06/2014 | M2 | 76,51
87812 | REVESTIMENTO E TRATAMENTO DE SUPERFICIES | EMBOÇO OU MASSA ÚNICA EM ARGAMASSA INDUSTRIALIZADA, PREPARO MECÂNICO E APLICAÇÃO COM EQUIPAMENTO DE MISTURA E PROJEÇÃO DE 1,5 M3/H EM SUPERFÍCIES EXTERNAS DA SACADA, ESPESSURA 25 MM, SEM USO DE TELA METÁLICA. AF_06/2014 | M2 | 82,83
87813 | REVESTIMENTO E TRATAMENTO DE SUPERFICIES | EMBOÇO OU MASSA ÚNICA EM ARGAMASSA TRAÇO 1:2:8, PREPARO MECÂNICO COM BETONEIRA 400 L, APLICADA MANUALMENTE EM SUPERFÍCIES EXTERNAS DA SACADA, ESPESSURA DE 35 MM, SEM USO DE TELA METÁLICA DE REFORÇO CONTRA FISSURAÇÃO. AF_06/2014 | M2 | 79,46
87815 | REVESTIMENTO E TRATAMENTO DE SUPERFICIES | EMBOÇO OU MASSA ÚNICA EM ARGAMASSA TRAÇO 1:2:8, PREPARO MANUAL, APLICADA MANUALMENTE EM SUPERFÍCIES EXTERNAS DA SACADA, ESPESSURA DE 35 MM, SEM USO DE TELA METÁLICA DE REFORÇO CONTRA FISSURAÇÃO. AF_06/2014 | M2 | 83,92
87816 | REVESTIMENTO E TRATAMENTO DE SUPERFICIES | EMBOÇO OU MASSA ÚNICA EM ARGAMASSA INDUSTRIALIZADA, PREPARO MECÂNICO E APLICAÇÃO COM EQUIPAMENTO DE MISTURA E PROJEÇÃO DE 1,5 M3/H EM SUPERFÍCIES EXTERNAS DA SACADA, ESPESSURA 35 MM, SEM USO DE TELA METÁLICA. AF_06/2014 | M2 | 94,40
87817 | REVESTIMENTO E TRATAMENTO DE SUPERFICIES | EMBOÇO OU MASSA ÚNICA EM ARGAMASSA TRAÇO 1:2:8, PREPARO MECÂNICO COM BETONEIRA 400 L, APLICADA MANUALMENTE EM SUPERFÍCIES EXTERNAS DA SACADA, ESPESSURA DE 45 MM, SEM USO DE TELA METÁLICA DE REFORÇO CONTRA FISSURAÇÃO. AF_06/2014 | M2 | 85,32
87819 | REVESTIMENTO E TRATAMENTO DE SUPERFICIES | EMBOÇO OU MASSA ÚNICA EM ARGAMASSA TRAÇO 1:2:8, PREPARO MANUAL, APLICADA MANUALMENTE EM SUPERFÍCIES EXTERNAS DA SACADA, ESPESSURA DE 45 MM, SEM USO DE TELA METÁLICA DE REFORÇO CONTRA FISSURAÇÃO. AF_06/2014 | M2 | 90,91
87820 | REVESTIMENTO E TRATAMENTO DE SUPERFICIES | EMBOÇO OU MASSA ÚNICA EM ARGAMASSA INDUSTRIALIZADA, PREPARO MECÂNICO E APLICAÇÃO COM EQUIPAMENTO DE MISTURA E PROJEÇÃO DE 1,5 M3/H EM SUPERFÍCIES EXTERNAS DA SACADA, ESPESSURA 45 MM, SEM USO DE TELA METÁLICA. AF_06/2014 | M2 | 105,96
87821 | REVESTIMENTO E TRATAMENTO DE SUPERFICIES | EMBOÇO OU MASSA ÚNICA EM ARGAMASSA TRAÇO 1:2:8, PREPARO MECÂNICO COM BETONEIRA 400 L, APLICADA MANUALMENTE EM SUPERFÍCIES EXTERNAS DA SACADA, ESPESSURA MAIOR OU IGUAL A 50 MM, SEM USO DE TELA METÁLICA DE REFORÇO CONTRA FISSURAÇÃO. AF_06/2014 | M2 | 125,54
87823 | REVESTIMENTO E TRATAMENTO DE SUPERFICIES | EMBOÇO OU MASSA ÚNICA EM ARGAMASSA TRAÇO 1:2:8, PREPARO MANUAL, APLICADA MANUALMENTE EM SUPERFÍCIES EXTERNAS DA SACADA, ESPESSURA MAIOR OU IGUAL A 50 MM, SEM USO DE TELA METÁLICA DE REFORÇO CONTRA FISSURAÇÃO. AF_06/2014 | M2 | 131,70
87824 | REVESTIMENTO E TRATAMENTO DE SUPERFICIES | EMBOÇO OU MASSA ÚNICA EM ARGAMASSA INDUSTRIALIZADA, PREPARO MECÂNICO E APLICAÇÃO COM EQUIPAMENTO DE MISTURA E PROJEÇÃO DE 1,5 M3/H EM SUPERFÍCIES EXTERNAS DA SACADA, ESPESSURA MAIOR OU IGUAL A 50 MM, SEM USO DE TELA METÁLICA. AF_06/2014 | M2 | 144,65
87825 | REVESTIMENTO E TRATAMENTO DE SUPERFICIES | EMBOÇO OU MASSA ÚNICA EM ARGAMASSA TRAÇO 1:2:8, PREPARO MECÂNICO COM BETONEIRA 400 L, APLICADA MANUALMENTE NAS PAREDES INTERNAS DA SACADA, ESPESSURA DE 25 MM, SEM USO DE TELA METÁLICA DE REFORÇO CONTRA FISSURAÇÃO. AF_06/2014 | M2 | 55,97
87827 | REVESTIMENTO E TRATAMENTO DE SUPERFICIES | EMBOÇO OU MASSA ÚNICA EM ARGAMASSA TRAÇO 1:2:8, PREPARO MANUAL, APLICADA MANUALMENTE NAS PAREDES INTERNAS DA SACADA, ESPESSURA DE 25 MM, SEM USO DE TELA METÁLICA DE REFORÇO CONTRA FISSURAÇÃO. AF_06/2014 | M2 | 60,04
87828 | REVESTIMENTO E TRATAMENTO DE SUPERFICIES | EMBOÇO OU MASSA ÚNICA EM ARGAMASSA INDUSTRIALIZADA, PREPARO MECÂNICO E APLICAÇÃO COM EQUIPAMENTO DE MISTURA E PROJEÇÃO DE 1,5 M3/H NAS PAREDES INTERNAS DA SACADA, ESPESSURA 25 MM, SEM USO DE TELA METÁLICA. AF_06/2014 | M2 | 69,53
87829 | REVESTIMENTO E TRATAMENTO DE SUPERFICIES | EMBOÇO OU MASSA ÚNICA EM ARGAMASSA TRAÇO 1:2:8, PREPARO MECÂNICO COM BETONEIRA 400 L, APLICADA MANUALMENTE NAS PAREDES INTERNAS DA SACADA, ESPESSURA DE 35 MM, SEM USO DE TELA METÁLICA DE REFORÇO CONTRA FISSURAÇÃO. AF_06/2014 | M2 | 62,90
87831 | REVESTIMENTO E TRATAMENTO DE SUPERFICIES | EMBOÇO OU MASSA ÚNICA EM ARGAMASSA TRAÇO 1:2:8, PREPARO MANUAL, APLICADA MANUALMENTE NAS PAREDES INTERNAS DA SACADA, ESPESSURA DE 35 MM, SEM USO DE TELA METÁLICA DE REFORÇO CONTRA FISSURAÇÃO. AF_06/2014 | M2 | 68,35
87832 | REVESTIMENTO E TRATAMENTO DE SUPERFICIES | EMBOÇO OU MASSA ÚNICA EM ARGAMASSA INDUSTRIALIZADA, PREPARO MECÂNICO E APLICAÇÃO COM EQUIPAMENTO DE MISTURA E PROJEÇÃO DE 1,5 M3/H DE ARGAMASSA NAS PAREDES INTERNAS DA SACADA, ESPESSURA 35 MM, SEM USO DE TELA METÁLICA. AF_06/2014 | M2 | 82,89
87834 | REVESTIMENTO E TRATAMENTO DE SUPERFICIES | REVESTIMENTO DECORATIVO MONOCAMADA APLICADO MANUALMENTE EM PANOS CEGOS DA FACHADA DE UM EDIFÍCIO DE ESTRUTURA CONVENCIONAL, COM ACABAMENTO RASPADO. AF_06/2014 | M2 | 120,02
87835 | REVESTIMENTO E TRATAMENTO DE SUPERFICIES | REVESTIMENTO DECORATIVO MONOCAMADA APLICADO MANUALMENTE EM PANOS CEGOS DA FACHADA DE UM EDIFÍCIO DE ALVENARIA ESTRUTURAL, COM ACABAMENTO RASPADO. AF_06/2014 | M2 | 82,14
87836 | REVESTIMENTO E TRATAMENTO DE SUPERFICIES | REVESTIMENTO DECORATIVO MONOCAMADA APLICADO COM EQUIPAMENTO DE PROJEÇÃO EM PANOS CEGOS DA FACHADA DE UM EDIFÍCIO DE ESTRUTURA CONVENCIONAL, COM ACABAMENTO RASPADO. AF_06/2014 | M2 | 112,60
87837 | REVESTIMENTO E TRATAMENTO DE SUPERFICIES | REVESTIMENTO DECORATIVO MONOCAMADA APLICADO COM EQUIPAMENTO DE PROJEÇÃO EM PANOS CEGOS DA FACHADA DE UM EDIFÍCIO DE ALVENARIA ESTRUTURAL, COM ACABAMENTO RASPADO. AF_06/2014 | M2 | 75,58
87838 | REVESTIMENTO E TRATAMENTO DE SUPERFICIES | REVESTIMENTO DECORATIVO MONOCAMADA APLICADO MANUALMENTE EM PANOS DA FACHADA COM PRESENÇA DE VÃOS, DE UM EDIFÍCIO DE ESTRUTURA CONVENCIONAL E ACABAMENTO RASPADO. AF_06/2014 | M2 | 127,31
87839 | REVESTIMENTO E TRATAMENTO DE SUPERFICIES | REVESTIMENTO DECORATIVO MONOCAMADA APLICADO MANUALMENTE EM PANOS DA FACHADA COM PRESENÇA DE VÃOS, DE UM EDIFÍCIO DE ALVENARIA ESTRUTURAL E ACABAMENTO RASPADO. AF_06/2014 | M2 | 87,33
87840 | REVESTIMENTO E TRATAMENTO DE SUPERFICIES | REVESTIMENTO DECORATIVO MONOCAMADA APLICADO COM EQUIPAMENTO DE PROJEÇÃO EM PANOS DA FACHADA COM PRESENÇA DE VÃOS, DE UM EDIFÍCIO DE ESTRUTURA CONVENCIONAL E ACABAMENTO RASPADO. AF_06/2014 | M2 | 118,22
87841 | REVESTIMENTO E TRATAMENTO DE SUPERFICIES | REVESTIMENTO DECORATIVO MONOCAMADA APLICADO COM EQUIPAMENTO DE PROJEÇÃO EM PANOS DA FACHADA COM PRESENÇA DE VÃOS, DE UM EDIFÍCIO DE ALVENARIA ESTRUTURAL E ACABAMENTO RASPADO. AF_06/2014 | M2 | 79,09
87842 | REVESTIMENTO E TRATAMENTO DE SUPERFICIES | REVESTIMENTO DECORATIVO MONOCAMADA APLICADO MANUALMENTE EM SUPERFÍCIES EXTERNAS DA SACADA DE UM EDIFÍCIO DE ESTRUTURA CONVENCIONAL E ACABAMENTO RASPADO. AF_06/2014 | M2 | 127,11
87843 | REVESTIMENTO E TRATAMENTO DE SUPERFICIES | REVESTIMENTO DECORATIVO MONOCAMADA APLICADO MANUALMENTE EM SUPERFÍCIES EXTERNAS DA SACADA DE UM EDIFÍCIO DE ALVENARIA ESTRUTURAL E ACABAMENTO RASPADO. AF_06/2014 | M2 | 96,02
87844 | REVESTIMENTO E TRATAMENTO DE SUPERFICIES | REVESTIMENTO DECORATIVO MONOCAMADA APLICADO COM EQUIPAMENTO DE PROJEÇÃO EM SUPERFÍCIES EXTERNAS DA SACADA DE UM EDIFÍCIO DE ESTRUTURA CONVENCIONAL E ACABAMENTO RASPADO. AF_06/2014 | M2 | 113,60
87845 | REVESTIMENTO E TRATAMENTO DE SUPERFICIES | REVESTIMENTO DECORATIVO MONOCAMADA APLICADO COM EQUIPAMENTO DE PROJEÇÃO EM SUPERFÍCIES EXTERNAS DA SACADA DE UM EDIFÍCIO DE ALVENARIA ESTRUTURAL E ACABAMENTO RASPADO. AF_06/2014 | M2 | 83,40
87846 | REVESTIMENTO E TRATAMENTO DE SUPERFICIES | REVESTIMENTO DECORATIVO MONOCAMADA APLICADO MANUALMENTE EM PANOS CEGOS DA FACHADA DE UM EDIFÍCIO DE ESTRUTURA CONVENCIONAL, COM ACABAMENTO TRAVERTINO. AF_06/2014 | M2 | 130,80
87847 | REVESTIMENTO E TRATAMENTO DE SUPERFICIES | REVESTIMENTO DECORATIVO MONOCAMADA APLICADO MANUALMENTE EM PANOS CEGOS DA FACHADA DE UM EDIFÍCIO DE ALVENARIA ESTRUTURAL, COM ACABAMENTO TRAVERTINO. AF_06/2014 | M2 | 92,92
87848 | REVESTIMENTO E TRATAMENTO DE SUPERFICIES | REVESTIMENTO DECORATIVO MONOCAMADA APLICADO COM EQUIPAMENTO DE PROJEÇÃO EM PANOS CEGOS DA FACHADA DE UM EDIFÍCIO DE ESTRUTURA CONVENCIONAL, COM ACABAMENTO TRAVERTINO. AF_06/2014 | M2 | 122,03
87849 | REVESTIMENTO E TRATAMENTO DE SUPERFICIES | REVESTIMENTO DECORATIVO MONOCAMADA APLICADO COM EQUIPAMENTO DE PROJEÇÃO EM PANOS CEGOS DA FACHADA DE UM EDIFÍCIO DE ALVENARIA ESTRUTURAL, COM ACABAMENTO TRAVERTINO. AF_06/2014 | M2 | 85,02
87850 | REVESTIMENTO E TRATAMENTO DE SUPERFICIES | REVESTIMENTO DECORATIVO MONOCAMADA APLICADO MANUALMENTE EM PANOS DA FACHADA COM PRESENÇA DE VÃOS, DE UM EDIFÍCIO DE ESTRUTURA CONVENCIONAL E ACABAMENTO TRAVERTINO. AF_06/2014 | M2 | 138,11
87851 | REVESTIMENTO E TRATAMENTO DE SUPERFICIES | REVESTIMENTO DECORATIVO MONOCAMADA APLICADO MANUALMENTE EM PANOS DA FACHADA COM PRESENÇA DE VÃOS, DE UM EDIFÍCIO DE ALVENARIA ESTRUTURAL E ACABAMENTO TRAVERTINO. AF_06/2014 | M2 | 98,13
87852 | REVESTIMENTO E TRATAMENTO DE SUPERFICIES | REVESTIMENTO DECORATIVO MONOCAMADA APLICADO COM EQUIPAMENTO DE PROJEÇÃO EM PANOS DA FACHADA COM PRESENÇA DE VÃOS, DE UM EDIFÍCIO DE ESTRUTURA CONVENCIONAL E ACABAMENTO TRAVERTINO. AF_06/2014 | M2 | 127,63
87853 | REVESTIMENTO E TRATAMENTO DE SUPERFICIES | REVESTIMENTO DECORATIVO MONOCAMADA APLICADO COM EQUIPAMENTO DE PROJEÇÃO EM PANOS DA FACHADA COM PRESENÇA DE VÃOS, DE UM EDIFÍCIO DE ALVENARIA ESTRUTURAL E ACABAMENTO TRAVERTINO. AF_06/2014 | M2 | 88,50
87854 | REVESTIMENTO E TRATAMENTO DE SUPERFICIES | REVESTIMENTO DECORATIVO MONOCAMADA APLICADO MANUALMENTE EM SUPERFÍCIES EXTERNAS DA SACADA DE UM EDIFÍCIO DE ESTRUTURA CONVENCIONAL E ACABAMENTO TRAVERTINO. AF_06/2014 | M2 | 137,89
87855 | REVESTIMENTO E TRATAMENTO DE SUPERFICIES | REVESTIMENTO DECORATIVO MONOCAMADA APLICADO MANUALMENTE EM SUPERFÍCIES EXTERNAS DA SACADA DE UM EDIFÍCIO DE ALVENARIA ESTRUTURAL E ACABAMENTO TRAVERTINO. AF_06/2014 | M2 | 106,82
87856 | REVESTIMENTO E TRATAMENTO DE SUPERFICIES | REVESTIMENTO DECORATIVO MONOCAMADA APLICADO COM EQUIPAMENTO DE PROJEÇÃO EM SUPERFÍCIES EXTERNAS DA SACADA DE UM EDIFÍCIO DE ESTRUTURA CONVENCIONAL E ACABAMENTO TRAVERTINO. AF_06/2014 | M2 | 123,03
87857 | REVESTIMENTO E TRATAMENTO DE SUPERFICIES | REVESTIMENTO DECORATIVO MONOCAMADA APLICADO COM EQUIPAMENTO DE PROJEÇÃO EM SUPERFÍCIES EXTERNAS DA SACADA DE UM EDIFÍCIO DE ALVENARIA ESTRUTURAL E ACABAMENTO TRAVERTINO. AF_06/2014 | M2 | 92,81
87858 | REVESTIMENTO E TRATAMENTO DE SUPERFICIES | REVESTIMENTO DECORATIVO MONOCAMADA APLICADO MANUALMENTE NAS PAREDES INTERNAS DA SACADA COM ACABAMENTO RASPADO. AF_06/2014 | M2 | 91,24
87859 | REVESTIMENTO E TRATAMENTO DE SUPERFICIES | REVESTIMENTO DECORATIVO MONOCAMADA APLICADO MANUALMENTE NAS PAREDES INTERNAS DA SACADA COM ACABAMENTO TRAVERTINO. AF_06/2014 | M2 | 107,47
89048 | REVESTIMENTO E TRATAMENTO DE SUPERFICIES | (COMPOSIÇÃO REPRESENTATIVA) DO SERVIÇO DE EMBOÇO/MASSA ÚNICA, TRAÇO 1:2:8, PREPARO MECÂNICO, COM BETONEIRA DE 400L, EM PAREDES DE AMBIENTES INTERNOS, COM EXECUÇÃO DE TALISCAS, PARA EDIFICAÇÃO HABITACIONAL MULTIFAMILIAR (PRÉDIO). AF_11/2014 | M2 | 25,91
89049 | REVESTIMENTO E TRATAMENTO DE SUPERFICIES | (COMPOSIÇÃO REPRESENTATIVA) DO SERVIÇO DE APLICAÇÃO MANUAL DE GESSO DESEMPENADO (SEM TALISCAS) EM TETO, ESPESSURA 0,5 CM, PARA EDIFICAÇÃO HABITACIONAL MULTIFAMILIAR (PRÉDIO). AF_11/2014 | M2 | 19,61
89173 | REVESTIMENTO E TRATAMENTO DE SUPERFICIES | (COMPOSIÇÃO REPRESENTATIVA) DO SERVIÇO DE EMBOÇO/MASSA ÚNICA, APLICADO MANUALMENTE, TRAÇO 1:2:8, EM BETONEIRA DE 400L, PAREDES INTERNAS, COM EXECUÇÃO DE TALISCAS, EDIFICAÇÃO HABITACIONAL UNIFAMILIAR (CASAS) E EDIFICAÇÃO PÚBLICA PADRÃO. AF_12/2014 | M2 | 25,39
90406 | REVESTIMENTO E TRATAMENTO DE SUPERFICIES | MASSA ÚNICA, PARA RECEBIMENTO DE PINTURA, EM ARGAMASSA TRAÇO 1:2:8, PREPARO MECÂNICO COM BETONEIRA 400L, APLICADA MANUALMENTE EM TETO, ESPESSURA DE 20MM, COM EXECUÇÃO DE TALISCAS. AF_03/2015 | M2 | 34,87
90407 | REVESTIMENTO E TRATAMENTO DE SUPERFICIES | MASSA ÚNICA, PARA RECEBIMENTO DE PINTURA, EM ARGAMASSA TRAÇO 1:2:8, PREPARO MANUAL, APLICADA MANUALMENTE EM TETO, ESPESSURA DE 20MM, COM EXECUÇÃO DE TALISCAS. AF_03/2015 | M2 | 39,14
90408 | REVESTIMENTO E TRATAMENTO DE SUPERFICIES | MASSA ÚNICA, PARA RECEBIMENTO DE PINTURA, EM ARGAMASSA TRAÇO 1:2:8, PREPARO MECÂNICO COM BETONEIRA 400L, APLICADA MANUALMENTE EM TETO, ESPESSURA DE 10MM, COM EXECUÇÃO DE TALISCAS. AF_03/2015 | M2 | 26,18
90409 | REVESTIMENTO E TRATAMENTO DE SUPERFICIES | MASSA ÚNICA, PARA RECEBIMENTO DE PINTURA, EM ARGAMASSA TRAÇO 1:2:8, PREPARO MANUAL, APLICADA MANUALMENTE EM TETO, ESPESSURA DE 10MM, COM EXECUÇÃO DE TALISCAS. AF_03/2015 | M2 | 28,59
5998 | REVESTIMENTO E TRATAMENTO DE SUPERFICIES | PASTA DE CIMENTO PORTLAND, ESPESSURA 1MM | M2 | 0,77
84084 | REVESTIMENTO E TRATAMENTO DE SUPERFICIES | APICOAMENTO MANUAL DE SUPERFICIE DE CONCRETO | M2 | 7,26
87242 | REVESTIMENTO E TRATAMENTO DE SUPERFICIES | REVESTIMENTO CERÂMICO PARA PAREDES EXTERNAS EM PASTILHAS DE PORCELANA 5 X 5 CM (PLACAS DE 30 X 30 CM), ALINHADAS A PRUMO, APLICADO EM PANOS COM VÃOS. AF_06/2014 | M2 | 179,06
87243 | REVESTIMENTO E TRATAMENTO DE SUPERFICIES | REVESTIMENTO CERÂMICO PARA PAREDES EXTERNAS EM PASTILHAS DE PORCELANA 5 X 5 CM (PLACAS DE 30 X 30 CM), ALINHADAS A PRUMO, APLICADO EM PANOS SEM VÃOS. AF_06/2014 | M2 | 163,08
87244 | REVESTIMENTO E TRATAMENTO DE SUPERFICIES | REVESTIMENTO CERÂMICO PARA PAREDES EXTERNAS EM PASTILHAS DE PORCELANA 5 X 5 CM (PLACAS DE 30 X 30 CM), ALINHADAS A PRUMO, APLICADO EM SUPERFÍCIES EXTERNAS DA SACADA. AF_06/2014 | M2 | 174,53
87245 | REVESTIMENTO E TRATAMENTO DE SUPERFICIES | REVESTIMENTO CERÂMICO PARA PAREDES EXTERNAS EM PASTILHAS DE PORCELANA 5 X 5 CM (PLACAS DE 30 X 30 CM), ALINHADAS A PRUMO, APLICADO EM SUPERFÍCIES INTERNAS DA SACADA. AF_06/2014 | M2 | 210,13
87264 | REVESTIMENTO E TRATAMENTO DE SUPERFICIES | REVESTIMENTO CERÂMICO PARA PAREDES INTERNAS COM PLACAS TIPO ESMALTADA EXTRA DE DIMENSÕES 20X20 CM APLICADAS EM AMBIENTES DE ÁREA MENOR QUE 5 M² NA ALTURA INTEIRA DAS PAREDES. AF_06/2014 | M2 | 47,69
87265 | REVESTIMENTO E TRATAMENTO DE SUPERFICIES | REVESTIMENTO CERÂMICO PARA PAREDES INTERNAS COM PLACAS TIPO ESMALTADA EXTRA DE DIMENSÕES 20X20 CM APLICADAS EM AMBIENTES DE ÁREA MAIOR QUE 5 M² NA ALTURA INTEIRA DAS PAREDES. AF_06/2014 | M2 | 40,48
87266 | REVESTIMENTO E TRATAMENTO DE SUPERFICIES | REVESTIMENTO CERÂMICO PARA PAREDES INTERNAS COM PLACAS TIPO ESMALTADA EXTRA DE DIMENSÕES 20X20 CM APLICADAS EM AMBIENTES DE ÁREA MENOR QUE 5 M² A MEIA ALTURA DAS PAREDES. AF_06/2014 | M2 | 50,29
87267 | REVESTIMENTO E TRATAMENTO DE SUPERFICIES | REVESTIMENTO CERÂMICO PARA PAREDES INTERNAS COM PLACAS TIPO ESMALTADA EXTRA DE DIMENSÕES 20X20 CM APLICADAS EM AMBIENTES DE ÁREA MAIOR QUE 5 M² A MEIA ALTURA DAS PAREDES. AF_06/2014 | M2 | 47,04
87268 | REVESTIMENTO E TRATAMENTO DE SUPERFICIES | REVESTIMENTO CERÂMICO PARA PAREDES INTERNAS COM PLACAS TIPO ESMALTADA EXTRA DE DIMENSÕES 25X35 CM APLICADAS EM AMBIENTES DE ÁREA MENOR QUE 5 M² NA ALTURA INTEIRA DAS PAREDES. AF_06/2014 | M2 | 52,08
87269 | REVESTIMENTO E TRATAMENTO DE SUPERFICIES | REVESTIMENTO CERÂMICO PARA PAREDES INTERNAS COM PLACAS TIPO ESMALTADA EXTRA DE DIMENSÕES 25X35 CM APLICADAS EM AMBIENTES DE ÁREA MAIOR QUE 5 M² NA ALTURA INTEIRA DAS PAREDES. AF_06/2014 | M2 | 44,22
87270 | REVESTIMENTO E TRATAMENTO DE SUPERFICIES | REVESTIMENTO CERÂMICO PARA PAREDES INTERNAS COM PLACAS TIPO ESMALTADA EXTRA DE DIMENSÕES 25X35 CM APLICADAS EM AMBIENTES DE ÁREA MENOR QUE 5 M² A MEIA ALTURA DAS PAREDES. AF_06/2014 | M2 | 54,26
87271 | REVESTIMENTO E TRATAMENTO DE SUPERFICIES | REVESTIMENTO CERÂMICO PARA PAREDES INTERNAS COM PLACAS TIPO ESMALTADA EXTRA DE DIMENSÕES 25X35 CM APLICADAS EM AMBIENTES DE ÁREA MAIOR QUE 5 M² A MEIA ALTURA DAS PAREDES. AF_06/2014 | M2 | 50,59
87272 | REVESTIMENTO E TRATAMENTO DE SUPERFICIES | REVESTIMENTO CERÂMICO PARA PAREDES INTERNAS COM PLACAS TIPO ESMALTADA EXTRA DE DIMENSÕES 33X45 CM APLICADAS EM AMBIENTES DE ÁREA MENOR QUE 5 M² NA ALTURA INTEIRA DAS PAREDES. AF_06/2014 | M2 | 55,95
87273 | REVESTIMENTO E TRATAMENTO DE SUPERFICIES | REVESTIMENTO CERÂMICO PARA PAREDES INTERNAS COM PLACAS TIPO ESMALTADA EXTRA DE DIMENSÕES 33X45 CM APLICADAS EM AMBIENTES DE ÁREA MAIOR QUE 5 M² NA ALTURA INTEIRA DAS PAREDES. AF_06/2014 | M2 | 46,32
87274 | REVESTIMENTO E TRATAMENTO DE SUPERFICIES | REVESTIMENTO CERÂMICO PARA PAREDES INTERNAS COM PLACAS TIPO ESMALTADA EXTRA DE DIMENSÕES 33X45 CM APLICADAS EM AMBIENTES DE ÁREA MENOR QUE 5 M² A MEIA ALTURA DAS PAREDES. AF_06/2014 | M2 | 57,48
87275 | REVESTIMENTO E TRATAMENTO DE SUPERFICIES | REVESTIMENTO CERÂMICO PARA PAREDES INTERNAS COM PLACAS TIPO ESMALTADA EXTRA DE DIMENSÕES 33X45 CM APLICADAS EM AMBIENTES DE ÁREA MAIOR QUE 5 M² A MEIA ALTURA DAS PAREDES. AF_06/2014 | M2 | 54,18
88786 | REVESTIMENTO E TRATAMENTO DE SUPERFICIES | REVESTIMENTO CERÂMICO PARA PAREDES EXTERNAS EM PASTILHAS DE PORCELANA 2,5 X 2,5 CM (PLACAS DE 30 X 30 CM), ALINHADAS A PRUMO, APLICADO EM PANOS COM VÃOS. AF_10/2014 | M2 | 197,86
88787 | REVESTIMENTO E TRATAMENTO DE SUPERFICIES | REVESTIMENTO CERÂMICO PARA PAREDES EXTERNAS EM PASTILHAS DE PORCELANA 2,5 X 2,5 CM (PLACAS DE 30 X 30 CM), ALINHADAS A PRUMO, APLICADO EM PANOS SEM VÃOS. AF_10/2014 | M2 | 181,00
88788 | REVESTIMENTO E TRATAMENTO DE SUPERFICIES | REVESTIMENTO CERÂMICO PARA PAREDES EXTERNAS EM PASTILHAS DE PORCELANA 2,5 X 2,5 CM (PLACAS DE 30 X 30 CM), ALINHADAS A PRUMO, APLICADO EM SUPERFÍCIES EXTERNAS DA SACADA. AF_10/2014 | M2 | 192,45
88789 | REVESTIMENTO E TRATAMENTO DE SUPERFICIES | REVESTIMENTO CERÂMICO PARA PAREDES EXTERNAS EM PASTILHAS DE PORCELANA 2,5 X 2,5 CM (PLACAS DE 30 X 30 CM), ALINHADAS A PRUMO, APLICADO EM SUPERFÍCIES INTERNAS DA SACADA. AF_10/2014 | M2 | 231,05
89045 | REVESTIMENTO E TRATAMENTO DE SUPERFICIES | (COMPOSIÇÃO REPRESENTATIVA) DO SERVIÇO DE REVESTIMENTO CERÂMICO PARA AMBIENTES DE ÁREAS MOLHADAS, MEIA PAREDE OU PAREDE INTEIRA, COM PLACAS TIPO GRÊS OU SEMI-GRÊS, DIMENSÕES 20X20 CM, PARA EDIFICAÇÃO HABITACIONAL MULTIFAMILIAR (PRÉDIO). AF_11/2014 | M2 | 47,52
89170 | REVESTIMENTO E TRATAMENTO DE SUPERFICIES | (COMPOSIÇÃO REPRESENTATIVA) DO SERVIÇO DE REVESTIMENTO CERÂMICO PARA PAREDES INTERNAS, MEIA PAREDE, OU PAREDE INTEIRA, PLACAS GRÊS OU SEMI-GRÊS DE 20X20 CM, PARA EDIFICAÇÕES HABITACIONAIS UNIFAMILIAR (CASAS) E EDIFICAÇÕES PÚBLICAS PADRÃO. AF_11/2014 | M2 | 45,70
93392 | REVESTIMENTO E TRATAMENTO DE SUPERFICIES | REVESTIMENTO CERÂMICO PARA PAREDES INTERNAS COM PLACAS TIPO ESMALTADA PADRÃO POPULAR DE DIMENSÕES 20X20 CM APLICADAS EM AMBIENTES DE ÁREA MENOR QUE 5 M2 NA ALTURA INTEIRA DAS PAREDES. AF_06/2014 | M2 | 39,23
93393 | REVESTIMENTO E TRATAMENTO DE SUPERFICIES | REVESTIMENTO CERÂMICO PARA PAREDES INTERNAS COM PLACAS TIPO ESMALTADA PADRÃO POPULAR DE DIMENSÕES 20X20 CM APLICADAS EM AMBIENTES DE ÁREA MAIOR QUE 5 M2 NA ALTURA INTEIRA DAS PAREDES. AF_06/2014 | M2 | 32,09
93394 | REVESTIMENTO E TRATAMENTO DE SUPERFICIES | REVESTIMENTO CERÂMICO PARA PAREDES INTERNAS COM PLACAS TIPO ESMALTADA PADRÃO POPULAR DE DIMENSÕES 20X20 CM APLICADAS EM AMBIENTES DE ÁREA MENOR QUE 5 M2 A MEIA ALTURA DAS PAREDES. AF_06/2014 | M2 | 41,83
93395 | REVESTIMENTO E TRATAMENTO DE SUPERFICIES | REVESTIMENTO CERÂMICO PARA PAREDES INTERNAS COM PLACAS TIPO ESMALTADA PADRÃO POPULAR DE DIMENSÕES 20X20 CM APLICADAS EM AMBIENTES DE ÁREA MAIOR QUE 5 M2 A MEIA ALTURA DAS PAREDES. AF_06/2014 | M2 | 38,58
84088 | REVESTIMENTO E TRATAMENTO DE SUPERFICIES | PEITORIL EM MARMORE BRANCO, LARGURA DE 15CM, ASSENTADO COM ARGAMASSA TRACO 1:4 (CIMENTO E AREIA MEDIA), PREPARO MANUAL DA ARGAMASSA | M | 64,99
84089 | REVESTIMENTO E TRATAMENTO DE SUPERFICIES | PEITORIL EM MARMORE BRANCO, LARGURA DE 25CM, ASSENTADO COM ARGAMASSA TRACO 1:3 (CIMENTO E AREIA MEDIA), PREPARO MANUAL DA ARGAMASSA | M | 92,78
40675 | REVESTIMENTO E TRATAMENTO DE SUPERFICIES | ASSENTAMENTO DE PEITORIL COM ARGAMASSA DE CIMENTO COLANTE | M | 4,89
84093 | REVESTIMENTO E TRATAMENTO DE SUPERFICIES | TABEIRA DE MADEIRA LEI, 1A QUALIDADE, 2,5X30,0CM PARA BEIRAL DE TELHADO | M | 24,84
96112 | REVESTIMENTO E TRATAMENTO DE SUPERFICIES | FORRO EM MADEIRA PINUS, PARA AMBIENTES RESIDENCIAIS, INCLUSIVE ESTRUTURA DE FIXAÇÃO. AF_05/2017 | M2 | 94,81
96117 | REVESTIMENTO E TRATAMENTO DE SUPERFICIES | FORRO EM MADEIRA PINUS, PARA AMBIENTES COMERCIAIS, INCLUSIVE ESTRUTURA DE FIXAÇÃO. AF_05/2017 | M2 | 97,17
96122 | REVESTIMENTO E TRATAMENTO DE SUPERFICIES | ACABAMENTOS PARA FORRO (RODA-FORRO EM MADEIRA PINUS). AF_05/2017 | M | 20,96
96109 | REVESTIMENTO E TRATAMENTO DE SUPERFICIES | FORRO EM PLACAS DE GESSO, PARA AMBIENTES RESIDENCIAIS. AF_05/2017_P | M2 | 41,45
96110 | REVESTIMENTO E TRATAMENTO DE SUPERFICIES | FORRO EM DRYWALL, PARA AMBIENTES RESIDENCIAIS, INCLUSIVE ESTRUTURA DE FIXAÇÃO. AF_05/2017_P | M2 | 57,84
96113 | REVESTIMENTO E TRATAMENTO DE SUPERFICIES | FORRO EM PLACAS DE GESSO, PARA AMBIENTES COMERCIAIS. AF_05/2017_P | M2 | 36,67
96114 | REVESTIMENTO E TRATAMENTO DE SUPERFICIES | FORRO EM DRYWALL, PARA AMBIENTES COMERCIAIS, INCLUSIVE ESTRUTURA DE FIXAÇÃO. AF_05/2017_P | M2 | 57,65
96120 | REVESTIMENTO E TRATAMENTO DE SUPERFICIES | ACABAMENTOS PARA FORRO (MOLDURA DE GESSO). AF_05/2017 | M | 2,81
96123 | REVESTIMENTO E TRATAMENTO DE SUPERFICIES | ACABAMENTOS PARA FORRO (MOLDURA EM DRYWALL, COM LARGURA DE 15 CM). AF_05/2017_P | M | 24,35
96124 | REVESTIMENTO E TRATAMENTO DE SUPERFICIES | ACABAMENTOS PARA FORRO (SANCA DE GESSO, COM ALTURA DE 15 CM, MONTADA NA OBRA). AF_05/2017_P | M | 42,70
96115 | REVESTIMENTO E TRATAMENTO DE SUPERFICIES | FORRO DE FIBRA MINERAL, PARA AMBIENTES COMERCIAIS, INCLUSIVE ESTRUTURA DE FIXAÇÃO. AF_05/2017_P | M2 | 74,75
72200 | REVESTIMENTO E TRATAMENTO DE SUPERFICIES | REVESTIMENTO EM LAMINADO MELAMINICO TEXTURIZADO, ESPESSURA 0,8 MM, FIXADO COM COLA | M2 | 86,05
73807/1 | REVESTIMENTO E TRATAMENTO DE SUPERFICIES | CORRIMAO EM MARMORITE, LARGURA 15CM | M | 110,36
72201 | REVESTIMENTO E TRATAMENTO DE SUPERFICIES | RECOLOCACO DE FORROS EM REGUA DE PVC E PERFIS, CONSIDERANDO REAPROVEITAMENTO DO MATERIAL | M2 | 11,56
96111 | REVESTIMENTO E TRATAMENTO DE SUPERFICIES | FORRO EM RÉGUAS DE PVC, FRISADO, PARA AMBIENTES RESIDENCIAIS, INCLUSIVE ESTRUTURA DE FIXAÇÃO. AF_05/2017_P | M2 | 38,06
96116 | REVESTIMENTO E TRATAMENTO DE SUPERFICIES | FORRO EM RÉGUAS DE PVC, FRISADO, PARA AMBIENTES COMERCIAIS, INCLUSIVE ESTRUTURA DE FIXAÇÃO. AF_05/2017_P | M2 | 40,39
96121 | REVESTIMENTO E TRATAMENTO DE SUPERFICIES | ACABAMENTOS PARA FORRO (RODA-FORRO EM PERFIL METÁLICO E PLÁSTICO). AF_05/2017 | M | 8,38
96485 | REVESTIMENTO E TRATAMENTO DE SUPERFICIES | FORRO EM RÉGUAS DE PVC, LISO, PARA AMBIENTES RESIDENCIAIS, INCLUSIVE ESTRUTURA DE FIXAÇÃO. AF_05/2017_P | M2 | 43,68
96486 | REVESTIMENTO E TRATAMENTO DE SUPERFICIES | FORRO DE PVC, LISO, PARA AMBIENTES COMERCIAIS, INCLUSIVE ESTRUTURA DE FIXAÇÃO. AF_05/2017_P | M2 | 46,36
72198 | REVESTIMENTO E TRATAMENTO DE SUPERFICIES | ISOLAMENTO TERMICO COM ARGAMASSA TRACO 1:3 (CIMENTO E AREIA GROSSA NAO PENEIRADA), COM ADICAO DE PEROLAS DE ISOPOR, ESPESSURA 6CM, PREPARO MANUAL DA ARGAMASSA | M2 | 118,46
73833/1 | REVESTIMENTO E TRATAMENTO DE SUPERFICIES | ISOLAMENTO TERMICO COM MANTA DE LA DE VIDRO, ESPESSURA 2,5CM | M2 | 66,75
83730 | REVESTIMENTO E TRATAMENTO DE SUPERFICIES | REPARO ESTRUTURAL DE ESTRUTURAS DE CONCRETO COM ARGAMASSA POLIMERICA DE ALTO DESEMPENHO, E=2 CM | M2 | 184,37
83736 | REVESTIMENTO E TRATAMENTO DE SUPERFICIES | REPARO/COLAGEM DE ESTRUTURAS DE CONCRETO COM ADESIVO ESTRUTURAL A BASE DE EPOXI, E=2 MM | M2 | 175,92
91514 | REVESTIMENTO E TRATAMENTO DE SUPERFICIES | ESTUCAMENTO DE PANOS DE FACHADA SEM VÃOS DO SISTEMA DE PAREDES DE CONCRETO EM EDIFICAÇÕES DE MÚLTIPLOS PAVIMENTOS. AF_06/2015 | M2 | 6,11
91515 | REVESTIMENTO E TRATAMENTO DE SUPERFICIES | ESTUCAMENTO DE PANOS DE FACHADA COM VÃOS DO SISTEMA DE PAREDES DE CONCRETO EM EDIFICAÇÕES DE MÚLTIPLOS PAVIMENTOS. AF_06/2015 | M2 | 8,09
91516 | REVESTIMENTO E TRATAMENTO DE SUPERFICIES | ESTUCAMENTO DE SUPERFÍCIE EXTERNA DA SACADA DO SISTEMA DE PAREDES DE CONCRETO EM EDIFICAÇÕES DE MÚLTIPLOS PAVIMENTOS. AF_06/2015 | M2 | 11,82
91517 | REVESTIMENTO E TRATAMENTO DE SUPERFICIES | ESTUCAMENTO DE PANOS DE FACHADA SEM VÃOS DO SISTEMA DE PAREDES DE CONCRETO EM EDIFICAÇÕES DE PAVIMENTO ÚNICO. AF_06/2015 | M2 | 13,17
91519 | REVESTIMENTO E TRATAMENTO DE SUPERFICIES | ESTUCAMENTO DE PANOS DE FACHADA COM VÃOS DO SISTEMA DE PAREDES DE CONCRETO EM EDIFICAÇÕES DE PAVIMENTO ÚNICO. AF_06/2015 | M2 | 15,13
91520 | REVESTIMENTO E TRATAMENTO DE SUPERFICIES | ESTUCAMENTO DE DENSIDADE BAIXA NAS FACES INTERNAS DE PAREDES DO SISTEMA DE PAREDES DE CONCRETO. AF_06/2015 | M2 | 2,18
91522 | REVESTIMENTO E TRATAMENTO DE SUPERFICIES | ESTUCAMENTO, PARA QUALQUER REVESTIMENTO, EM TETO DO SISTEMA DE PAREDES DE CONCRETO. AF_06/2015 | M2 | 2,64
91525 | REVESTIMENTO E TRATAMENTO DE SUPERFICIES | ESTUCAMENTO DE DENSIDADE ALTA, NAS FACES INTERNAS DE PAREDES DO SISTEMA DE PAREDES DE CONCRETO. AF_06/2015 | M2 | 4,69
73548 | SERVICOS DIVERSOS | ARGAMASSA TRACO 1:3 (CIMENTO E AREIA), PREPARO MANUAL, INCLUSO ADITIVO IMPERMEABILIZANTE | M3 | 497,28
73549 | SERVICOS DIVERSOS | ARGAMASSA TRACO 1:4 (CIMENTO E AREIA), PREPARO MANUAL, INCLUSO ADITIVO IMPERMEABILIZANTE | M3 | 475,84
87280 | SERVICOS DIVERSOS | ARGAMASSA TRAÇO 1:7 (CIMENTO E AREIA MÉDIA) COM ADIÇÃO DE PLASTIFICANTE PARA EMBOÇO/MASSA ÚNICA/ASSENTAMENTO DE ALVENARIA DE VEDAÇÃO, PREPARO MECÂNICO COM BETONEIRA 400 L. AF_06/2014 | M3 | 283,26
87281 | SERVICOS DIVERSOS | ARGAMASSA TRAÇO 1:7 (CIMENTO E AREIA MÉDIA) COM ADIÇÃO DE PLASTIFICANTE PARA EMBOÇO/MASSA ÚNICA/ASSENTAMENTO DE ALVENARIA DE VEDAÇÃO, PREPARO MECÂNICO COM BETONEIRA 600 L. AF_06/2014 | M3 | 279,26
87283 | SERVICOS DIVERSOS | ARGAMASSA TRAÇO 1:6 (CIMENTO E AREIA MÉDIA) COM ADIÇÃO DE PLASTIFICANTE PARA EMBOÇO/MASSA ÚNICA/ASSENTAMENTO DE ALVENARIA DE VEDAÇÃO, PREPARO MECÂNICO COM BETONEIRA 400 L. AF_06/2014 | M3 | 305,64
87284 | SERVICOS DIVERSOS | ARGAMASSA TRAÇO 1:6 (CIMENTO E AREIA MÉDIA) COM ADIÇÃO DE PLASTIFICANTE PARA EMBOÇO/MASSA ÚNICA/ASSENTAMENTO DE ALVENARIA DE VEDAÇÃO, PREPARO MECÂNICO COM BETONEIRA 600 L. AF_06/2014 | M3 | 285,64
87286 | SERVICOS DIVERSOS | ARGAMASSA TRAÇO 1:1:6 (CIMENTO, CAL E AREIA MÉDIA) PARA EMBOÇO/MASSA ÚNICA/ASSENTAMENTO DE ALVENARIA DE VEDAÇÃO, PREPARO MECÂNICO COM BETONEIRA 400 L. AF_06/2014 | M3 | 240,79
87287 | SERVICOS DIVERSOS | ARGAMASSA TRAÇO 1:1:6 (CIMENTO, CAL E AREIA MÉDIA) PARA EMBOÇO/MASSA ÚNICA/ASSENTAMENTO DE ALVENARIA DE VEDAÇÃO, PREPARO MECÂNICO COM BETONEIRA 600 L. AF_06/2014 | M3 | 311,34
87289 | SERVICOS DIVERSOS | ARGAMASSA TRAÇO 1:1,5:7,5 (CIMENTO, CAL E AREIA MÉDIA) PARA EMBOÇO/MASSA ÚNICA/ASSENTAMENTO DE ALVENARIA DE VEDAÇÃO, PREPARO MECÂNICO COM BETONEIRA 400 L. AF_06/2014 | M3 | 292,59
87290 | SERVICOS DIVERSOS | ARGAMASSA TRAÇO 1:1,5:7,5 (CIMENTO, CAL E AREIA MÉDIA) PARA EMBOÇO/MASSA ÚNICA/ASSENTAMENTO DE ALVENARIA DE VEDAÇÃO, PREPARO MECÂNICO COM BETONEIRA 600 L. AF_06/2014 | M3 | 287,77
87292 | SERVICOS DIVERSOS | ARGAMASSA TRAÇO 1:2:8 (CIMENTO, CAL E AREIA MÉDIA) PARA EMBOÇO/MASSA ÚNICA/ASSENTAMENTO DE ALVENARIA DE VEDAÇÃO, PREPARO MECÂNICO COM BETONEIRA 400 L. AF_06/2014 | M3 | 294,89
87294 | SERVICOS DIVERSOS | ARGAMASSA TRAÇO 1:2:9 (CIMENTO, CAL E AREIA MÉDIA) PARA EMBOÇO/MASSA ÚNICA/ASSENTAMENTO DE ALVENARIA DE VEDAÇÃO, PREPARO MECÂNICO COM BETONEIRA 600 L. AF_06/2014 | M3 | 284,43
87295 | SERVICOS DIVERSOS | ARGAMASSA TRAÇO 1:3:12 (CIMENTO, CAL E AREIA MÉDIA) PARA EMBOÇO/MASSA ÚNICA/ASSENTAMENTO DE ALVENARIA DE VEDAÇÃO, PREPARO MECÂNICO COM BETONEIRA 400 L. AF_06/2014 | M3 | 285,12
87296 | SERVICOS DIVERSOS | ARGAMASSA TRAÇO 1:3:12 (CIMENTO, CAL E AREIA MÉDIA) PARA EMBOÇO/MASSA ÚNICA/ASSENTAMENTO DE ALVENARIA DE VEDAÇÃO, PREPARO MECÂNICO COM BETONEIRA 600 L. AF_06/2014 | M3 | 264,24
87298 | SERVICOS DIVERSOS | ARGAMASSA TRAÇO 1:3 (CIMENTO E AREIA MÉDIA) PARA CONTRAPISO, PREPARO MECÂNICO COM BETONEIRA 400 L. AF_06/2014 | M3 | 426,98
87299 | SERVICOS DIVERSOS | ARGAMASSA TRAÇO 1:3 (CIMENTO E AREIA MÉDIA) PARA CONTRAPISO, PREPARO MECÂNICO COM BETONEIRA 600 L. AF_06/2014 | M3 | 412,59
87301 | SERVICOS DIVERSOS | ARGAMASSA TRAÇO 1:4 (CIMENTO E AREIA MÉDIA) PARA CONTRAPISO, PREPARO MECÂNICO COM BETONEIRA 400 L. AF_06/2014 | M3 | 381,33
87302 | SERVICOS DIVERSOS | ARGAMASSA TRAÇO 1:4 (CIMENTO E AREIA MÉDIA) PARA CONTRAPISO, PREPARO MECÂNICO COM BETONEIRA 600 L. AF_06/2014 | M3 | 369,79
87304 | SERVICOS DIVERSOS | ARGAMASSA TRAÇO 1:5 (CIMENTO E AREIA MÉDIA) PARA CONTRAPISO, PREPARO MECÂNICO COM BETONEIRA 400 L. AF_06/2014 | M3 | 355,51
87305 | SERVICOS DIVERSOS | ARGAMASSA TRAÇO 1:5 (CIMENTO E AREIA MÉDIA) PARA CONTRAPISO, PREPARO MECÂNICO COM BETONEIRA 600 L. AF_06/2014 | M3 | 343,30
87307 | SERVICOS DIVERSOS | ARGAMASSA TRAÇO 1:6 (CIMENTO E AREIA MÉDIA) PARA CONTRAPISO, PREPARO MECÂNICO COM BETONEIRA 400 L. AF_06/2014 | M3 | 330,66
87308 | SERVICOS DIVERSOS | ARGAMASSA TRAÇO 1:6 (CIMENTO E AREIA MÉDIA) PARA CONTRAPISO, PREPARO MECÂNICO COM BETONEIRA 600 L. AF_06/2014 | M3 | 320,88
87310 | SERVICOS DIVERSOS | ARGAMASSA TRAÇO 1:5 (CIMENTO E AREIA GROSSA) PARA CHAPISCO CONVENCIONAL, PREPARO MECÂNICO COM BETONEIRA 400 L. AF_06/2014 | M3 | 277,95
87311 | SERVICOS DIVERSOS | ARGAMASSA TRAÇO 1:5 (CIMENTO E AREIA GROSSA) PARA CHAPISCO CONVENCIONAL, PREPARO MECÂNICO COM BETONEIRA 600 L. AF_06/2014 | M3 | 271,26
87313 | SERVICOS DIVERSOS | ARGAMASSA TRAÇO 1:3 (CIMENTO E AREIA GROSSA) PARA CHAPISCO CONVENCIONAL, PREPARO MECÂNICO COM BETONEIRA 400 L. AF_06/2014 | M3 | 331,83
87314 | SERVICOS DIVERSOS | ARGAMASSA TRAÇO 1:3 (CIMENTO E AREIA GROSSA) PARA CHAPISCO CONVENCIONAL, PREPARO MECÂNICO COM BETONEIRA 600 L. AF_06/2014 | M3 | 325,92
87316 | SERVICOS DIVERSOS | ARGAMASSA TRAÇO 1:4 (CIMENTO E AREIA GROSSA) PARA CHAPISCO CONVENCIONAL, PREPARO MECÂNICO COM BETONEIRA 400 L. AF_06/2014 | M3 | 304,67
87317 | SERVICOS DIVERSOS | ARGAMASSA TRAÇO 1:4 (CIMENTO E AREIA GROSSA) PARA CHAPISCO CONVENCIONAL, PREPARO MECÂNICO COM BETONEIRA 600 L. AF_06/2014 | M3 | 293,71
87319 | SERVICOS DIVERSOS | ARGAMASSA TRAÇO 1:5 (CIMENTO E AREIA GROSSA) COM ADIÇÃO DE EMULSÃO POLIMÉRICA PARA CHAPISCO ROLADO, PREPARO MECÂNICO COM BETONEIRA 400 L. AF_06/2014 | M3 | 1.867,96
87320 | SERVICOS DIVERSOS | ARGAMASSA TRAÇO 1:5 (CIMENTO E AREIA GROSSA) COM ADIÇÃO DE EMULSÃO POLIMÉRICA PARA CHAPISCO ROLADO, PREPARO MECÂNICO COM BETONEIRA 600 L. AF_06/2014 | M3 | 1.868,50
87322 | SERVICOS DIVERSOS | ARGAMASSA TRAÇO 1:3 (CIMENTO E AREIA GROSSA) COM ADIÇÃO DE EMULSÃO POLIMÉRICA PARA CHAPISCO ROLADO, PREPARO MECÂNICO COM BETONEIRA 400 L. AF_06/2014 | M3 | 1.925,60
87323 | SERVICOS DIVERSOS | ARGAMASSA TRAÇO 1:3 (CIMENTO E AREIA GROSSA) COM ADIÇÃO DE EMULSÃO POLIMÉRICA PARA CHAPISCO ROLADO, PREPARO MECÂNICO COM BETONEIRA 600 L. AF_06/2014 | M3 | 1.913,32
87325 | SERVICOS DIVERSOS | ARGAMASSA TRAÇO 1:4 (CIMENTO E AREIA GROSSA) COM ADIÇÃO DE EMULSÃO POLIMÉRICA PARA CHAPISCO ROLADO, PREPARO MECÂNICO COM BETONEIRA 400 L. AF_06/2014 | M3 | 1.892,41
87326 | SERVICOS DIVERSOS | ARGAMASSA TRAÇO 1:4 (CIMENTO E AREIA GROSSA) COM ADIÇÃO DE EMULSÃO POLIMÉRICA PARA CHAPISCO ROLADO, PREPARO MECÂNICO COM BETONEIRA 600 L. AF_06/2014 | M3 | 1.885,89
87327 | SERVICOS DIVERSOS | ARGAMASSA TRAÇO 1:7 (CIMENTO E AREIA MÉDIA) COM ADIÇÃO DE PLASTIFICANTE PARA EMBOÇO/MASSA ÚNICA/ASSENTAMENTO DE ALVENARIA DE VEDAÇÃO, PREPARO MECÂNICO COM MISTURADOR DE EIXO HORIZONTAL DE 300 KG. AF_06/2014 | M3 | 302,64
87328 | SERVICOS DIVERSOS | ARGAMASSA TRAÇO 1:7 (CIMENTO E AREIA MÉDIA) COM ADIÇÃO DE PLASTIFICANTE PARA EMBOÇO/MASSA ÚNICA/ASSENTAMENTO DE ALVENARIA DE VEDAÇÃO, PREPARO MECÂNICO COM MISTURADOR DE EIXO HORIZONTAL DE 600 KG. AF_06/2014 | M3 | 265,17
87329 | SERVICOS DIVERSOS | ARGAMASSA TRAÇO 1:6 (CIMENTO E AREIA MÉDIA) COM ADIÇÃO DE PLASTIFICANTE PARA EMBOÇO/MASSA ÚNICA/ASSENTAMENTO DE ALVENARIA DE VEDAÇÃO, PREPARO MECÂNICO COM MISTURADOR DE EIXO HORIZONTAL DE 300 KG. AF_06/2014 | M3 | 326,41
87330 | SERVICOS DIVERSOS | ARGAMASSA TRAÇO 1:6 (CIMENTO E AREIA MÉDIA) COM ADIÇÃO DE PLASTIFICANTE PARA EMBOÇO/MASSA ÚNICA/ASSENTAMENTO DE ALVENARIA DE VEDAÇÃO, PREPARO MECÂNICO COM MISTURADOR DE EIXO HORIZONTAL DE 600 KG. AF_06/2014 | M3 | 286,08
87331 | SERVICOS DIVERSOS | ARGAMASSA TRAÇO 1:1:6 (CIMENTO, CAL E AREIA MÉDIA) PARA EMBOÇO/MASSA ÚNICA/ASSENTAMENTO DE ALVENARIA DE VEDAÇÃO, PREPARO MECÂNICO COM MISTURADOR DE EIXO HORIZONTAL DE 300 KG. AF_06/2014 | M3 | 335,01
87332 | SERVICOS DIVERSOS | ARGAMASSA TRAÇO 1:1:6 (CIMENTO, CAL E AREIA MÉDIA) PARA EMBOÇO/MASSA ÚNICA/ASSENTAMENTO DE ALVENARIA DE VEDAÇÃO, PREPARO MECÂNICO COM MISTURADOR DE EIXO HORIZONTAL DE 600 KG. AF_06/2014 | M3 | 294,97
87333 | SERVICOS DIVERSOS | ARGAMASSA TRAÇO 1:1,5:7,5 (CIMENTO, CAL E AREIA MÉDIA) PARA EMBOÇO/MASSA ÚNICA/ASSENTAMENTO DE ALVENARIA DE VEDAÇÃO, PREPARO MECÂNICO COM MISTURADOR DE EIXO HORIZONTAL DE 300 KG. AF_06/2014 | M3 | 300,82
87334 | SERVICOS DIVERSOS | ARGAMASSA TRAÇO 1:1,5:7,5 (CIMENTO, CAL E AREIA MÉDIA) PARA EMBOÇO/MASSA ÚNICA/ASSENTAMENTO DE ALVENARIA DE VEDAÇÃO, PREPARO MECÂNICO COM MISTURADOR DE EIXO HORIZONTAL DE 600 KG. AF_06/2014 | M3 | 271,32
87335 | SERVICOS DIVERSOS | ARGAMASSA TRAÇO 1:2:8 (CIMENTO, CAL E AREIA MÉDIA) PARA EMBOÇO/MASSA ÚNICA/ASSENTAMENTO DE ALVENARIA DE VEDAÇÃO, PREPARO MECÂNICO COM MISTURADOR DE EIXO HORIZONTAL DE 300 KG. AF_06/2014 | M3 | 294,07
87336 | SERVICOS DIVERSOS | ARGAMASSA TRAÇO 1:2:8 (CIMENTO, CAL E AREIA MÉDIA) PARA EMBOÇO/MASSA ÚNICA/ASSENTAMENTO DE ALVENARIA DE VEDAÇÃO, PREPARO MECÂNICO COM MISTURADOR DE EIXO HORIZONTAL DE 600 KG. AF_06/2014 | M3 | 271,96
87337 | SERVICOS DIVERSOS | ARGAMASSA TRAÇO 1:2:9 (CIMENTO, CAL E AREIA MÉDIA) PARA EMBOÇO/MASSA ÚNICA/ASSENTAMENTO DE ALVENARIA DE VEDAÇÃO, PREPARO MECÂNICO COM MISTURADOR DE EIXO HORIZONTAL DE 300 KG. AF_06/2014 | M3 | 282,68
87338 | SERVICOS DIVERSOS | ARGAMASSA TRAÇO 1:3:12 (CIMENTO, CAL E AREIA MÉDIA) PARA EMBOÇO/MASSA ÚNICA/ASSENTAMENTO DE ALVENARIA DE VEDAÇÃO, PREPARO MECÂNICO COM MISTURADOR DE EIXO HORIZONTAL DE 600 KG. AF_06/2014 | M3 | 263,42
87339 | SERVICOS DIVERSOS | ARGAMASSA TRAÇO 1:3 (CIMENTO E AREIA MÉDIA) PARA CONTRAPISO, PREPARO MECÂNICO COM MISTURADOR DE EIXO HORIZONTAL DE 160 KG. AF_06/2014 | M3 | 509,34
87340 | SERVICOS DIVERSOS | ARGAMASSA TRAÇO 1:3 (CIMENTO E AREIA MÉDIA) PARA CONTRAPISO, PREPARO MECÂNICO COM MISTURADOR DE EIXO HORIZONTAL DE 300 KG. AF_06/2014 | M3 | 416,10
87341 | SERVICOS DIVERSOS | ARGAMASSA TRAÇO 1:3 (CIMENTO E AREIA MÉDIA) PARA CONTRAPISO, PREPARO MECÂNICO COM MISTURADOR DE EIXO HORIZONTAL DE 600 KG. AF_06/2014 | M3 | 399,50
87342 | SERVICOS DIVERSOS | ARGAMASSA TRAÇO 1:4 (CIMENTO E AREIA MÉDIA) PARA CONTRAPISO, PREPARO MECÂNICO COM MISTURADOR DE EIXO HORIZONTAL DE 160 KG. AF_06/2014 | M3 | 440,12
87343 | SERVICOS DIVERSOS | ARGAMASSA TRAÇO 1:4 (CIMENTO E AREIA MÉDIA) PARA CONTRAPISO, PREPARO MECÂNICO COM MISTURADOR DE EIXO HORIZONTAL DE 300 KG. AF_06/2014 | M3 | 380,02
87344 | SERVICOS DIVERSOS | ARGAMASSA TRAÇO 1:4 (CIMENTO E AREIA MÉDIA) PARA CONTRAPISO, PREPARO MECÂNICO COM MISTURADOR DE EIXO HORIZONTAL DE 600 KG. AF_06/2014 | M3 | 356,14
87345 | SERVICOS DIVERSOS | ARGAMASSA TRAÇO 1:5 (CIMENTO E AREIA MÉDIA) PARA CONTRAPISO, PREPARO MECÂNICO COM MISTURADOR DE EIXO HORIZONTAL DE 160 KG. AF_06/2014 | M3 | 385,27
87346 | SERVICOS DIVERSOS | ARGAMASSA TRAÇO 1:5 (CIMENTO E AREIA MÉDIA) PARA CONTRAPISO, PREPARO MECÂNICO COM MISTURADOR DE EIXO HORIZONTAL DE 300 KG. AF_06/2014 | M3 | 343,81
87347 | SERVICOS DIVERSOS | ARGAMASSA TRAÇO 1:5 (CIMENTO E AREIA MÉDIA) PARA CONTRAPISO, PREPARO MECÂNICO COM MISTURADOR DE EIXO HORIZONTAL DE 600 KG. AF_06/2014 | M3 | 331,00
87348 | SERVICOS DIVERSOS | ARGAMASSA TRAÇO 1:6 (CIMENTO E AREIA MÉDIA) PARA CONTRAPISO, PREPARO MECÂNICO COM MISTURADOR DE EIXO HORIZONTAL DE 160 KG. AF_06/2014 | M3 | 358,65
87349 | SERVICOS DIVERSOS | ARGAMASSA TRAÇO 1:6 (CIMENTO E AREIA MÉDIA) PARA CONTRAPISO, PREPARO MECÂNICO COM MISTURADOR DE EIXO HORIZONTAL DE 600 KG. AF_06/2014 | M3 | 306,37
87350 | SERVICOS DIVERSOS | ARGAMASSA TRAÇO 1:5 (CIMENTO E AREIA GROSSA) PARA CHAPISCO CONVENCIONAL, PREPARO MECÂNICO COM MISTURADOR DE EIXO HORIZONTAL DE 300 KG. AF_06/2014 | M3 | 309,75
87351 | SERVICOS DIVERSOS | ARGAMASSA TRAÇO 1:5 (CIMENTO E AREIA GROSSA) PARA CHAPISCO CONVENCIONAL, PREPARO MECÂNICO COM MISTURADOR DE EIXO HORIZONTAL DE 600 KG. AF_06/2014 | M3 | 272,11
87352 | SERVICOS DIVERSOS | ARGAMASSA TRAÇO 1:3 (CIMENTO E AREIA GROSSA) PARA CHAPISCO CONVENCIONAL, PREPARO MECÂNICO COM MISTURADOR DE EIXO HORIZONTAL DE 160 KG. AF_06/2014 | M3 | 391,67
87353 | SERVICOS DIVERSOS | ARGAMASSA TRAÇO 1:3 (CIMENTO E AREIA GROSSA) PARA CHAPISCO CONVENCIONAL, PREPARO MECÂNICO COM MISTURADOR DE EIXO HORIZONTAL DE 300 KG. AF_06/2014 | M3 | 337,38
87354 | SERVICOS DIVERSOS | ARGAMASSA TRAÇO 1:3 (CIMENTO E AREIA GROSSA) PARA CHAPISCO CONVENCIONAL, PREPARO MECÂNICO COM MISTURADOR DE EIXO HORIZONTAL DE 600 KG. AF_06/2014 | M3 | 313,19
87355 | SERVICOS DIVERSOS | ARGAMASSA TRAÇO 1:4 (CIMENTO E AREIA GROSSA) PARA CHAPISCO CONVENCIONAL, PREPARO MECÂNICO COM MISTURADOR DE EIXO HORIZONTAL DE 160 KG. AF_06/2014 | M3 | 339,36
87356 | SERVICOS DIVERSOS | ARGAMASSA TRAÇO 1:4 (CIMENTO E AREIA GROSSA) PARA CHAPISCO CONVENCIONAL, PREPARO MECÂNICO COM MISTURADOR DE EIXO HORIZONTAL DE 300 KG. AF_06/2014 | M3 | 295,27
87357 | SERVICOS DIVERSOS | ARGAMASSA TRAÇO 1:4 (CIMENTO E AREIA GROSSA) PARA CHAPISCO CONVENCIONAL, PREPARO MECÂNICO COM MISTURADOR DE EIXO HORIZONTAL DE 600 KG. AF_06/2014 | M3 | 285,85
87358 | SERVICOS DIVERSOS | ARGAMASSA TRAÇO 1:5 (CIMENTO E AREIA GROSSA) COM ADIÇÃO DE EMULSÃO POLIMÉRICA PARA CHAPISCO ROLADO, PREPARO MECÂNICO COM MISTURADOR DE EIXO HORIZONTAL DE 300 KG. AF_06/2014 | M3 | 1.845,79
87359 | SERVICOS DIVERSOS | ARGAMASSA TRAÇO 1:5 (CIMENTO E AREIA GROSSA) COM ADIÇÃO DE EMULSÃO POLIMÉRICA PARA CHAPISCO ROLADO, PREPARO MECÂNICO COM MISTURADOR DE EIXO HORIZONTAL DE 600 KG. AF_06/2014 | M3 | 1.826,25
87360 | SERVICOS DIVERSOS | ARGAMASSA TRAÇO 1:3 (CIMENTO E AREIA GROSSA) COM ADIÇÃO DE EMULSÃO POLIMÉRICA PARA CHAPISCO ROLADO, PREPARO MECÂNICO COM MISTURADOR DE EIXO HORIZONTAL DE 160 KG. AF_06/2014 | M3 | 1.918,05
87361 | SERVICOS DIVERSOS | ARGAMASSA TRAÇO 1:3 (CIMENTO E AREIA GROSSA) COM ADIÇÃO DE EMULSÃO POLIMÉRICA PARA CHAPISCO ROLADO, PREPARO MECÂNICO COM MISTURADOR DE EIXO HORIZONTAL DE 300 KG. AF_06/2014 | M3 | 1.885,18
87362 | SERVICOS DIVERSOS | ARGAMASSA TRAÇO 1:3 (CIMENTO E AREIA GROSSA) COM ADIÇÃO DE EMULSÃO POLIMÉRICA PARA CHAPISCO ROLADO, PREPARO MECÂNICO COM MISTURADOR DE EIXO HORIZONTAL DE 600 KG. AF_06/2014 | M3 | 1.879,45
87363 | SERVICOS DIVERSOS | ARGAMASSA TRAÇO 1:4 (CIMENTO E AREIA GROSSA) COM ADIÇÃO DE EMULSÃO POLIMÉRICA PARA CHAPISCO ROLADO, PREPARO MECÂNICO COM MISTURADOR DE EIXO HORIZONTAL DE 300 KG. AF_06/2014 | M3 | 1.886,65
87364 | SERVICOS DIVERSOS | ARGAMASSA TRAÇO 1:4 (CIMENTO E AREIA GROSSA) COM ADIÇÃO DE EMULSÃO POLIMÉRICA PARA CHAPISCO ROLADO, PREPARO MECÂNICO COM MISTURADOR DE EIXO HORIZONTAL DE 600 KG. AF_06/2014 | M3 | 1.847,44
87365 | SERVICOS DIVERSOS | ARGAMASSA TRAÇO 1:7 (CIMENTO E AREIA MÉDIA) COM ADIÇÃO DE PLASTIFICANTE PARA EMBOÇO/MASSA ÚNICA/ASSENTAMENTO DE ALVENARIA DE VEDAÇÃO, PREPARO MANUAL. AF_06/2014 | M3 | 392,40
87366 | SERVICOS DIVERSOS | ARGAMASSA TRAÇO 1:6 (CIMENTO E AREIA MÉDIA) COM ADIÇÃO DE PLASTIFICANTE PARA EMBOÇO/MASSA ÚNICA/ASSENTAMENTO DE ALVENARIA DE VEDAÇÃO, PREPARO MANUAL. AF_06/2014 | M3 | 406,97
87367 | SERVICOS DIVERSOS | ARGAMASSA TRAÇO 1:1:6 (CIMENTO, CAL E AREIA MÉDIA) PARA EMBOÇO/MASSA ÚNICA/ASSENTAMENTO DE ALVENARIA DE VEDAÇÃO, PREPARO MANUAL. AF_06/2014 | M3 | 419,65
87368 | SERVICOS DIVERSOS | ARGAMASSA TRAÇO 1:1,5:7,5 (CIMENTO, CAL E AREIA MÉDIA) PARA EMBOÇO/MASSA ÚNICA/ASSENTAMENTO DE ALVENARIA DE VEDAÇÃO, PREPARO MANUAL. AF_06/2014 | M3 | 409,48
87369 | SERVICOS DIVERSOS | ARGAMASSA TRAÇO 1:2:8 (CIMENTO, CAL E AREIA MÉDIA) PARA EMBOÇO/MASSA ÚNICA/ASSENTAMENTO DE ALVENARIA DE VEDAÇÃO, PREPARO MANUAL. AF_06/2014 | M3 | 408,30
87370 | SERVICOS DIVERSOS | ARGAMASSA TRAÇO 1:2:9 (CIMENTO, CAL E AREIA MÉDIA) PARA EMBOÇO/MASSA ÚNICA/ASSENTAMENTO DE ALVENARIA DE VEDAÇÃO, PREPARO MANUAL. AF_06/2014 | M3 | 398,73
87371 | SERVICOS DIVERSOS | ARGAMASSA TRAÇO 1:3:12 (CIMENTO, CAL E AREIA MÉDIA) PARA EMBOÇO/MASSA ÚNICA/ASSENTAMENTO DE ALVENARIA DE VEDAÇÃO, PREPARO MANUAL. AF_06/2014 | M3 | 385,00
87372 | SERVICOS DIVERSOS | ARGAMASSA TRAÇO 1:3 (CIMENTO E AREIA MÉDIA) PARA CONTRAPISO, PREPARO MANUAL. AF_06/2014 | M3 | 535,71
87373 | SERVICOS DIVERSOS | ARGAMASSA TRAÇO 1:4 (CIMENTO E AREIA MÉDIA) PARA CONTRAPISO, PREPARO MANUAL. AF_06/2014 | M3 | 491,93
87374 | SERVICOS DIVERSOS | ARGAMASSA TRAÇO 1:5 (CIMENTO E AREIA MÉDIA) PARA CONTRAPISO, PREPARO MANUAL. AF_06/2014 | M3 | 462,45
87375 | SERVICOS DIVERSOS | ARGAMASSA TRAÇO 1:6 (CIMENTO E AREIA MÉDIA) PARA CONTRAPISO, PREPARO MANUAL. AF_06/2014 | M3 | 436,38
87376 | SERVICOS DIVERSOS | ARGAMASSA TRAÇO 1:5 (CIMENTO E AREIA GROSSA) PARA CHAPISCO CONVENCIONAL, PREPARO MANUAL. AF_06/2014 | M3 | 396,39
87377 | SERVICOS DIVERSOS | ARGAMASSA TRAÇO 1:3 (CIMENTO E AREIA GROSSA) PARA CHAPISCO CONVENCIONAL, PREPARO MANUAL. AF_06/2014 | M3 | 447,47
87378 | SERVICOS DIVERSOS | ARGAMASSA TRAÇO 1:4 (CIMENTO E AREIA GROSSA) PARA CHAPISCO CONVENCIONAL, PREPARO MANUAL. AF_06/2014 | M3 | 416,81
87379 | SERVICOS DIVERSOS | ARGAMASSA TRAÇO 1:5 (CIMENTO E AREIA GROSSA) COM ADIÇÃO DE EMULSÃO POLIMÉRICA PARA CHAPISCO ROLADO, PREPARO MANUAL. AF_06/2014 | M3 | 1.969,44
87380 | SERVICOS DIVERSOS | ARGAMASSA TRAÇO 1:3 (CIMENTO E AREIA GROSSA) COM ADIÇÃO DE EMULSÃO POLIMÉRICA PARA CHAPISCO ROLADO, PREPARO MANUAL. AF_06/2014 | M3 | 2.021,25
87381 | SERVICOS DIVERSOS | ARGAMASSA TRAÇO 1:4 (CIMENTO E AREIA GROSSA) COM ADIÇÃO DE EMULSÃO POLIMÉRICA PARA CHAPISCO ROLADO, PREPARO MANUAL. AF_06/2014 | M3 | 1.991,18
87382 | SERVICOS DIVERSOS | ARGAMASSA INDUSTRIALIZADA MULTIUSO PARA REVESTIMENTOS E ASSENTAMENTO DA ALVENARIA, PREPARO COM MISTURADOR DE EIXO HORIZONTAL DE 160 KG. AF_06/2014 | M3 | 812,97
87383 | SERVICOS DIVERSOS | ARGAMASSA INDUSTRIALIZADA MULTIUSO PARA REVESTIMENTOS E ASSENTAMENTO DA ALVENARIA, PREPARO COM MISTURADOR DE EIXO HORIZONTAL DE 300 KG. AF_06/2014 | M3 | 803,15
87384 | SERVICOS DIVERSOS | ARGAMASSA INDUSTRIALIZADA MULTIUSO PARA REVESTIMENTOS E ASSENTAMENTO DA ALVENARIA, PREPARO COM MISTURADOR DE EIXO HORIZONTAL DE 600 KG. AF_06/2014 | M3 | 795,34
87385 | SERVICOS DIVERSOS | ARGAMASSA PRONTA PARA CONTRAPISO, PREPARO COM MISTURADOR DE EIXO HORIZONTAL DE 160 KG. AF_06/2014 | M3 | 1.167,73
87386 | SERVICOS DIVERSOS | ARGAMASSA PRONTA PARA CONTRAPISO, PREPARO COM MISTURADOR DE EIXO HORIZONTAL DE 300 KG. AF_06/2014 | M3 | 1.156,01
87387 | SERVICOS DIVERSOS | ARGAMASSA PRONTA PARA CONTRAPISO, PREPARO COM MISTURADOR DE EIXO HORIZONTAL DE 600 KG. AF_06/2014 | M3 | 1.150,75
87388 | SERVICOS DIVERSOS | ARGAMASSA PARA REVESTIMENTO DECORATIVO MONOCAMADA (MONOCAPA), PREPARO COM MISTURADOR DE EIXO HORIZONTAL DE 160 KG. AF_06/2014 | M3 | 2.674,02
87389 | SERVICOS DIVERSOS | ARGAMASSA PARA REVESTIMENTO DECORATIVO MONOCAMADA (MONOCAPA), PREPARO COM MISTURADOR DE EIXO HORIZONTAL DE 300 KG. AF_06/2014 | M3 | 2.678,61
87390 | SERVICOS DIVERSOS | ARGAMASSA PARA REVESTIMENTO DECORATIVO MONOCAMADA (MONOCAPA), PREPARO COM MISTURADOR DE EIXO HORIZONTAL DE 600 KG. AF_06/2014 | M3 | 2.681,48
87391 | SERVICOS DIVERSOS | ARGAMASSA INDUSTRIALIZADA PARA CHAPISCO ROLADO, PREPARO COM MISTURADOR DE EIXO HORIZONTAL DE 160 KG. AF_06/2014 | M3 | 3.874,44
87393 | SERVICOS DIVERSOS | ARGAMASSA INDUSTRIALIZADA PARA CHAPISCO ROLADO, PREPARO COM MISTURADOR DE EIXO HORIZONTAL DE 300 KG. AF_06/2014 | M3 | 3.912,54
87394 | SERVICOS DIVERSOS | ARGAMASSA INDUSTRIALIZADA PARA CHAPISCO ROLADO, PREPARO COM MISTURADOR DE EIXO HORIZONTAL DE 600 KG. AF_06/2014 | M3 | 3.926,74
87395 | SERVICOS DIVERSOS | ARGAMASSA INDUSTRIALIZADA PARA CHAPISCO COLANTE, PREPARO COM MISTURADOR DE EIXO HORIZONTAL DE 160 KG. AF_06/2014 | M3 | 3.041,61
87396 | SERVICOS DIVERSOS | ARGAMASSA INDUSTRIALIZADA PARA CHAPISCO COLANTE, PREPARO COM MISTURADOR DE EIXO HORIZONTAL DE 300 KG. AF_06/2014 | M3 | 3.068,86
87397 | SERVICOS DIVERSOS | ARGAMASSA INDUSTRIALIZADA PARA CHAPISCO COLANTE, PREPARO COM MISTURADOR DE EIXO HORIZONTAL DE 600 KG. AF_06/2014 | M3 | 3.074,80
87398 | SERVICOS DIVERSOS | ARGAMASSA INDUSTRIALIZADA MULTIUSO PARA REVESTIMENTOS E ASSENTAMENTO DA ALVENARIA, PREPARO MANUAL. AF_06/2014 | M3 | 984,93
87399 | SERVICOS DIVERSOS | ARGAMASSA PRONTA PARA CONTRAPISO, PREPARO MANUAL. AF_06/2014 | M3 | 1.354,79
87401 | SERVICOS DIVERSOS | ARGAMASSA INDUSTRIALIZADA PARA CHAPISCO ROLADO, PREPARO MANUAL. AF_06/2014 | M3 | 4.137,32
87402 | SERVICOS DIVERSOS | ARGAMASSA INDUSTRIALIZADA PARA CHAPISCO COLANTE, PREPARO MANUAL. AF_06/2014 | M3 | 3.299,42
87404 | SERVICOS DIVERSOS | ARGAMASSA PARA REVESTIMENTO DECORATIVO MONOCAMADA (MONOCAPA), MISTURA E PROJEÇÃO DE 1,5 M3/H DE ARGAMASSA. AF_06/2014 | M3 | 2.779,00
87405 | SERVICOS DIVERSOS | ARGAMASSA PARA REVESTIMENTO DECORATIVO MONOCAMADA (MONOCAPA), MISTURA E PROJEÇÃO DE 2 M3/H DE ARGAMASSA. AF_06/2014 | M3 | 2.774,09
87407 | SERVICOS DIVERSOS | ARGAMASSA INDUSTRIALIZADA PARA REVESTIMENTOS, MISTURA E PROJEÇÃO DE 1,5 M³/H DE ARGAMASSA. AF_06/2014 | M3 | 823,22
87408 | SERVICOS DIVERSOS | ARGAMASSA INDUSTRIALIZADA PARA REVESTIMENTOS, MISTURA E PROJEÇÃO DE 2 M³/H DE ARGAMASSA. AF_06/2014 | M3 | 808,02
87410 | SERVICOS DIVERSOS | ARGAMASSA À BASE DE GESSO, MISTURA E PROJEÇÃO DE 1,5 M³/H DE ARGAMASSA. AF_06/2014 | M3 | 793,11
88626 | SERVICOS DIVERSOS | ARGAMASSA TRAÇO 1:0,5:4,5 (CIMENTO, CAL E AREIA MÉDIA), PREPARO MECÂNICO COM BETONEIRA 400 L. AF_08/2014 | M3 | 299,41
88627 | SERVICOS DIVERSOS | ARGAMASSA TRAÇO 1:0,5:4,5 (CIMENTO, CAL E AREIA MÉDIA) PARA ASSENTAMENTO DE ALVENARIA, PREPARO MANUAL. AF_08/2014 | M3 | 385,84
88628 | SERVICOS DIVERSOS | ARGAMASSA TRAÇO 1:3 (CIMENTO E AREIA MÉDIA), PREPARO MECÂNICO COM BETONEIRA 400 L. AF_08/2014 | M3 | 329,64
88629 | SERVICOS DIVERSOS | ARGAMASSA TRAÇO 1:3 (CIMENTO E AREIA MÉDIA), PREPARO MANUAL. AF_08/2014 | M3 | 420,42
88630 | SERVICOS DIVERSOS | ARGAMASSA TRAÇO 1:4 (CIMENTO E AREIA MÉDIA), PREPARO MECÂNICO COM BETONEIRA 400 L. AF_08/2014 | M3 | 293,34
88631 | SERVICOS DIVERSOS | ARGAMASSA TRAÇO 1:4 (CIMENTO E AREIA MÉDIA), PREPARO MANUAL. AF_08/2014 | M3 | 387,04
88715 | SERVICOS DIVERSOS | ARGAMASSA TRAÇO 1:2:9 (CIMENTO, CAL E AREIA MÉDIA) PARA EMBOÇO/MASSA ÚNICA/ASSENTAMENTO DE ALVENARIA DE VEDAÇÃO, PREPARO MECÂNICO COM BETONEIRA 400 L. AF_09/2014 | M3 | 281,58
95563 | SERVICOS DIVERSOS | ARGAMASSA TRAÇO 1:1,65 (CIMENTO E AREIA MÉDIA), FCK 20 MPA, PREPARO MECÂNICO COM MISTURADOR DUPLO HORIZONTAL DE ALTA TURBULÊNCIA. AF_11/2016 | M3 | 538,03
96920 | SERVICOS DIVERSOS | ARGAMASSA TRAÇO 1:3 (CIMENTO E AREIA), PREPARO MECANICO , INCLUSO ADITIVO IMPERMEABILIZANTE | M3 | 406,50
88036 | SERVICOS DIVERSOS | TRANSPORTE HORIZONTAL, MASSA/GRANEL, JERICA 90L, 30M. AF_06/2014 | M3 | 31,51
88037 | SERVICOS DIVERSOS | TRANSPORTE HORIZONTAL, MASSA/GRANEL, JERICA 90L, 50M. AF_06/2014 | M3 | 44,15
88038 | SERVICOS DIVERSOS | TRANSPORTE HORIZONTAL, MASSA/GRANEL, JERICA 90L, 75M. AF_06/2014 | M3 | 59,95
88039 | SERVICOS DIVERSOS | TRANSPORTE HORIZONTAL, MASSA/GRANEL, JERICA 90L, 100M. AF_06/2014 | M3 | 75,75
88040 | SERVICOS DIVERSOS | TRANSPORTE HORIZONTAL, MASSA/GRANEL, MINICARREGADEIRA, 30M. AF_06/2014 | M3 | 8,86
88041 | SERVICOS DIVERSOS | TRANSPORTE HORIZONTAL, MASSA/GRANEL, MINICARREGADEIRA, 50M. AF_06/2014 | M3 | 13,73
88042 | SERVICOS DIVERSOS | TRANSPORTE HORIZONTAL, MASSA/GRANEL, MINICARREGADEIRA, 75M. AF_06/2014 | M3 | 19,83
88043 | SERVICOS DIVERSOS | TRANSPORTE HORIZONTAL, MASSA/GRANEL, MINICARREGADEIRA, 100M. AF_06/2014 | M3 | 25,91
88044 | SERVICOS DIVERSOS | TRANSPORTE HORIZONTAL, BLOCOS VAZADOS DE CONCRETO OU CERÂMICO 19X19X39 CM, MANUAL, 30M. AF_06/2014 | UN | 0,65
88045 | SERVICOS DIVERSOS | TRANSPORTE HORIZONTAL, BLOCOS CERÂMICOS FURADOS NA HORIZONTAL 9X19X19 CM, MANUAL, 30M. AF_06/2014 | UN | 0,32
88046 | SERVICOS DIVERSOS | TRANSPORTE HORIZONTAL, BLOCOS VAZADOS DE CONCRETO OU CERÂMICO 19X19X39 CM, CARRINHO PLATAFORMA, 30M. AF_06/2014 | UN | 0,28
88047 | SERVICOS DIVERSOS | TRANSPORTE HORIZONTAL, BLOCOS CERÂMICOS FURADOS NA HORIZONTAL 9X19X19 CM, CARRINHO PLATAFORMA, 30M. AF_06/2014 | UN | 0,10
88048 | SERVICOS DIVERSOS | TRANSPORTE HORIZONTAL, BLOCOS VAZADOS DE CONCRETO OU CERÂMICO 19X19X39 CM, CARRINHO PLATAFORMA, 50M. AF_06/2014 | UN | 0,37
88049 | SERVICOS DIVERSOS | TRANSPORTE HORIZONTAL, BLOCOS CERÂMICOS FURADOS NA HORIZONTAL 9X19X19 CM, CARRINHO PLATAFORMA, 50M. AF_06/2014 | UN | 0,12
88050 | SERVICOS DIVERSOS | TRANSPORTE HORIZONTAL, BLOCOS VAZADOS DE CONCRETO OU CERÂMICO 19X19X39 CM, CARRINHO PLATAFORMA, 75M. AF_06/2014 | UN | 0,49
88051 | SERVICOS DIVERSOS | TRANSPORTE HORIZONTAL, BLOCOS CERÂMICOS FURADOS NA HORIZONTAL 9X19X19 CM, CARRINHO PLATAFORMA, 75M. AF_06/2014 | UN | 0,15
88052 | SERVICOS DIVERSOS | TRANSPORTE HORIZONTAL, BLOCOS VAZADOS DE CONCRETO OU CERÂMICO 19X19X39 CM, CARRINHO PLATAFORMA, 100M. AF_06/2014 | UN | 0,60
88053 | SERVICOS DIVERSOS | TRANSPORTE HORIZONTAL, BLOCOS CERÂMICOS FURADOS NA HORIZONTAL 9X19X19 CM, CARRINHO PLATAFORMA, 100M. AF_06/2014 | UN | 0,18
88054 | SERVICOS DIVERSOS | TRANSPORTE HORIZONTAL, BLOCOS VAZADOS DE CONCRETO OU CERÂMICO 19X19X39 CM, CARRINHO PARA MINI PÁLETES, 30M. AF_06/2014 | UN | 0,11
88055 | SERVICOS DIVERSOS | TRANSPORTE HORIZONTAL, BLOCOS CERÂMICOS FURADOS NA HORIZONTAL 9X19X19 CM, CARRINHO PARA MINI PÁLETES, 30M. AF_06/2014 | UN | 0,02
88056 | SERVICOS DIVERSOS | TRANSPORTE HORIZONTAL, BLOCOS VAZADOS DE CONCRETO OU CERÂMICO 19X19X39 CM, CARRINHO PARA MINI PÁLETES, 50M. AF_06/2014 | UN | 0,19
88057 | SERVICOS DIVERSOS | TRANSPORTE HORIZONTAL, BLOCOS CERÂMICOS FURADOS NA HORIZONTAL 9X19X19 CM, CARRINHO PARA MINI PÁLETES, 50M. AF_06/2014 | UN | 0,04
88058 | SERVICOS DIVERSOS | TRANSPORTE HORIZONTAL, BLOCOS VAZADOS DE CONCRETO OU CERÂMICO 19X19X39 CM, CARRINHO PARA MINI PÁLETES, 75M. AF_06/2014 | UN | 0,28
88059 | SERVICOS DIVERSOS | TRANSPORTE HORIZONTAL, BLOCOS CERÂMICOS FURADOS NA HORIZONTAL 9X19X19 CM, CARRINHO PARA MINI PÁLETES, 75M. AF_06/2014 | UN | 0,07
88060 | SERVICOS DIVERSOS | TRANSPORTE HORIZONTAL, BLOCOS VAZADOS DE CONCRETO OU CERÂMICO 19X19X39 CM, CARRINHO PARA MINI PÁLETES, 100M. AF_06/2014 | UN | 0,37
88061 | SERVICOS DIVERSOS | TRANSPORTE HORIZONTAL, BLOCOS CERÂMICOS FURADOS NA HORIZONTAL 9X19X19 CM, CARRINHO PARA MINI PÁLETES, 100M. AF_06/2014 | UN | 0,09
88074 | SERVICOS DIVERSOS | TRANSPORTE HORIZONTAL, PLACAS CERÂMICAS, MANUAL, 30M. AF_06/2014 | M2 | 0,93
88075 | SERVICOS DIVERSOS | TRANSPORTE HORIZONTAL, PLACAS CERÂMICAS, CARRINHO PLATAFORMA, 30M. AF_06/2014 | M2 | 0,63
88076 | SERVICOS DIVERSOS | TRANSPORTE HORIZONTAL, PLACAS CERÂMICAS, CARRINHO PLATAFORMA, 50M. AF_06/2014 | M2 | 0,73
88077 | SERVICOS DIVERSOS | TRANSPORTE HORIZONTAL, PLACAS CERÂMICAS, CARRINHO PLATAFORMA, 75M. AF_06/2014 | M2 | 0,85
88078 | SERVICOS DIVERSOS | TRANSPORTE HORIZONTAL, PLACAS CERÂMICAS, CARRINHO PLATAFORMA, 100M. AF_06/2014 | M2 | 0,96
88079 | SERVICOS DIVERSOS | TRANSPORTE HORIZONTAL, PLACAS CERÂMICAS, CARRINHO PARA MINI PÁLETES, 30M. AF_06/2014 | M2 | 0,16
88080 | SERVICOS DIVERSOS | TRANSPORTE HORIZONTAL, PLACAS CERÂMICAS, CARRINHO PARA MINI PÁLETES, 50M. AF_06/2014 | M2 | 0,27
88081 | SERVICOS DIVERSOS | TRANSPORTE HORIZONTAL, PLACAS CERÂMICAS, CARRINHO PARA MINI PÁLETES, 75M. AF_06/2014 | M2 | 0,41
88082 | SERVICOS DIVERSOS | TRANSPORTE HORIZONTAL, PLACAS CERÂMICAS, CARRINHO PARA MINI PÁLETES, 100M. AF_06/2014 | M2 | 0,54
88083 | SERVICOS DIVERSOS | TRANSPORTE HORIZONTAL, PLACAS CERÂMICAS, MANIPULADOR TELESCÓPICO, 30M. AF_06/2014 | M2 | 0,06
88084 | SERVICOS DIVERSOS | TRANSPORTE HORIZONTAL, PLACAS CERÂMICAS, MANIPULADOR TELESCÓPICO, 50M. AF_06/2014 | M2 | 0,10
88085 | SERVICOS DIVERSOS | TRANSPORTE HORIZONTAL, PLACAS CERÂMICAS, MANIPULADOR TELESCÓPICO, 75M. AF_06/2014 | M2 | 0,15
88086 | SERVICOS DIVERSOS | TRANSPORTE HORIZONTAL, PLACAS CERÂMICAS, MANIPULADOR TELESCÓPICO, 100M. AF_06/2014 | M2 | 0,20
88087 | SERVICOS DIVERSOS | TRANSPORTE HORIZONTAL, LATA DE 18 L, MANUAL, 30M. AF_06/2014 | L | 0,07
88099 | SERVICOS DIVERSOS | TRANSPORTE VERTICAL, BLOCOS VAZADOS DE CONCRETO OU CERÂMICO 19X19X39 CM, MANUAL, 1 PAVIMENTO. AF_06/2014 | UN | 0,26
88100 | SERVICOS DIVERSOS | TRANSPORTE VERTICAL, BLOCOS CERÂMICOS FURADOS NA HORIZONTAL 9X19X19 CM, MANUAL, 1 PAVIMENTO. AF_06/2014 | UN | 0,13
88101 | SERVICOS DIVERSOS | TRANSPORTE VERTICAL, PLACAS CERÂMICAS, MANUAL, 1 PAVIMENTO. AF_06/2014 | M2 | 0,41
88102 | SERVICOS DIVERSOS | TRANSPORTE VERTICAL, LATA DE 18 L, MANUAL, 1 PAVIMENTO. AF_06/2014 | L | 0,03
88103 | SERVICOS DIVERSOS | TRANSPORTE VERTICAL, LATA DE 10 L, MANUAL, 1 PAVIMENTO. AF_06/2014 | L | 0,05
89176 | SERVICOS DIVERSOS | TRANSPORTE HORIZONTAL, SACOS 50 KG, CARRINHO PLATAFORMA, 30M. AF_06/2014 | T | 9,08
89177 | SERVICOS DIVERSOS | TRANSPORTE HORIZONTAL, SACOS 30 KG, CARRINHO PLATAFORMA, 30M. AF_06/2014 | T | 12,71
89178 | SERVICOS DIVERSOS | TRANSPORTE HORIZONTAL, SACOS 20 KG, CARRINHO PLATAFORMA, 30M. AF_06/2014 | T | 14,53
89179 | SERVICOS DIVERSOS | TRANSPORTE HORIZONTAL, SACOS 50 KG, CARRINHO PLATAFORMA, 50M. AF_06/2014 | T | 14,53
89180 | SERVICOS DIVERSOS | TRANSPORTE HORIZONTAL, SACOS 30 KG, CARRINHO PLATAFORMA, 50M. AF_06/2014 | T | 16,35
89181 | SERVICOS DIVERSOS | TRANSPORTE HORIZONTAL, SACOS 20 KG, CARRINHO PLATAFORMA, 50M. AF_06/2014 | T | 19,98
89182 | SERVICOS DIVERSOS | TRANSPORTE HORIZONTAL, SACOS 50 KG, CARRINHO PLATAFORMA, 75M. AF_06/2014 | T | 19,98
89183 | SERVICOS DIVERSOS | TRANSPORTE HORIZONTAL, SACOS 30 KG, CARRINHO PLATAFORMA, 75M. AF_06/2014 | T | 21,80
89184 | SERVICOS DIVERSOS | TRANSPORTE HORIZONTAL, SACOS 20 KG, CARRINHO PLATAFORMA, 75M. AF_06/2014 | T | 25,43
89185 | SERVICOS DIVERSOS | TRANSPORTE HORIZONTAL, SACOS 50 KG, CARRINHO PLATAFORMA, 100M. AF_06/2014 | T | 25,43
89186 | SERVICOS DIVERSOS | TRANSPORTE HORIZONTAL, SACOS 30 KG, CARRINHO PLATAFORMA, 100M. AF_06/2014 | T | 27,25
89187 | SERVICOS DIVERSOS | TRANSPORTE HORIZONTAL, SACOS 20 KG, CARRINHO PLATAFORMA, 100M. AF_06/2014 | T | 30,88
89188 | SERVICOS DIVERSOS | TRANSPORTE HORIZONTAL, LATA DE 18 L, CARRINHO PLATAFORMA, 30M. AF_06/2014 | 18L | 0,45
89189 | SERVICOS DIVERSOS | TRANSPORTE HORIZONTAL, LATA DE 18 L, CARRINHO PLATAFORMA, 50M. AF_06/2014 | 18L | 0,58
89190 | SERVICOS DIVERSOS | TRANSPORTE HORIZONTAL, LATA DE 18 L, CARRINHO PLATAFORMA, 75M. AF_06/2014 | 18L | 0,78
89191 | SERVICOS DIVERSOS | TRANSPORTE HORIZONTAL, LATA DE 18 L, CARRINHO PLATAFORMA, 100M. AF_06/2014 | 18L | 0,94
89192 | SERVICOS DIVERSOS | TRANSPORTE HORIZONTAL, SACOS 50 KG, MANUAL, 30M. AF_06/2014 | T | 27,25
89193 | SERVICOS DIVERSOS | TRANSPORTE HORIZONTAL, SACOS 30 KG, MANUAL, 30M. AF_06/2014 | T | 45,42
89194 | SERVICOS DIVERSOS | TRANSPORTE HORIZONTAL, SACOS 20 KG, MANUAL, 30M. AF_06/2014 | T | 67,22
89195 | SERVICOS DIVERSOS | TRANSPORTE VERTICAL, SACOS 50 KG, MANUAL, 1 PAVIMENTO. AF_06/2014 | T | 10,90
89196 | SERVICOS DIVERSOS | TRANSPORTE VERTICAL, SACOS 30 KG, MANUAL, 1 PAVIMENTO. AF_06/2014 | T | 18,17
89197 | SERVICOS DIVERSOS | TRANSPORTE VERTICAL, SACOS 20 KG, MANUAL, 1 PAVIMENTO. AF_06/2014 | T | 27,25
91104 | SERVICOS DIVERSOS | TRANSPORTE HORIZONTAL, TUBOS DE PVC SOLDÁVEL COM DIÂMETRO MENOR OU IGUAL A 60 MM, MANUAL, 30M. AF_06/2015 | M | 0,07
91105 | SERVICOS DIVERSOS | TRANSPORTE HORIZONTAL, TUBOS DE PVC SOLDÁVEL COM DIÂMETRO MAIOR QUE 60 MM E MENOR OU IGUAL A 85 MM, MANUAL, 30M. AF_06/2015 | M | 0,17
91106 | SERVICOS DIVERSOS | TRANSPORTE HORIZONTAL, TUBOS DE PVC SÉRIE NORMAL - ESGOTO PREDIAL, OU REFORÇADO PARA ESGOTO OU ÁGUAS PLUVIAIS PREDIAL, COM DIÂMETRO MENOR OU IGUAL A 75 MM, MANUAL, 30M. AF_06/2015 | M | 0,07
91107 | SERVICOS DIVERSOS | TRANSPORTE HORIZONTAL, TUBOS DE PVC SÉRIE NORMAL - ESGOTO PREDIAL, OU REFORÇADO PARA ESGOTO OU ÁGUAS PLUVIAIS PREDIAL, COM DIÂMETRO MAIOR QUE 75 MM E MENOR OU IGUAL A 100 MM, MANUAL, 30M. AF_06/2015 | M | 0,08
91108 | SERVICOS DIVERSOS | TRANSPORTE HORIZONTAL, TUBOS DE PVC SÉRIE NORMAL - ESGOTO PREDIAL, OU REFORÇADO PARA ESGOTO OU ÁGUAS PLUVIAIS PREDIAL, COM DIÂMETRO MAIOR QUE 100 MM E MENOR OU IGUAL A 150 MM, MANUAL, 30M. AF_06/2015 | M | 0,17
91109 | SERVICOS DIVERSOS | TRANSPORTE HORIZONTAL, TUBOS DE CPVC COM DIÂMETRO MENOR OU IGUAL A 54 MM, MANUAL, 30M. AF_06/2015 | M | 0,14
91110 | SERVICOS DIVERSOS | TRANSPORTE HORIZONTAL, TUBOS DE CPVC COM DIÂMETRO MAIOR QUE 54 MM E MENOR OU IGUAL A 73 MM, MANUAL, 30M. AF_06/2015 | M | 0,17
91111 | SERVICOS DIVERSOS | TRANSPORTE HORIZONTAL, TUBOS DE CPVC COM DIÂMETRO MAIOR QUE 73 MM E MENOR OU IGUAL A 89 MM, MANUAL, 30M. AF_06/2015 | M | 0,23
91112 | SERVICOS DIVERSOS | TRANSPORTE HORIZONTAL, TUBOS DE PPR - PN 12 OU PN 25 COM DIÂMETRO MENOR OU IGUAL A 50 MM, MANUAL, 30M. AF_06/2015 | M | 0,13
91113 | SERVICOS DIVERSOS | TRANSPORTE HORIZONTAL, TUBOS DE PPR - PN 12 OU PN 25 COM DIÂMETRO MAIOR QUE 50 MM E MENOR OU IGUAL A 75 MM, MANUAL, 30M. AF_06/2015 | M | 0,26
91114 | SERVICOS DIVERSOS | TRANSPORTE HORIZONTAL, TUBOS DE PPR - PN 12 OU PN 25 COM DIÂMETRO MAIOR QUE 75 MM E MENOR OU IGUAL A 110 MM, MANUAL, 30M. AF_06/2015 | M | 0,50
91115 | SERVICOS DIVERSOS | TRANSPORTE HORIZONTAL, TUBOS DE COBRE - CLASSE E, COM DIÂMETRO MENOR OU IGUAL A 42 MM, MANUAL, 30M. AF_06/2015 | M | 0,08
91116 | SERVICOS DIVERSOS | TRANSPORTE HORIZONTAL, TUBOS DE COBRE - CLASSE E, COM DIÂMETRO MAIOR QUE 42 MM E MENOR OU IGUAL A 66 MM, MANUAL, 30M. AF_06/2015 | M | 0,14
91117 | SERVICOS DIVERSOS | TRANSPORTE HORIZONTAL, TUBOS DE COBRE - CLASSE E, COM DIÂMETRO MAIOR QUE 66 MM E MENOR OU IGUAL A 104 MM, MANUAL, 30M. AF_06/2015 | M | 0,21
91118 | SERVICOS DIVERSOS | TRANSPORTE HORIZONTAL, TUBOS DE AÇO CARBONO LEVE OU MÉDIO, PRETO OU GALVANIZADO, COM DIÂMETRO MENOR OU IGUAL A 25 MM, MANUAL, 30M. AF_06/2015 | M | 0,17
91119 | SERVICOS DIVERSOS | TRANSPORTE HORIZONTAL, TUBOS DE AÇO CARBONO LEVE OU MÉDIO, PRETO OU GALVANIZADO, COM DIÂMETRO MAIOR QUE 25 MM E MENOR OU IGUAL A 40 MM, MANUAL, 30M. AF_06/2015 | M | 0,33
91120 | SERVICOS DIVERSOS | TRANSPORTE HORIZONTAL, TUBOS DE AÇO CARBONO LEVE OU MÉDIO, PRETO OU GALVANIZADO, COM DIÂMETRO MAIOR QUE 40 MM E MENOR OU IGUAL A 65 MM, MANUAL, 30M. AF_06/2015 | M | 0,50
91121 | SERVICOS DIVERSOS | TRANSPORTE HORIZONTAL, TUBOS DE AÇO CARBONO LEVE OU MÉDIO, PRETO OU GALVANIZADO, COM DIÂMETRO MAIOR QUE 65 MM E MENOR OU IGUAL A 90 MM, MANUAL, 30M. AF_06/2015 | M | 0,83
91122 | SERVICOS DIVERSOS | TRANSPORTE HORIZONTAL, TUBOS DE AÇO CARBONO LEVE OU MÉDIO, PRETO OU GALVANIZADO, COM DIÂMETRO MAIOR QUE 90 MM E MENOR OU IGUAL A 125 MM, MANUAL, 30M. AF_06/2015 | M | 1,17
91123 | SERVICOS DIVERSOS | TRANSPORTE HORIZONTAL, TUBOS DE AÇO CARBONO LEVE OU MÉDIO, PRETO OU GALVANIZADO, COM DIÂMETRO MAIOR QUE 125 MM E MENOR OU IGUAL A 150 MM, MANUAL, 30M. AF_06/2015 | M | 1,50
91124 | SERVICOS DIVERSOS | TRANSPORTE HORIZONTAL, MADEIRA, MANUAL, 30M. AF_06/2015 | M3 | 77,22
91125 | SERVICOS DIVERSOS | TRANSPORTE HORIZONTAL, VERGALHÕES DE AÇO, MANUAL, 30M. AF_06/2015 | KG | 0,09
91128 | SERVICOS DIVERSOS | TRANSPORTE HORIZONTAL, LATA DE 18 L, MANIPULADOR TELESCÓPICO, 30M. AF_06/2014 | 18L | 0,13
91129 | SERVICOS DIVERSOS | TRANSPORTE HORIZONTAL, LATA DE 18 L, MANIPULADOR TELESCÓPICO, 50M. AF_06/2014 | 18L | 0,20
91130 | SERVICOS DIVERSOS | TRANSPORTE HORIZONTAL, LATA DE 18 L, MANIPULADOR TELESCÓPICO, 75M. AF_06/2014 | 18L | 0,28
91132 | SERVICOS DIVERSOS | TRANSPORTE HORIZONTAL, LATA DE 18 L, MANIPULADOR TELESCÓPICO, 100M. AF_06/2014 | 18L | 0,38
91134 | SERVICOS DIVERSOS | TRANSPORTE HORIZONTAL, PÁLETE DE SACOS, MANIPULADOR TELESCÓPICO, 30M. AF_06/2014 | T | 2,31
91135 | SERVICOS DIVERSOS | TRANSPORTE HORIZONTAL, PÁLETE DE SACOS, MANIPULADOR TELESCÓPICO, 50M. AF_06/2014 | T | 4,13
91136 | SERVICOS DIVERSOS | TRANSPORTE HORIZONTAL, PÁLETE DE SACOS, MANIPULADOR TELESCÓPICO, 75M. AF_06/2014 | T | 5,95
91137 | SERVICOS DIVERSOS | TRANSPORTE HORIZONTAL, PÁLETE DE SACOS, MANIPULADOR TELESCÓPICO, 100M. AF_06/2014 | T | 7,77
91138 | SERVICOS DIVERSOS | TRANSPORTE HORIZONTAL, BLOCOS VAZADOS DE CONCRETO 19X19X39 CM, MANIPULADOR TELESCÓPICO, 30M. AF_06/2014 | MIL | 77,87
91139 | SERVICOS DIVERSOS | TRANSPORTE HORIZONTAL, BLOCOS CERÂMICOS FURADOS NA VERTICAL 19X19X39 CM, MANIPULADOR TELESCÓPICO, 30M. AF_06/2014 | MIL | 41,48
91140 | SERVICOS DIVERSOS | TRANSPORTE HORIZONTAL, BLOCOS CERÂMICOS FURADOS NA HORIZONTAL 9X19X19 CM, MANIPULADOR TELESCÓPICO, 30M. AF_06/2014 | MIL | 18,18
91141 | SERVICOS DIVERSOS | TRANSPORTE HORIZONTAL, BLOCOS VAZADOS DE CONCRETO 19X19X39 CM, MANIPULADOR TELESCÓPICO, 50M. AF_06/2014 | MIL | 119,36
91142 | SERVICOS DIVERSOS | TRANSPORTE HORIZONTAL, BLOCOS CERÂMICOS FURADOS NA VERTICAL 19X19X39 CM, MANIPULADOR TELESCÓPICO, 50M. AF_06/2014 | MIL | 77,87
91143 | SERVICOS DIVERSOS | TRANSPORTE HORIZONTAL, BLOCOS CERÂMICOS FURADOS NA HORIZONTAL 9X19X19 CM, MANIPULADOR TELESCÓPICO, 50M. AF_06/2014 | MIL | 18,18
91144 | SERVICOS DIVERSOS | TRANSPORTE HORIZONTAL, BLOCOS VAZADOS DE CONCRETO 19X19X39 CM, MANIPULADOR TELESCÓPICO, 75M. AF_06/2014 | MIL | 160,84
91145 | SERVICOS DIVERSOS | TRANSPORTE HORIZONTAL, BLOCOS CERÂMICOS FURADOS NA VERTICAL 19X19X39 CM, MANIPULADOR TELESCÓPICO, 75M. AF_06/2014 | MIL | 119,36
91146 | SERVICOS DIVERSOS | TRANSPORTE HORIZONTAL, BLOCOS CERÂMICOS FURADOS NA HORIZONTAL 9X19X19 CM, MANIPULADOR TELESCÓPICO, 75M. AF_06/2014 | MIL | 23,27
91147 | SERVICOS DIVERSOS | TRANSPORTE HORIZONTAL, BLOCOS VAZADOS DE CONCRETO 19X19X39 CM, MANIPULADOR TELESCÓPICO, 100M. AF_06/2014 | MIL | 220,53
91148 | SERVICOS DIVERSOS | TRANSPORTE HORIZONTAL, BLOCOS CERÂMICOS FURADOS NA VERTICAL 19X19X39 CM, MANIPULADOR TELESCÓPICO, 100M. AF_06/2014 | MIL | 142,65
91149 | SERVICOS DIVERSOS | TRANSPORTE HORIZONTAL, BLOCOS CERÂMICOS FURADOS NA HORIZONTAL 9X19X19 CM, MANIPULADOR TELESCÓPICO, 100M. AF_06/2014 | MIL | 36,38
92121 | SERVICOS DIVERSOS | PENEIRAMENTO DE AREIA COM PENEIRA ELÉTRICA. AF_11/2015 | M3 | 25,41
92122 | SERVICOS DIVERSOS | PENEIRAMENTO DE AREIA COM PENEIRA MANUAL. AF_11/2015 | M3 | 43,57
92123 | SERVICOS DIVERSOS | ENSACAMENTO DE AREIA. AF_11/2015 | M3 | 39,25
94926 | SERVICOS DIVERSOS | TRANSPORTE HORIZONTAL MANUAL, DE 30 M, DE JANELAS. AF_07/2016 | M2 | 1,31
94927 | SERVICOS DIVERSOS | TRANSPORTE VERTICAL MANUAL, DE 1 PAVIMENTO, DE JANELAS. AF_07/2016 | M2 | 0,68
94928 | SERVICOS DIVERSOS | TRANSPORTE HORIZONTAL MANUAL, DE 30 M, DE KIT PORTA-PRONTA OU PORTA DE MADEIRA FOLHA LEVE OU MÉDIA, PORTA DE AÇO E PORTA DE ALUMÍNIO. AF_07/2016 | UN | 2,08
94929 | SERVICOS DIVERSOS | TRANSPORTE HORIZONTAL MANUAL, DE 30 M, DE KIT PORTA-PRONTA OU PORTA DE MADEIRA FOLHA PESADA OU SUPERPESADA E PORTA CORTA-FOGO. AF_07/2016 | UN | 3,65
94930 | SERVICOS DIVERSOS | TRANSPORTE VERTICAL MANUAL, DE 1 PAVIMENTO, DE KIT PORTA-PRONTA OU PORTA DE MADEIRA FOLHA LEVE OU MÉDIA, PORTA DE AÇO E PORTA DE ALUMÍNIO. AF_07/2016 | UN | 1,08
94931 | SERVICOS DIVERSOS | TRANSPORTE VERTICAL MANUAL, DE 1 PAVIMENTO, DE KIT PORTA-PRONTA OU PORTA DE MADEIRA FOLHA PESADA OU SUPERPESADA E PORTA CORTA-FOGO. AF_07/2016 | UN | 1,90
94932 | SERVICOS DIVERSOS | TRANSPORTE HORIZONTAL MANUAL, DE 30 M, DE BANCADA DE MÁRMORE OU GRANITO PARA COZINHA/LAVATÓRIO OU MÁRMORE SINTÉTICO COM CUBA INTEGRADA. AF_07/2016 | UN | 3,87
94934 | SERVICOS DIVERSOS | TRANSPORTE VERTICAL MANUAL, DE 1 PAVIMENTO, DE BANCADA DE MÁRMORE OU GRANITO PARA COZINHA/LAVATÓRIO OU MÁRMORE SINTÉTICO COM CUBA INTEGRADA. AF_07/2016 | UN | 1,34
94935 | SERVICOS DIVERSOS | TRANSPORTE HORIZONTAL DE 30 M COM CARRINHO PLATAFORMA COM BANCADA DE MÁRMORE OU GRANITO PARA COZINHA/LAVATÓRIO OU MÁRMORE SINTÉTICO COM CUBA INTEGRADA. AF_07/2016 | UN | 2,09
94936 | SERVICOS DIVERSOS | TRANSPORTE HORIZONTAL DE 50 M COM CARRINHO PLATAFORMA COM BANCADA DE MÁRMORE OU GRANITO PARA COZINHA/LAVATÓRIO OU MÁRMORE SINTÉTICO COM CUBA INTEGRADA. AF_07/2016 | UN | 3,37
94937 | SERVICOS DIVERSOS | TRANSPORTE HORIZONTAL DE 75 M COM CARRINHO PLATAFORMA COM BANCADA DE MÁRMORE OU GRANITO PARA COZINHA/LAVATÓRIO OU MÁRMORE SINTÉTICO COM CUBA INTEGRADA. AF_07/2016 | UN | 4,96
94938 | SERVICOS DIVERSOS | TRANSPORTE HORIZONTAL DE 100 M COM CARRINHO PLATAFORMA COM BANCADA DE MÁRMORE OU GRANITO PARA COZINHA/LAVATÓRIO OU MÁRMORE SINTÉTICO COM CUBA INTEGRADA. AF_07/2016 | UN | 6,55
94939 | SERVICOS DIVERSOS | TRANSPORTE HORIZONTAL MANUAL, DE 30 M, DE VIDRO. AF_07/2016 | M2 | 2,04
94940 | SERVICOS DIVERSOS | TRANSPORTE VERTICAL MANUAL, DE 1 PAVIMENTO, DE VIDRO. AF_07/2016 | M2 | 1,06
94941 | SERVICOS DIVERSOS | TRANSPORTE HORIZONTAL MANUAL, DE 30 M, DE TELA DE AÇO. AF_07/2016 | KG | 0,07
94942 | SERVICOS DIVERSOS | TRANSPORTE HORIZONTAL MANUAL, DE 30 M, DE COMPENSADO DE MADEIRA. AF_07/2016 | M2 | 0,82
94943 | SERVICOS DIVERSOS | TRANSPORTE HORIZONTAL MANUAL, DE 30 M, DE TELHA TERMOACÚSTICA OU TELHA DE AÇO ZINCADO. AF_07/2016 | M2 | 0,44
94944 | SERVICOS DIVERSOS | TRANSPORTE HORIZONTAL MANUAL, DE 30 M, DE TELHA DE FIBROCIMENTO ONDULADA OU TELHA ESTRUTURAL DE FIBROCIMENTO, CANALETE 90 OU KALHETÃO. AF_07/2016 | M2 | 1,14
94945 | SERVICOS DIVERSOS | TRANSPORTE HORIZONTAL DE 100 M COM MANIPULADOR TELESCÓPICO DE TELHAS TERMOACÚSTICA, FIBROCIMENTO ONDULADA, AÇO ZINCADO, FIBROCIMENTO ESTRUTURAL, CANALETE 90 OU KALHETÃO. AF_07/2016 | M2 | 0,21
94946 | SERVICOS DIVERSOS | TRANSPORTE HORIZONTAL MANUAL, DE 30 M, DE BACIA SANITÁRIA, CAIXA ACOPLADA, TANQUE OU PIA. AF_07/2016 | UN | 1,16
94947 | SERVICOS DIVERSOS | TRANSPORTE VERTICAL MANUAL DE 1 PAVIMENTO DE BACIA SANITÁRIA, CAIXA ACOPLADA, TANQUE OU PIA. AF_07/2016 | UN | 0,86
94948 | SERVICOS DIVERSOS | TRANSPORTE HORIZONTAL DE 30 M COM CARRINHO PLATAFORMA COM BACIA SANITÁRIA, CAIXA ACOPLADA, TANQUE OU PIA. AF_07/2016 | UN | 0,62
94949 | SERVICOS DIVERSOS | TRANSPORTE HORIZONTAL DE 50 M COM CARRINHO PLATAFORMA COM BACIA SANITÁRIA, CAIXA ACOPLADA, TANQUE OU PIA. AF_07/2016 | UN | 0,93
94950 | SERVICOS DIVERSOS | TRANSPORTE HORIZONTAL DE 75 M COM CARRINHO PLATAFORMA COM BACIA SANITÁRIA, CAIXA ACOPLADA, TANQUE OU PIA. AF_07/2016 | UN | 1,33
94951 | SERVICOS DIVERSOS | TRANSPORTE HORIZONTAL DE 100 M COM CARRINHO PLATAFORMA COM BACIA SANITÁRIA, CAIXA ACOPLADA, TANQUE OU PIA. AF_07/2016 | UN | 1,73
94952 | SERVICOS DIVERSOS | TRANSPORTE HORIZONTAL DE 100 M COM MANIPULADOR TELESCÓPICO DE BACIAS SANITÁRIAS, CAIXA ACOPLADA, TANQUE OU PIA. AF_07/2016 | UN | 0,27
94953 | SERVICOS DIVERSOS | TRANSPORTE HORIZONTAL MANUAL, DE 30 M, DE TELHA DE CONCRETO OU CERÂMICA. AF_07/2016 | M2 | 5,28
94954 | SERVICOS DIVERSOS | TRANSPORTE HORIZONTAL DE 30 M COM CARRINHO PLATAFORMA COM TELHA DE CONCRETO OU CERÂMICA. AF_07/2016 | M2 | 0,85
94955 | SERVICOS DIVERSOS | TRANSPORTE HORIZONTAL DE 50 M COM CARRINHO PLATAFORMA COM TELHA DE CONCRETO OU CERÂMICA. AF_07/2016 | M2 | 1,28
94956 | SERVICOS DIVERSOS | TRANSPORTE HORIZONTAL DE 75 M COM CARRINHO PLATAFORMA COM TELHA DE CONCRETO OU CERÂMICA. AF_07/2016 | M2 | 1,81
94957 | SERVICOS DIVERSOS | TRANSPORTE HORIZONTAL DE 100 M COM CARRINHO PLATAFORMA COM TELHA DE CONCRETO OU CERÂMICA. AF_07/2016 | M2 | 2,34
94958 | SERVICOS DIVERSOS | TRANSPORTE HORIZONTAL DE 100 M COM MANIPULADOR TELESCÓPICO DE TELHAS DE CONCRETO OU CERÂMICA. AF_07/2016 | M2 | 0,49
94959 | SERVICOS DIVERSOS | TRANSPORTE HORIZONTAL MANUAL, DE 30 M, DE BARRAMENTO BLINDADO. AF_07/2016 | M | 1,45
94960 | SERVICOS DIVERSOS | TRANSPORTE HORIZONTAL DE 100 M COM CARRINHO PLATAFORMA COM BARRAMENTO BLINDADO. AF_07/2016 | M | 1,19
94961 | SERVICOS DIVERSOS | TRANSPORTE HORIZONTAL MANUAL, DE 30 M, DE CALHA. AF_07/2016 | M | 0,54
9537 | SERVICOS DIVERSOS | LIMPEZA FINAL DA OBRA | M2 | 2,70
73806/1 | SERVICOS DIVERSOS | LIMPEZA DE SUPERFICIES COM JATO DE ALTA PRESSAO DE AR E AGUA | M2 | 1,85
73948/2 | SERVICOS DIVERSOS | LIMPEZA/PREPARO SUPERFICIE CONCRETO P/PINTURA | M2 | 9,39
73948/3 | SERVICOS DIVERSOS | LIMPEZA AZULEJO | M2 | 6,35
73948/8 | SERVICOS DIVERSOS | LIMPEZA VIDRO COMUM | M2 | 12,49
73948/9 | SERVICOS DIVERSOS | LIMPEZA FORRO | M2 | 27,56
73948/11 | SERVICOS DIVERSOS | LIMPEZA PISO CERAMICO | M2 | 22,94
73948/15 | SERVICOS DIVERSOS | LIMPEZA PISO MARMORITE/GRANILITE | M2 | 14,35
73948/16 | SERVICOS DIVERSOS | LIMPEZA MANUAL DO TERRENO (C/ RASPAGEM SUPERFICIAL) | M2 | 4,54
74086/1 | SERVICOS DIVERSOS | LIMPEZA LOUCAS E METAIS | UN | 27,50
84117 | SERVICOS DIVERSOS | RASPAGEM / CALAFETACAO TACOS MADEIRA 1 DEMAO CERA | M2 | 22,16
84120 | SERVICOS DIVERSOS | ENCERAMENTO MANUAL EM MADEIRA - 3 DEMAOS | M2 | 13,15
84123 | SERVICOS DIVERSOS | LIXAMENTO MAN C/ LIXA CALAFATE DE CONCR APARENTE ANTIGO | M2 | 6,63
84125 | SERVICOS DIVERSOS | LIMPEZA DE REVESTIMENTO EM PAREDE C/ SOLUCAO DE ACIDO MURIATICO/AMONIA | M2 | 8,14
74163/1 | SERVICOS DIVERSOS | PERFURACAO DE POCO COM PERFURATRIZ PNEUMATICA | M | 44,36
74163/2 | SERVICOS DIVERSOS | PERFURACAO DE POCO COM PERFURATRIZ A PERCUSSAO | M | 87,49
84127 | SERVICOS DIVERSOS | REVESTIMENTO DE POCOS C/ TUBOS DE CONCRETO | M | 265,26
40841 | SERVICOS DIVERSOS | ABRACADEIRA P/POCOS PROFUNDOS | UN | 123,40
6391 | SERVICOS DIVERSOS | SOLDA TOPO DESCENDENTE CHANFRADA ESPESSURA=1/4" CHAPA/PERFIL/TUBO ACO COM CONVERSOR DIESEL. | M | 159,77
84132 | SERVICOS DIVERSOS | SOLDA DE TOPO DESCENDENTE, EM CHAPA ACO CHANFR 5/16" ESP (P/ ASSENT TUBULACAO OU PECA DE ACO) UTILIZANDO CONVERSOR DIESEL. | M | 262,86
84133 | SERVICOS DIVERSOS | SOLDA DE TOPO DESCENDENTE, EM CHAPA ACO CHANFR 3/8" ESP (P/ ASSENT TUBULACAO OU PECA DE ACO) UTILIZANDO CONVERSOR DIESEL | M | 352,32
71516 | SERVICOS DIVERSOS | CONJUNTO DE MANGUEIRA PARA COMBATE A INCENDIO EM FIBRA DE POLIESTER PURA, COM 1.1/2", REVESTIDA INTERNAMENTE, COM 2 LANCES DE 15M CADA | UN | 440,00
73361 | SERVICOS DIVERSOS | CONCRETO CICLOPICO FCK=10MPA 30% PEDRA DE MAO INCLUSIVE LANCAMENTO | M3 | 364,76
73714 | SERVICOS DIVERSOS | CAIXA PARA RALO C OM GRELHA FOFO 135 KG DE ALV TIJOLO MACICO (7X10X20) PAREDES DE UMA VEZ (0.20 M) DE 0.90X1.20X1.50 M (EXTERNA) COM ARGAMASSA 1:4 CIMENTO:AREIA, BASE CONC FCK=10 MPA, EXCLUSIVE ESCAVACAO E REATERRO. | UN | 1.372,69
86957 | SERVICOS DIVERSOS | MÃO FRANCESA EM BARRA DE FERRO CHATO RETANGULAR 2" X 1/4", REFORÇADA, 40 X 30 CM | UN | 28,97
86958 | SERVICOS DIVERSOS | MÃO FRANCESA EM BARRA DE FERRO CHATO RETANGULAR 2" X 1/4", REFORÇADA, 30 X 25 CM | UN | 26,04
97010 | SERVICOS DIVERSOS | GUARDA-CORPO FIXADO EM FÔRMA DE MADEIRA COM TRAVESSÕES EM MADEIRA PREGADA E FECHAMENTO EM TELA DE POLIPROPILENO PARA EDIFICAÇÕES COM ATÉ 2 PAVIMENTOS. AF_11/2017 | M | 32,36
97011 | SERVICOS DIVERSOS | GUARDA-CORPO FIXADO EM FÔRMA DE MADEIRA COM TRAVESSÕES EM MADEIRA PREGADA E FECHAMENTO EM TELA DE POLIPROPILENO PARA EDIFICAÇÕES COM 3 PAVIMENTOS. AF_11/2017 | M | 27,26
97012 | SERVICOS DIVERSOS | GUARDA-CORPO FIXADO EM FÔRMA DE MADEIRA COM TRAVESSÕES EM MADEIRA PREGADA E FECHAMENTO EM TELA DE POLIPROPILENO PARA EDIFICAÇÕES COM ALTURA IGUAL OU SUPERIOR A 4 PAVIMENTOS. AF_11/2017 | M | 24,72
97013 | SERVICOS DIVERSOS | GUARDA-CORPO FIXADO EM FÔRMA DE MADEIRA COM TRAVESSÕES EM MADEIRA PREGADA E FECHAMENTO EM PAINEL COMPENSADO PARA EDIFICAÇÕES COM ATÉ 2 PAVIMENTOS. AF_11/2017 | M | 40,98
97014 | SERVICOS DIVERSOS | GUARDA-CORPO FIXADO EM FÔRMA DE MADEIRA COM TRAVESSÕES EM MADEIRA PREGADA E FECHAMENTO EM PAINEL COMPENSADO PARA EDIFICAÇÕES COM 3 PAVIMENTOS. AF_11/2017 | M | 33,31
97015 | SERVICOS DIVERSOS | GUARDA-CORPO FIXADO EM FÔRMA DE MADEIRA COM TRAVESSÕES EM MADEIRA PREGADA E FECHAMENTO EM PAINEL COMPENSADO PARA EDIFICAÇÕES COM ALTURA IGUAL OU SUPERIOR A 4 PAVIMENTOS. AF_11/2017 | M | 29,43
97016 | SERVICOS DIVERSOS | GUARDA-CORPO FIXADO EM FÔRMA DE MADEIRA COM TRAVESSÕES EM MADEIRA PREGADA PRÉ-MONTADA E ENCAIXE NA FÔRMA. PARA EDIFICAÇÕES COM ATÉ 2 PAVIMENTOS. AF_11/2017 | M | 26,08
97017 | SERVICOS DIVERSOS | GUARDA-CORPO FIXADO EM FÔRMA DE MADEIRA COM TRAVESSÕES EM MADEIRA PREGADA PRÉ-MONTADA E ENCAIXE NA FÔRMA PARA EDIFICAÇÕES COM 3 PAVIMENTOS. AF_11/2017 | M | 21,24
97018 | SERVICOS DIVERSOS | GUARDA-CORPO FIXADO EM FÔRMA DE MADEIRA COM TRAVESSÕES EM MADEIRA PREGADA PRÉ-MONTADA E ENCAIXE NA FÔRMA. PARA EDIFICAÇÕES COM ALTURA IGUAL OU SUPERIOR A 4 PAVIMENTOS. AF_11/2017 | M | 18,72
97031 | SERVICOS DIVERSOS | GUARDA-CORPO EM LAJE PÓS-DESFÔRMA, PARA ESTRUTURAS EM CONCRETO, COM ESCORAS DE MADEIRA ESTRONCADAS NA ESTRUTURA, TRAVESSÕES DE MADEIRA PREGADOS E FECHAMENTO EM TELA DE POLIPROPILENO PARA EDIFICAÇÕES COM ALTURA ATÉ 4 PAVIMENTOS (1 MONTAGEM POR OBRA). AF_11/2017 | M | 51,93
97032 | SERVICOS DIVERSOS | GUARDA-CORPO EM LAJE PÓS-DESFÔRMA, PARA ESTRUTURAS EM CONCRETO, COM ESCORAS DE MADEIRA ESTRONCADAS NA ESTRUTURA, TRAVESSÕES DE MADEIRA PREGADOS E FECHAMENTO EM TELA DE POLIPROPILENO PARA EDIFICAÇÕES ACIMA DE 4 PAVIMENTOS (2 MONTAGENS POR OBRA). AF_11/2017 | M | 35,11
97039 | SERVICOS DIVERSOS | FECHAMENTO REMOVÍVEL DE VÃO DE PORTAS, EM MADEIRA (VÃO DO ELEVADOR)  1 MONTAGEM EM OBRA. AF_11/2017 | M2 | 30,72
97040 | SERVICOS DIVERSOS | FECHAMENTO REMOVÍVEL DE ABERTURA DE CAIXILHO, EM MADEIRA  4 MONTAGENS EM OBRA. AF_11/2017 | M2 | 13,09
97041 | SERVICOS DIVERSOS | FECHAMENTO REMOVÍVEL DE ABERTURA NO PISO, EM MADEIRA  1 MONTAGEM EM OBRA. AF_11/2017 | M2 | 89,20
97051 | SERVICOS DIVERSOS | SINALIZAÇÃO COM FITA FIXADA NA ESTRUTURA. AF_11/2017 | M | 0,62
97053 | SERVICOS DIVERSOS | SINALIZAÇÃO COM FITA FIXADA EM CONE PLÁSTICO, INCLUINDO CONE. AF_11/2017 | M | 44,44
97062 | SERVICOS DIVERSOS | COLOCAÇÃO DE TELA EM ANDAIME FACHADEIRO. AF_11/2017 | M2 | 5,79
97063 | SERVICOS DIVERSOS | MONTAGEM E DESMONTAGEM DE ANDAIME MODULAR FACHADEIRO, COM PISO METÁLICO, PARA EDIFICAÇÕES COM MÚLTIPLOS PAVIMENTOS (EXCLUSIVE ANDAIME E LIMPEZA). AF_11/2017 | M2 | 10,43
97064 | SERVICOS DIVERSOS | MONTAGEM E DESMONTAGEM DE ANDAIME TUBULAR TIPO TORRE (EXCLUSIVE ANDAIME E LIMPEZA). AF_11/2017 | M | 19,67
97065 | SERVICOS DIVERSOS | MONTAGEM E DESMONTAGEM DE ANDAIME MULTIDIRECIONAL (EXCLUSIVE ANDAIME E LIMPEZA). AF_11/2017 | M3 | 7,22
97066 | SERVICOS DIVERSOS | COBERTURA PARA PROTEÇÃO DE PEDESTRES COM ESTRUTURA DE ANDAIME, INCLUSIVE MONTAGEM E DESMONTAGEM. AF_11/2017 | M2 | 192,99
97067 | SERVICOS DIVERSOS | PLATAFORMA DE PROTEÇÃO PRINCIPAL PARA ALVENARIA ESTRUTURAL PARA SER APOIADA EM ANDAIME, INCLUSIVE MONTAGEM E DESMONTAGEM. AF_11/2017 | M | 407,87
73916/2 | SERVICOS DIVERSOS | PLACA ESMALTADA PARA IDENTIFICAÇÃO NR DE RUA, DIMENSÕES 45X25CM | UN | 86,94
73672 | SERVICOS PRELIMINARES | DESMATAMENTO E LIMPEZA MECANIZADA DE TERRENO COM ARVORES ATE Ø 15CM, UTILIZANDO TRATOR DE ESTEIRAS | M2 | 0,34
73822/2 | SERVICOS PRELIMINARES | LIMPEZA MECANIZADA DE TERRENO COM REMOCAO DE CAMADA VEGETAL, UTILIZANDO MOTONIVELADORA | M2 | 0,51
73859/1 | SERVICOS PRELIMINARES | DESMATAMENTO E LIMPEZA MECANIZADA DE TERRENO COM REMOCAO DE CAMADA VEGETAL, UTILIZANDO TRATOR DE ESTEIRAS | M2 | 0,13
73859/2 | SERVICOS PRELIMINARES | CAPINA E LIMPEZA MANUAL DE TERRENO | M2 | 1,45
85331 | SERVICOS PRELIMINARES | CORTE DE CAPOEIRA FINA A FOICE | M2 | 1,40
85422 | SERVICOS PRELIMINARES | PREPARO MANUAL DE TERRENO S/ RASPAGEM SUPERFICIAL | M2 | 7,26
74220/1 | SERVICOS PRELIMINARES | TAPUME DE CHAPA DE MADEIRA COMPENSADA, E= 6MM, COM PINTURA A CAL E REAPROVEITAMENTO DE 2X | M2 | 59,30
74221/1 | SERVICOS PRELIMINARES | SINALIZACAO DE TRANSITO - NOTURNA | M | 2,66
74219/1 | SERVICOS PRELIMINARES | PASSADICOS COM TABUAS DE MADEIRA PARA PEDESTRES | M2 | 55,90
74219/2 | SERVICOS PRELIMINARES | PASSADICOS COM TABUAS DE MADEIRA PARA VEICULOS | M2 | 52,68
84126 | SERVICOS PRELIMINARES | CHAPA DE ACO CARBONO 3/8 (COLOC/ USO/ RETIR) P/ PASS VEICULO SOBRE VALA MEDIDA P/ AREA CHAPA EM CADA APLICACAO | M2 | 39,79
85421 | SERVICOS PRELIMINARES | REMOCAO DE VIDRO COMUM | M2 | 17,07
97621 | SERVICOS PRELIMINARES | DEMOLIÇÃO DE ALVENARIA DE BLOCO FURADO, DE FORMA MANUAL, COM REAPROVEITAMENTO. AF_12/2017 | M3 | 97,49
97622 | SERVICOS PRELIMINARES | DEMOLIÇÃO DE ALVENARIA DE BLOCO FURADO, DE FORMA MANUAL, SEM REAPROVEITAMENTO. AF_12/2017 | M3 | 47,52
97623 | SERVICOS PRELIMINARES | DEMOLIÇÃO DE ALVENARIA DE TIJOLO MACIÇO, DE FORMA MANUAL, COM REAPROVEITAMENTO. AF_12/2017 | M3 | 145,57
97624 | SERVICOS PRELIMINARES | DEMOLIÇÃO DE ALVENARIA DE TIJOLO MACIÇO, DE FORMA MANUAL, SEM REAPROVEITAMENTO. AF_12/2017 | M3 | 89,34
97625 | SERVICOS PRELIMINARES | DEMOLIÇÃO DE ALVENARIA PARA QUALQUER TIPO DE BLOCO, DE FORMA MECANIZADA, SEM REAPROVEITAMENTO. AF_12/2017 | M3 | 35,65
97626 | SERVICOS PRELIMINARES | DEMOLIÇÃO DE PILARES E VIGAS EM CONCRETO ARMADO, DE FORMA MANUAL, SEM REAPROVEITAMENTO. AF_12/2017 | M3 | 492,46
97627 | SERVICOS PRELIMINARES | DEMOLIÇÃO DE PILARES E VIGAS EM CONCRETO ARMADO, DE FORMA MECANIZADA COM MARTELETE, SEM REAPROVEITAMENTO. AF_12/2017 | M3 | 228,81
97628 | SERVICOS PRELIMINARES | DEMOLIÇÃO DE LAJES, DE FORMA MANUAL, SEM REAPROVEITAMENTO. AF_12/2017 | M3 | 234,84
97629 | SERVICOS PRELIMINARES | DEMOLIÇÃO DE LAJES, DE FORMA MECANIZADA COM MARTELETE, SEM REAPROVEITAMENTO. AF_12/2017 | M3 | 108,48
97631 | SERVICOS PRELIMINARES | DEMOLIÇÃO DE ARGAMASSAS, DE FORMA MANUAL, SEM REAPROVEITAMENTO. AF_12/2017 | M2 | 2,78
97632 | SERVICOS PRELIMINARES | DEMOLIÇÃO DE RODAPÉ CERÂMICO, DE FORMA MANUAL, SEM REAPROVEITAMENTO. AF_12/2017 | M | 2,17
97633 | SERVICOS PRELIMINARES | DEMOLIÇÃO DE REVESTIMENTO CERÂMICO, DE FORMA MANUAL, SEM REAPROVEITAMENTO. AF_12/2017 | M2 | 19,04
97634 | SERVICOS PRELIMINARES | DEMOLIÇÃO DE REVESTIMENTO CERÂMICO, DE FORMA MECANIZADA COM MARTELETE, SEM REAPROVEITAMENTO. AF_12/2017 | M2 | 10,42
97635 | SERVICOS PRELIMINARES | DEMOLIÇÃO DE PAVIMENTO INTERTRAVADO, DE FORMA MANUAL, COM REAPROVEITAMENTO. AF_12/2017 | M2 | 12,39
97636 | SERVICOS PRELIMINARES | DEMOLIÇÃO PARCIAL DE PAVIMENTO ASFÁLTICO, DE FORMA MECANIZADA, SEM REAPROVEITAMENTO. AF_12/2017 | M2 | 9,46
97637 | SERVICOS PRELIMINARES | REMOÇÃO DE TAPUME/ CHAPAS METÁLICAS E DE MADEIRA, DE FORMA MANUAL, SEM REAPROVEITAMENTO. AF_12/2017 | M2 | 2,36
97638 | SERVICOS PRELIMINARES | REMOÇÃO DE CHAPAS E PERFIS DE DRYWALL, DE FORMA MANUAL, SEM REAPROVEITAMENTO. AF_12/2017 | M2 | 6,87
97639 | SERVICOS PRELIMINARES | REMOÇÃO DE PLACAS E PILARETES DE CONCRETO, DE FORMA MANUAL, SEM REAPROVEITAMENTO. AF_12/2017 | M2 | 16,81
97640 | SERVICOS PRELIMINARES | REMOÇÃO DE FORROS DE DRYWALL, PVC E FIBROMINERAL, DE FORMA MANUAL, SEM REAPROVEITAMENTO. AF_12/2017 | M2 | 1,49
97641 | SERVICOS PRELIMINARES | REMOÇÃO DE FORRO DE GESSO, DE FORMA MANUAL, SEM REAPROVEITAMENTO. AF_12/2017 | M2 | 4,20
97642 | SERVICOS PRELIMINARES | REMOÇÃO DE TRAMA METÁLICA OU DE MADEIRA PARA FORRO, DE FORMA MANUAL, SEM REAPROVEITAMENTO. AF_12/2017 | M2 | 2,66
97643 | SERVICOS PRELIMINARES | REMOÇÃO DE PISO DE MADEIRA (ASSOALHO E BARROTE), DE FORMA MANUAL, SEM REAPROVEITAMENTO. AF_12/2017 | M2 | 20,66
97644 | SERVICOS PRELIMINARES | REMOÇÃO DE PORTAS, DE FORMA MANUAL, SEM REAPROVEITAMENTO. AF_12/2017 | M2 | 7,77
97645 | SERVICOS PRELIMINARES | REMOÇÃO DE JANELAS, DE FORMA MANUAL, SEM REAPROVEITAMENTO. AF_12/2017 | M2 | 22,41
97647 | SERVICOS PRELIMINARES | REMOÇÃO DE TELHAS, DE FIBROCIMENTO, METÁLICA E CERÂMICA, DE FORMA MANUAL, SEM REAPROVEITAMENTO. AF_12/2017 | M2 | 2,84
97648 | SERVICOS PRELIMINARES | REMOÇÃO DE PROTEÇÃO TÉRMICA PARA COBERTURA EM EPS, DE FORMA MANUAL, SEM REAPROVEITAMENTO. AF_12/2017 | M2 | 1,63
97649 | SERVICOS PRELIMINARES | REMOÇÃO DE TELHAS DE FIBROCIMENTO, METÁLICA E CERÂMICA, DE FORMA MECANIZADA, COM USO DE GUINDASTE, SEM REAPROVEITAMENTO. AF_12/2017 | M2 | 3,42
97650 | SERVICOS PRELIMINARES | REMOÇÃO DE TRAMA DE MADEIRA PARA COBERTURA, DE FORMA MANUAL, SEM REAPROVEITAMENTO. AF_12/2017 | M2 | 6,12
97651 | SERVICOS PRELIMINARES | REMOÇÃO DE TESOURAS DE MADEIRA, COM VÃO MENOR QUE 8M, DE FORMA MANUAL, SEM REAPROVEITAMENTO. AF_12/2017 | UN | 67,67
97652 | SERVICOS PRELIMINARES | REMOÇÃO DE TESOURAS DE MADEIRA, COM VÃO MAIOR OU IGUAL A 8M, DE FORMA MANUAL, SEM REAPROVEITAMENTO. AF_12/2017 | UN | 153,42
97653 | SERVICOS PRELIMINARES | REMOÇÃO DE TESOURAS DE MADEIRA, COM VÃO MENOR QUE 8M, DE FORMA MECANIZADA, COM REAPROVEITAMENTO. AF_12/2017 | UN | 83,03
97654 | SERVICOS PRELIMINARES | REMOÇÃO DE TESOURAS DE MADEIRA, COM VÃO MAIOR OU IGUAL A 8M, DE FORMA MECANIZADA, COM REAPROVEITAMENTO. AF_12/2017 | UN | 106,51
97655 | SERVICOS PRELIMINARES | REMOÇÃO DE TRAMA METÁLICA PARA COBERTURA, DE FORMA MANUAL, SEM REAPROVEITAMENTO. AF_12/2017 | M2 | 16,96
97656 | SERVICOS PRELIMINARES | REMOÇÃO DE TESOURAS METÁLICAS, COM VÃO MENOR QUE 8M, DE FORMA MANUAL, SEM REAPROVEITAMENTO. AF_12/2017 | UN | 171,54
97657 | SERVICOS PRELIMINARES | REMOÇÃO DE TESOURAS METÁLICAS, COM VÃO MAIOR OU IGUAL A 8M, DE FORMA MANUAL, SEM REAPROVEITAMENTO. AF_12/2017 | UN | 340,01
97658 | SERVICOS PRELIMINARES | REMOÇÃO DE TESOURAS METÁLICAS, COM VÃO MENOR QUE 8M, DE FORMA MECANIZADA, COM REAPROVEITAMENTO. AF_12/2017 | UN | 124,61
97659 | SERVICOS PRELIMINARES | REMOÇÃO DE TESOURAS METÁLICAS, COM VÃO MAIOR OU IGUAL A 8M, DE FORMA MECANIZADA, COM REAPROVEITAMENTO. AF_12/2017 | UN | 173,38
97660 | SERVICOS PRELIMINARES | REMOÇÃO DE INTERRUPTORES/TOMADAS ELÉTRICAS, DE FORMA MANUAL, SEM REAPROVEITAMENTO. AF_12/2017 | UN | 0,55
97661 | SERVICOS PRELIMINARES | REMOÇÃO DE CABOS ELÉTRICOS, DE FORMA MANUAL, SEM REAPROVEITAMENTO. AF_12/2017 | M | 0,56
97662 | SERVICOS PRELIMINARES | REMOÇÃO DE TUBULAÇÕES (TUBOS E CONEXÕES) DE ÁGUA FRIA, DE FORMA MANUAL, SEM REAPROVEITAMENTO. AF_12/2017 | M | 0,41
97663 | SERVICOS PRELIMINARES | REMOÇÃO DE LOUÇAS, DE FORMA MANUAL, SEM REAPROVEITAMENTO. AF_12/2017 | UN | 10,37
97664 | SERVICOS PRELIMINARES | REMOÇÃO DE ACESSÓRIOS, DE FORMA MANUAL, SEM REAPROVEITAMENTO. AF_12/2017 | UN | 1,29
97665 | SERVICOS PRELIMINARES | REMOÇÃO DE LUMINÁRIAS, DE FORMA MANUAL, SEM REAPROVEITAMENTO. AF_12/2017 | UN | 1,08
97666 | SERVICOS PRELIMINARES | REMOÇÃO DE METAIS SANITÁRIOS, DE FORMA MANUAL, SEM REAPROVEITAMENTO. AF_12/2017 | UN | 7,55
85423 | SERVICOS PRELIMINARES | ISOLAMENTO DE OBRA COM TELA PLASTICA COM MALHA DE 5MM | M2 | 7,50
85424 | SERVICOS PRELIMINARES | ISOLAMENTO DE OBRA COM TELA PLASTICA COM MALHA DE 5MM E ESTRUTURA DE MADEIRA PONTALETEADA | M2 | 25,74
72742 | SERVICOS TECNICOS | ENSAIO DE RECEBIMENTO E ACEITACAO DE CIMENTO PORTLAND | UN | 708,48
72743 | SERVICOS TECNICOS | ENSAIO DE RECEBIMENTO E ACEITACAO DE AGREGADO GRAUDO | UN | 354,24
73900/11 | SERVICOS TECNICOS | ENSAIOS DE AREIA ASFALTO A QUENTE | T | 39,93
73900/12 | SERVICOS TECNICOS | ENSAIOS DE CONCRETO ASFALTICO | T | 55,53
74020/1 | SERVICOS TECNICOS | ENSAIO DE PAVIMENTO DE CONCRETO | M3 | 26,47
74020/2 | SERVICOS TECNICOS | ENSAIOS DE PAVIMENTO DE CONCRETO COMPACTADO COM ROLO | M3 | 24,19
74021/2 | SERVICOS TECNICOS | ENSAIO DE TERRAPLENAGEM - CAMADA FINAL DO ATERRO | M3 | 2,10
74021/3 | SERVICOS TECNICOS | ENSAIOS DE REGULARIZACAO DO SUBLEITO | M2 | 0,96
74021/4 | SERVICOS TECNICOS | ENSAIOS DE REFORCO DO SUBLEITO | M3 | 1,75
74021/5 | SERVICOS TECNICOS | ENSAIOS DE SUB BASE DE SOLO MELHORADO COM CIMENTO | M3 | 1,75
74021/6 | SERVICOS TECNICOS | ENSAIOS DE BASE ESTABILIZADA GRANULOMETRICAMENTE | M3 | 1,88
74021/7 | SERVICOS TECNICOS | ENSAIO DE BASE DE SOLO MELHORADO COM CIMENTO | M3 | 1,75
74021/8 | SERVICOS TECNICOS | ENSAIOS DE BASE DE SOLO CIMENTO | M3 | 1,92
74022/1 | SERVICOS TECNICOS | ENSAIO DE PENETRACAO - MATERIAL BETUMINOSO | UN | 150,54
74022/2 | SERVICOS TECNICOS | ENSAIO DE VISCOSIDADE SAYBOLT - FUROL - MATERIAL BETUMINOSO | UN | 194,82
74022/3 | SERVICOS TECNICOS | ENSAIO DE DETERMINACAO DA PENEIRACAO - EMULSAO ASFALTICA | UN | 177,12
74022/4 | SERVICOS TECNICOS | ENSAIO DE DETERMINACAO DA SEDIMENTACAO - EMULSAO ASFALTICA | UN | 194,82
74022/5 | SERVICOS TECNICOS | ENSAIO DE DETERMINACAO DO TEOR DE BETUME - CIMENTO ASFALTICO DE PETROLEO | UN | 154,97
74022/6 | SERVICOS TECNICOS | ENSAIO DE GRANULOMETRIA POR PENEIRAMENTO - SOLOS | UN | 141,68
74022/7 | SERVICOS TECNICOS | ENSAIO DE GRANULOMETRIA POR PENEIRAMENTO E SEDIMENTACAO - SOLOS | UN | 168,26
74022/8 | SERVICOS TECNICOS | ENSAIO DE LIMITE DE LIQUIDEZ - SOLOS | UN | 88,56
74022/9 | SERVICOS TECNICOS | ENSAIO DE LIMITE DE PLASTICIDADE - SOLOS | UN | 79,70
74022/10 | SERVICOS TECNICOS | ENSAIO DE COMPACTACAO - AMOSTRAS NAO TRABALHADAS - ENERGIA NORMAL - SOLOS | UN | 168,26
74022/11 | SERVICOS TECNICOS | ENSAIO DE COMPACTACAO - AMOSTRAS NAO TRABALHADAS - ENERGIA INTERMEDIARIA - SOLOS | UN | 256,82
74022/12 | SERVICOS TECNICOS | ENSAIO DE COMPACTACAO - AMOSTRAS NAO TRABALHADAS - ENERGIA MODIFICADA - SOLOS | UN | 336,52
74022/13 | SERVICOS TECNICOS | ENSAIO DE COMPACTACAO - AMOSTRAS TRABALHADAS - SOLOS | UN | 177,12
74022/14 | SERVICOS TECNICOS | ENSAIO DE MASSA ESPECIFICA - IN SITU - METODO FRASCO DE AREIA - SOLOS | UN | 61,98
74022/15 | SERVICOS TECNICOS | ENSAIO DE MASSA ESPECIFICA - IN SITU - METODO BALAO DE BORRACHA - SOLOS | UN | 70,84
74022/16 | SERVICOS TECNICOS | ENSAIO DE DENSIDADE REAL - SOLOS | UN | 79,70
74022/17 | SERVICOS TECNICOS | ENSAIO DE ABRASAO LOS ANGELES - AGREGADOS | UN | 371,94
74022/18 | SERVICOS TECNICOS | ENSAIO DE MASSA ESPECIFICA - IN SITU - EMPREGO DO OLEO - SOLOS | UN | 97,40
74022/19 | SERVICOS TECNICOS | ENSAIO DE INDICE DE SUPORTE CALIFORNIA - AMOSTRAS NAO TRABALHADAS - ENERGIA NORMAL - SOLOS | UN | 203,68
74022/20 | SERVICOS TECNICOS | ENSAIO DE INDICE DE SUPORTE CALIFORNIA - AMOSTRAS NAO TRABALHADAS - ENERGIA INTERMEDIARIA - SOLOS | UN | 230,24
74022/21 | SERVICOS TECNICOS | ENSAIO DE INDICE DE SUPORTE CALIFORNIA- AMOSTRAS NAO TRABALHADAS - ENERGIA MODIFICADA- SOLOS | UN | 247,96
74022/22 | SERVICOS TECNICOS | ENSAIO DE TEOR DE UMIDADE - METODO EXPEDITO DO ALCOOL - SOLOS | UN | 53,12
74022/23 | SERVICOS TECNICOS | ENSAIO DE TEOR DE UMIDADE - PROCESSO SPEEDY - SOLOS E AGREGADOS MIUDOS | UN | 53,12
74022/24 | SERVICOS TECNICOS | ENSAIO DE TEOR DE UMIDADE - EM LABORATORIO - SOLOS | UN | 70,84
74022/25 | SERVICOS TECNICOS | ENSAIO DE PONTO DE FULGOR - MATERIAL BETUMINOSO | UN | 141,68
74022/26 | SERVICOS TECNICOS | ENSAIO DE DESTILACAO - ASFALTO DILUIDO | UN | 230,24
74022/27 | SERVICOS TECNICOS | ENSAIO DE CONTROLE DE TAXA DE APLICACAO DE LIGANTE BETUMINOSO | UN | 61,98
74022/28 | SERVICOS TECNICOS | ENSAIO DE SUSCEPTIBILIDADE TERMICA - INDICE PFEIFFER - MATERIAL ASFALTICO | UN | 221,40
74022/29 | SERVICOS TECNICOS | ENSAIO DE ESPUMA - MATERIAL ASFALTICO | UN | 159,40
74022/30 | SERVICOS TECNICOS | ENSAIO DE RESISTENCIA A COMPRESSAO SIMPLES - CONCRETO | UN | 159,40
74022/31 | SERVICOS TECNICOS | ENSAIO DE RESISTENCIA A TRACAO POR COMPRESSAO DIAMETRAL - CONCRETO | UN | 159,40
74022/32 | SERVICOS TECNICOS | ENSAIO DE RESISTENCIA A TRACAO NA FLEXAO DE CONCRETO | UN | 177,12
74022/33 | SERVICOS TECNICOS | ENSAIO DE RESILIENCIA - SOLOS | UN | 1.142,42
74022/34 | SERVICOS TECNICOS | ENSAIO DE RESILIENCIA - MISTURAS BETUMINOSAS | UN | 239,10
74022/35 | SERVICOS TECNICOS | ENSAIO DE PERCENTAGEM DE BETUME - MISTURAS BETUMINOSAS | UN | 132,84
74022/36 | SERVICOS TECNICOS | ENSAIO DE ADESIVIDADE - RESISTENCIA A AGUA - EMULSAO ASFALTICA | UN | 106,26
74022/37 | SERVICOS TECNICOS | ENSAIO DE ADESIVIDADE A LIGANTE BETUMINOSO - AGREGADO GRAUDO | UN | 88,56
74022/38 | SERVICOS TECNICOS | ENSAIO DE EXPANSIBILIDADE - SOLOS | UN | 128,41
74022/39 | SERVICOS TECNICOS | PREPARACAO DE AMOSTRAS PARA ENSAIO DE CARACTERIZACAO - SOLOS | UN | 97,40
74022/40 | SERVICOS TECNICOS | ENSAIO MARSHALL - MISTURA BETUMINOSA A QUENTE | UN | 309,96
74022/41 | SERVICOS TECNICOS | ENSAIO DE DETERMINACAO DO INDICE DE FORMA - AGREGADOS | UN | 88,56
74022/42 | SERVICOS TECNICOS | ENSAIO DE EQUIVALENTE EM AREIA - SOLOS | UN | 79,70
74022/43 | SERVICOS TECNICOS | ENSAIO DE MOLDAGEM E CURA DE SOLO CIMENTO | UN | 88,56
74022/44 | SERVICOS TECNICOS | ENSAIO DE COMPRESSAO AXIAL DE SOLO CIMENTO | UN | 70,84
74022/45 | SERVICOS TECNICOS | ENSAIO DE VISCOSIDADE CINEMATICA - ASFALTO | UN | 177,12
74022/47 | SERVICOS TECNICOS | ENSAIO DE RESIDUO POR EVAPORACAO - EMULSAO ASFALTICA | UN | 88,56
74022/48 | SERVICOS TECNICOS | ENSAIO DE CARGA DA PARTICULA - EMULSAO ASFALTICA | UN | 66,41
74022/49 | SERVICOS TECNICOS | ENSAIO DE DESEMULSIBILIDADE - EMULSAO ASFALTICA | UN | 177,12
74022/50 | SERVICOS TECNICOS | ENSAIO DE DETERMINACAO DA TAXA DE ESPALHAMENTO DO AGREGADO | UN | 44,28
74022/51 | SERVICOS TECNICOS | ENSAIO DE ADESIVIDADE A LIGANTE BETUMINOSO - AGREGADO | UN | 97,40
74022/52 | SERVICOS TECNICOS | ENSAIO DE GRANULOMETRIA DO AGREGADO | UN | 88,56
74022/53 | SERVICOS TECNICOS | ENSAIO DE CONTROLE DO GRAU DE COMPACTACAO DA MISTURA ASFALTICA | UN | 79,70
74022/54 | SERVICOS TECNICOS | ENSAIO DE GRANULOMETRIA DO FILLER | UN | 79,70
74022/55 | SERVICOS TECNICOS | ENSAIO DE TRACAO POR COMPRESSAO DIAMETRAL - MISTURAS BETUMINOSAS | UN | 221,40
74022/56 | SERVICOS TECNICOS | ENSAIO DE DENSIDADE DO MATERIAL BETUMINOSO | UN | 60,77
74022/57 | SERVICOS TECNICOS | ENSAIO DE CONSISTENCIA DO CONCRETO CCR - INDICE VEBE | UN | 60,77
74022/58 | SERVICOS TECNICOS | ENSAIO DE ABATIMENTO DO TRONCO DE CONE | UN | 60,77
95967 | SERVICOS TECNICOS | SERVIÇOS TÉCNICOS ESPECIALIZADOS PARA ACOMPANHAMENTO DE EXECUÇÃO DE FUNDAÇÕES PROFUNDAS E ESTRUTURAS DE CONTENÇÃO | H | 129,77
72733 | SERVICOS TECNICOS | MOBILIZACAO E INSTALACAO DE 01 EQUIPAMENTO DE SONDAGEM, DISTANCIA ACIMA DE 20KM | UN | 642,79
72871 | SERVICOS TECNICOS | MOBILIZACAO E INSTALACAO DE 01 EQUIPAMENTO DE SONDAGEM, DISTANCIA ATE 10KM | UN | 287,29
72872 | SERVICOS TECNICOS | MOBILIZACAO E INSTALACAO DE 01 EQUIPAMENTO DE SONDAGEM, DISTANCIA DE 10KM ATE 20KM | UN | 465,04
73610 | SERVICOS TECNICOS | LOCAÇÃO DE REDES DE ÁGUA OU DE ESGOTO | M | 0,91
73679 | SERVICOS TECNICOS | LOCAÇÃO DE ADUTORAS, COLETORES TRONCO E INTERCEPTORES - ATÉ DN 500 MM | M | 1,87
73686 | SERVICOS TECNICOS | LOCACAO DA OBRA, COM USO DE EQUIPAMENTOS TOPOGRAFICOS, INCLUSIVE NIVELADOR | M2 | 17,51
73992/1 | SERVICOS TECNICOS | LOCACAO CONVENCIONAL DE OBRA, ATRAVÉS DE GABARITO DE TABUAS CORRIDAS PONTALETADAS A CADA 1,50M, SEM REAPROVEITAMENTO | M2 | 9,58
74077/2 | SERVICOS TECNICOS | LOCACAO CONVENCIONAL DE OBRA, ATRAVÉS DE GABARITO DE TABUAS CORRIDAS PONTALETADAS, COM REAPROVEITAMENTO DE 10 VEZES. | M2 | 4,80
74077/3 | SERVICOS TECNICOS | LOCACAO CONVENCIONAL DE OBRA, ATRAVÉS DE GABARITO DE TABUAS CORRIDAS PONTALETADAS, COM REAPROVEITAMENTO DE 3 VEZES. | M2 | 5,71
85323 | SERVICOS TECNICOS | LOCACAO E NIVELAMENTO DE EMISSARIO/REDE COLETORA COM AUXILIO DE EQUIPAMENTO TOPOGRAFICO | M | 1,50
73758/1 | SERVICOS TECNICOS | LEVANTAMENTO SECAO TRANSVERSAL C/NIVEL TERRENO NAO ACIDENTADO VEGETAÇÃO DENSA INCLUSIVE DESENHO ESC 1:200 EM PAPEL VEGETAL MILIMETRADO (MEDIDO P/M SECAO), INCLUSIVE NIVELADOR, AUXILIAR DE CALCULO TOPOGRAFICO E DESENHISTA. | M | 1,63
78472 | SERVICOS TECNICOS | SERVICOS TOPOGRAFICOS PARA PAVIMENTACAO, INCLUSIVE NOTA DE SERVICOS, ACOMPANHAMENTO E GREIDE | M2 | 0,33
93588 | TRANPORTES, CARGAS E DESCARGAS | TRANSPORTE COM CAMINHÃO BASCULANTE DE 10 M3, EM VIA URBANA EM LEITO NATURAL (UNIDADE: M3XKM). AF_04/2016 | M3XKM | 1,44
93589 | TRANPORTES, CARGAS E DESCARGAS | TRANSPORTE COM CAMINHÃO BASCULANTE DE 10 M3, EM VIA URBANA EM REVESTIMENTO PRIMÁRIO (UNIDADE: M3XKM). AF_04/2016 | M3XKM | 1,11
93590 | TRANPORTES, CARGAS E DESCARGAS | TRANSPORTE COM CAMINHÃO BASCULANTE DE 10 M3, EM VIA URBANA PAVIMENTADA, DMT ACIMA DE 30KM (UNIDADE: M3XKM). AF_04/2016 | M3XKM | 0,74
93591 | TRANPORTES, CARGAS E DESCARGAS | TRANSPORTE COM CAMINHÃO BASCULANTE DE 14 M3, EM VIA URBANA EM LEITO NATURAL (UNIDADE: M3XKM). AF_04/2016 | M3XKM | 1,25
93592 | TRANPORTES, CARGAS E DESCARGAS | TRANSPORTE COM CAMINHÃO BASCULANTE DE 14 M3, EM VIA URBANA EM REVESTIMENTO PRIMÁRIO (UNIDADE: M3XKM). AF_04/2016 | M3XKM | 0,95
93593 | TRANPORTES, CARGAS E DESCARGAS | TRANSPORTE COM CAMINHÃO BASCULANTE DE 14 M3, EM VIA URBANA PAVIMENTADA, DMT ACIMA DE 30 KM (UNIDADE: M3XKM). AF_04/2016 | M3XKM | 0,64
93594 | TRANPORTES, CARGAS E DESCARGAS | TRANSPORTE COM CAMINHÃO BASCULANTE DE 10 M3, EM VIA URBANA EM LEITO NATURAL (UNIDADE: TXKM). AF_04/2016 | TXKM | 0,96
93595 | TRANPORTES, CARGAS E DESCARGAS | TRANSPORTE COM CAMINHÃO BASCULANTE DE 10 M3, EM VIA URBANA EM REVESTIMENTO PRIMÁRIO (UNIDADE: TXKM). AF_04/2016 | TXKM | 0,74
93596 | TRANPORTES, CARGAS E DESCARGAS | TRANSPORTE COM CAMINHÃO BASCULANTE DE 10 M3, EM VIA URBANA PAVIMENTADA, DMT ACIMA DE 30 KM (UNIDADE: TXKM). AF_04/2016 | TXKM | 0,48
93597 | TRANPORTES, CARGAS E DESCARGAS | TRANSPORTE COM CAMINHÃO BASCULANTE DE 14 M3, EM VIA URBANA EM LEITO NATURAL (UNIDADE: TXKM). AF_04/2016 | TXKM | 0,83
93598 | TRANPORTES, CARGAS E DESCARGAS | TRANSPORTE COM CAMINHÃO BASCULANTE DE 14 M3, EM VIA URBANA EM REVESTIMENTO PRIMÁRIO (UNIDADE: TXKM). AF_04/2016 | TXKM | 0,64
93599 | TRANPORTES, CARGAS E DESCARGAS | TRANSPORTE COM CAMINHÃO BASCULANTE DE 14 M3, EM VIA URBANA PAVIMENTADA, DMT ACIMA DE 30 KM (UNIDADE: TXKM). AF_04/2016 | TXKM | 0,42
95425 | TRANPORTES, CARGAS E DESCARGAS | TRANSPORTE COM CAMINHÃO BASCULANTE DE 18 M3, EM VIA URBANA EM LEITO NATURAL (UNIDADE: M3XKM). AF_09/2016 | M3XKM | 1,08
95426 | TRANPORTES, CARGAS E DESCARGAS | TRANSPORTE COM CAMINHÃO BASCULANTE DE 18 M3, EM VIA URBANA EM REVESTIMENTO PRIMÁRIO (UNIDADE: M3XKM). AF_09/2016 | M3XKM | 0,82
95427 | TRANPORTES, CARGAS E DESCARGAS | TRANSPORTE COM CAMINHÃO BASCULANTE DE 18 M3, EM VIA URBANA PAVIMENTADA, DMT ACIMA DE 30 KM(UNIDADE: M3XKM). AF_09/2016 | M3XKM | 0,54
95428 | TRANPORTES, CARGAS E DESCARGAS | TRANSPORTE COM CAMINHÃO BASCULANTE DE 18 M3, EM VIA URBANA EM LEITO NATURAL (UNIDADE: TXKM). AF_09/2016 | TXKM | 0,71
95429 | TRANPORTES, CARGAS E DESCARGAS | TRANSPORTE COM CAMINHÃO BASCULANTE DE 18 M3, EM VIA URBANA EM REVESTIMENTO PRIMÁRIO (UNIDADE: TXKM). AF_09/2016 | TXKM | 0,54
95430 | TRANPORTES, CARGAS E DESCARGAS | TRANSPORTE COM CAMINHÃO BASCULANTE DE 18 M3, EM VIA URBANA PAVIMENTADA, DMT ACIMA DE 30 KM (UNIDADE: TXKM). AF_09/2016 | TXKM | 0,36
95875 | TRANPORTES, CARGAS E DESCARGAS | TRANSPORTE COM CAMINHÃO BASCULANTE DE 10 M3, EM VIA URBANA PAVIMENTADA, DMT ATÉ 30 KM (UNIDADE: M3XKM). AF_12/2016 | M3XKM | 1,03
95876 | TRANPORTES, CARGAS E DESCARGAS | TRANSPORTE COM CAMINHÃO BASCULANTE DE 14 M3, EM VIA URBANA PAVIMENTADA, DMT ATÉ 30 KM (UNIDADE: M3XKM). AF_12/2016 | M3XKM | 0,89
95877 | TRANPORTES, CARGAS E DESCARGAS | TRANSPORTE COM CAMINHÃO BASCULANTE DE 18 M3, EM VIA URBANA PAVIMENTADA, DMT ATÉ 30 KM (UNIDADE: M3XKM). AF_12/2016 | M3XKM | 0,77
95878 | TRANPORTES, CARGAS E DESCARGAS | TRANSPORTE COM CAMINHÃO BASCULANTE DE 10 M3, EM VIA URBANA PAVIMENTADA, DMT ATÉ 30 KM (UNIDADE: TXKM). AF_12/2016 | TXKM | 0,68
95879 | TRANPORTES, CARGAS E DESCARGAS | TRANSPORTE COM CAMINHÃO BASCULANTE DE 14 M3, EM VIA URBANA PAVIMENTADA, DMT ATÉ 30 KM (UNIDADE: TXKM). AF_12/2016 | TXKM | 0,60
95880 | TRANPORTES, CARGAS E DESCARGAS | TRANSPORTE COM CAMINHÃO BASCULANTE DE 18 M3, EM VIA URBANA PAVIMENTADA, DMT ATÉ 30 KM (UNIDADE: TXKM). AF_12/2016 | TXKM | 0,51
93176 | TRANPORTES, CARGAS E DESCARGAS | TRANSPORTE DE MATERIAL ASFALTICO, COM CAMINHÃO COM CAPACIDADE DE 30000 L EM RODOVIA PAVIMENTADA PARA DISTÂNCIAS MÉDIAS DE TRANSPORTE SUPERIORES A 100 KM. AF_02/2016 | TXKM | 0,42
93177 | TRANPORTES, CARGAS E DESCARGAS | TRANSPORTE DE MATERIAL ASFALTICO, COM CAMINHÃO COM CAPACIDADE DE 20000 L EM RODOVIA PAVIMENTADA PARA DISTÂNCIAS MÉDIAS DE TRANSPORTE IGUAL OU INFERIOR A 100 KM. AF_02/2016 | TXKM | 1,48
93178 | TRANPORTES, CARGAS E DESCARGAS | TRANSPORTE DE MATERIAL ASFALTICO, COM CAMINHÃO COM CAPACIDADE DE 30000 L EM RODOVIA NÃO PAVIMENTADA PARA DISTÂNCIAS MÉDIAS DE TRANSPORTE SUPERIORES A 100 KM. AF_02/2016 | TXKM | 0,48
93179 | TRANPORTES, CARGAS E DESCARGAS | TRANSPORTE DE MATERIAL ASFALTICO, COM CAMINHÃO COM CAPACIDADE DE 20000 L EM RODOVIA NÃO PAVIMENTADA PARA DISTÂNCIAS MÉDIAS DE TRANSPORTE IGUAL OU INFERIOR A 100 KM. AF_02/2016 | TXKM | 1,64
74038/1 | URBANIZACAO | PORTAO COM MOUROES DE MADEIRA ROLICA, DIAMETRO 11CM, COM 5 FIOS DE ARAME FARPADO Nº 14 CLASSE 250, SEM DOBRADICAS | M | 30,08
74039/1 | URBANIZACAO | CERCA COM MOUROES DE MADEIRA ROLICA, DIAMETRO 11CM, ESPACAMENTO DE 2M, ALTURA LIVRE DE 1M, CRAVADOS 0,5M, COM 5 FIOS DE ARAME FARPADO Nº 14 CLASSE 250 | M | 30,08
74118/1 | URBANIZACAO | PLANTIO DE CERCA VIVA COM ARBUSTOS DE ALTURA 50 A 100CM, COM 4UN/M | M | 161,11
74142/1 | URBANIZACAO | CERCA COM MOUROES DE CONCRETO, RETO, ESPACAMENTO DE 3M, CRAVADOS 0,5M, COM 4 FIOS DE ARAME FARPADO Nº 14 CLASSE 250 | M | 41,69
74142/2 | URBANIZACAO | CERCA COM MOUROES DE MADEIRA, 7,5X7,5CM, ESPACAMENTO DE 2M, ALTURA LIVRE DE 2M, CRAVADOS 0,5M, COM 4 FIOS DE ARAME FARPADO Nº 14 CLASSE 250 | M | 20,01
74142/3 | URBANIZACAO | CERCA COM MOUROES DE MADEIRA, 7,5X7,5CM, ESPACAMENTO DE 2M, ALTURA LIVRE DE 2M, CRAVADOS 0,5M, COM 8 FIOS DE ARAME FARPADO Nº 14 CLASSE 250 | M | 32,77
74142/4 | URBANIZACAO | CERCA COM MOUROES DE CONCRETO, SECAO "T" PONTA INCLINADA, 10X10CM, ESPACAMENTO DE 3M, CRAVADOS 0,5M, COM 11 FIOS DE ARAME FARPADO Nº 16 | M | 49,69
74143/1 | URBANIZACAO | CERCA COM MOUROES DE CONCRETO, RETO, 15X15CM, ESPACAMENTO DE 3M, CRAVADOS 0,5M, ESCORAS DE 10X10CM NOS CANTOS, COM 12 FIOS DE ARAME DE ACO OVALADO 15X17 | M | 48,82
74143/2 | URBANIZACAO | CERCA COM MOUROES DE CONCRETO, RETO, 15X15CM, ESPACAMENTO DE 3M, CRAVADOS 0,5M, ESCORAS DE 10X10CM NOS CANTOS, COM 9 FIOS DE ARAME DE ACO OVALADO 15X17 | M | 46,78
85171 | URBANIZACAO | RECOMPOSICAO PARCIAL DO ARAME FARPADO Nº 14 CLASSE 250, FIXADO EM CERCA COM MOURÕES DE CONCRETO, RETO, 15X15CM | M | 4,12
73787/1 | URBANIZACAO | ALAMBRADO EM TUBOS DE ACO GALVANIZADO, COM COSTURA, DIN 2440, DIAMETRO 2", ALTURA 3M, FIXADOS A CADA 2M EM BLOCOS DE CONCRETO, COM TELA DE ARAME GALVANIZADO REVESTIDO COM PVC, FIO 12 BWG E MALHA 7,5X7,5CM | M2 | 200,04
74244/1 | URBANIZACAO | ALAMBRADO PARA QUADRA POLIESPORTIVA, ESTRUTURADO POR TUBOS DE ACO GALVANIZADO, COM COSTURA, DIN 2440, DIAMETRO 2", COM TELA DE ARAME GALVANIZADO, FIO 14 BWG E MALHA QUADRADA 5X5CM | M2 | 116,91
85172 | URBANIZACAO | ALAMBRADO EM MOUROES DE CONCRETO "T", ALTURA LIVRE 2M, ESPACADOS A CADA 2M, COM TELA DE ARAME GALVANIZADO, FIO 14 BWG E MALHA QUADRADA 5X5CM | M | 98,78
73788/2 | URBANIZACAO | GRADE EM MADEIRA PARA PROTECAO DE MUDAS DE ARVORES | UN | 121,92
73967/1 | URBANIZACAO | PLANTIO DE ARVORE, ALTURA DE 1,00M, EM CAVAS DE 80X80X80CM | UN | 126,98
73967/2 | URBANIZACAO | PLANTIO DE ARVORE REGIONAL, ALTURA MAIOR QUE 2,00M, EM CAVAS DE 80X80X80CM | UN | 150,96
73967/4 | URBANIZACAO | IRRIGAÇÃO DE ÁRVORE COM CARRO PIPA | UN | 0,37
85178 | URBANIZACAO | PLANTIO DE ARBUSTO COM ALTURA 50 A 100CM, EM CAVA DE 60X60X60CM | UN | 53,03
74236/1 | URBANIZACAO | PLANTIO DE GRAMA BATATAIS EM PLACAS | M2 | 11,14
85179 | URBANIZACAO | PLANTIO DE GRAMA SAO CARLOS EM LEIVAS | M2 | 12,29
85180 | URBANIZACAO | PLANTIO DE GRAMA ESMERALDA EM ROLO | M2 | 12,29
85182 | URBANIZACAO | REVOLVIMENTO E DESTORROAMENTO MANUAL DE SUPERFÍCIE GRAMADA COM PROFUNDIDADE ATÉ 20CM | M2 | 2,90
85183 | URBANIZACAO | REVOLVIMENTO MANUAL DE SOLO, PROFUNDIDADE ATÉ 20CM | M2 | 2,72
85184 | URBANIZACAO | RETIRADA DE GRAMA EM PLACAS | M2 | 4,54
85185 | URBANIZACAO | PODA E LIMPEZA DE ARBUSTO TIPO CERCA VIVA | M2 | 5,66
85186 | URBANIZACAO | PODA DE ARVORES, COM LIMPEZA DE GALHOS SECOS E RETIRADA DE PARASITAS, INCLUINDO REMOCAO DE ENTULHO | UN | 117,11
88236 | SERVICOS DIVERSOS | FERRAMENTAS (ENCARGOS COMPLEMENTARES) - HORISTA | H | 0,42
88237 | SERVICOS DIVERSOS | EPI (ENCARGOS COMPLEMENTARES) - HORISTA | H | 1,06
88238 | SERVICOS DIVERSOS | AJUDANTE DE ARMADOR COM ENCARGOS COMPLEMENTARES | H | 17,88
88239 | SERVICOS DIVERSOS | AJUDANTE DE CARPINTEIRO COM ENCARGOS COMPLEMENTARES | H | 22,92
88240 | SERVICOS DIVERSOS | AJUDANTE DE ESTRUTURA METÁLICA COM ENCARGOS COMPLEMENTARES | H | 17,40
88241 | SERVICOS DIVERSOS | AJUDANTE DE OPERAÇÃO EM GERAL COM ENCARGOS COMPLEMENTARES | H | 18,31
88242 | SERVICOS DIVERSOS | AJUDANTE DE PEDREIRO COM ENCARGOS COMPLEMENTARES | H | 18,11
88243 | SERVICOS DIVERSOS | AJUDANTE ESPECIALIZADO COM ENCARGOS COMPLEMENTARES | H | 28,71
88245 | SERVICOS DIVERSOS | ARMADOR COM ENCARGOS COMPLEMENTARES | H | 23,34
88246 | SERVICOS DIVERSOS | ASSENTADOR DE TUBOS COM ENCARGOS COMPLEMENTARES | H | 22,09
88247 | SERVICOS DIVERSOS | AUXILIAR DE ELETRICISTA COM ENCARGOS COMPLEMENTARES | H | 18,22
88248 | SERVICOS DIVERSOS | AUXILIAR DE ENCANADOR OU BOMBEIRO HIDRÁULICO COM ENCARGOS COMPLEMENTARES | H | 18,14
88249 | SERVICOS DIVERSOS | AUXILIAR DE LABORATÓRIO COM ENCARGOS COMPLEMENTARES | H | 27,79
88250 | SERVICOS DIVERSOS | AUXILIAR DE MECÂNICO COM ENCARGOS COMPLEMENTARES | H | 17,36
88251 | SERVICOS DIVERSOS | AUXILIAR DE SERRALHEIRO COM ENCARGOS COMPLEMENTARES | H | 18,78
88252 | SERVICOS DIVERSOS | AUXILIAR DE SERVIÇOS GERAIS COM ENCARGOS COMPLEMENTARES | H | 24,72
88253 | SERVICOS DIVERSOS | AUXILIAR DE TOPÓGRAFO COM ENCARGOS COMPLEMENTARES | H | 12,64
88255 | SERVICOS DIVERSOS | AUXILIAR TÉCNICO DE ENGENHARIA COM ENCARGOS COMPLEMENTARES | H | 34,36
88256 | SERVICOS DIVERSOS | AZULEJISTA OU LADRILHISTA COM ENCARGOS COMPLEMENTARES | H | 23,39
88257 | SERVICOS DIVERSOS | BLASTER, DINAMITADOR OU CABO DE FOGO COM ENCARGOS COMPLEMENTARES | H | 21,43
88258 | SERVICOS DIVERSOS | CADASTRISTA DE REDES DE AGUA E ESGOTO COM ENCARGOS COMPLEMENTARES | H | 17,25
88259 | SERVICOS DIVERSOS | CALAFETADOR/CALAFATE COM ENCARGOS COMPLEMENTARES | H | 27,32
88260 | SERVICOS DIVERSOS | CALCETEIRO COM ENCARGOS COMPLEMENTARES | H | 20,75
88261 | SERVICOS DIVERSOS | CARPINTEIRO DE ESQUADRIA COM ENCARGOS COMPLEMENTARES | H | 20,39
88262 | SERVICOS DIVERSOS | CARPINTEIRO DE FORMAS COM ENCARGOS COMPLEMENTARES | H | 23,34
88263 | SERVICOS DIVERSOS | CAVOUQUEIRO OU OPERADOR PERFURATRIZ/ROMPEDOR COM ENCARGOS COMPLEMENTARES | H | 17,15
88264 | SERVICOS DIVERSOS | ELETRICISTA COM ENCARGOS COMPLEMENTARES | H | 23,71
88265 | SERVICOS DIVERSOS | ELETRICISTA INDUSTRIAL COM ENCARGOS COMPLEMENTARES | H | 23,94
88266 | SERVICOS DIVERSOS | ELETROTÉCNICO COM ENCARGOS COMPLEMENTARES | H | 28,50
88267 | SERVICOS DIVERSOS | ENCANADOR OU BOMBEIRO HIDRÁULICO COM ENCARGOS COMPLEMENTARES | H | 23,43
88268 | SERVICOS DIVERSOS | ESTUCADOR COM ENCARGOS COMPLEMENTARES | H | 24,22
88269 | SERVICOS DIVERSOS | GESSEIRO COM ENCARGOS COMPLEMENTARES | H | 23,34
88270 | SERVICOS DIVERSOS | IMPERMEABILIZADOR COM ENCARGOS COMPLEMENTARES | H | 23,92
88272 | SERVICOS DIVERSOS | MACARIQUEIRO COM ENCARGOS COMPLEMENTARES | H | 16,91
88273 | SERVICOS DIVERSOS | MARCENEIRO COM ENCARGOS COMPLEMENTARES | H | 17,12
88274 | SERVICOS DIVERSOS | MARMORISTA/GRANITEIRO COM ENCARGOS COMPLEMENTARES | H | 27,19
88275 | SERVICOS DIVERSOS | MECÃNICO DE EQUIPAMENTOS PESADOS COM ENCARGOS COMPLEMENTARES | H | 26,34
88277 | SERVICOS DIVERSOS | MONTADOR (TUBO AÇO/EQUIPAMENTOS) COM ENCARGOS COMPLEMENTARES | H | 26,37
88278 | SERVICOS DIVERSOS | MONTADOR DE ESTRUTURA METÁLICA COM ENCARGOS COMPLEMENTARES | H | 22,33
88279 | SERVICOS DIVERSOS | MONTADOR ELETROMECÃNICO COM ENCARGOS COMPLEMENTARES | H | 26,40
88281 | SERVICOS DIVERSOS | MOTORISTA DE BASCULANTE COM ENCARGOS COMPLEMENTARES | H | 18,16
88282 | SERVICOS DIVERSOS | MOTORISTA DE CAMINHÃO COM ENCARGOS COMPLEMENTARES | H | 19,04
88283 | SERVICOS DIVERSOS | MOTORISTA DE CAMINHÃO E CARRETA COM ENCARGOS COMPLEMENTARES | H | 24,15
88284 | SERVICOS DIVERSOS | MOTORISTA DE VEIÍCULO LEVE COM ENCARGOS COMPLEMENTARES | H | 20,41
88285 | SERVICOS DIVERSOS | MOTORISTA DE VEÍCULO PESADO COM ENCARGOS COMPLEMENTARES | H | 21,03
88286 | SERVICOS DIVERSOS | MOTORISTA OPERADOR DE MUNCK COM ENCARGOS COMPLEMENTARES | H | 21,65
88288 | SERVICOS DIVERSOS | NIVELADOR COM ENCARGOS COMPLEMENTARES | H | 14,55
88291 | SERVICOS DIVERSOS | OPERADOR DE BETONEIRA (CAMINHÃO) COM ENCARGOS COMPLEMENTARES | H | 18,63
88292 | SERVICOS DIVERSOS | OPERADOR DE COMPRESSOR OU COMPRESSORISTA COM ENCARGOS COMPLEMENTARES | H | 19,87
88293 | SERVICOS DIVERSOS | OPERADOR DE DEMARCADORA DE FAIXAS COM ENCARGOS COMPLEMENTARES | H | 21,82
88294 | SERVICOS DIVERSOS | OPERADOR DE ESCAVADEIRA COM ENCARGOS COMPLEMENTARES | H | 23,49
88295 | SERVICOS DIVERSOS | OPERADOR DE GUINCHO COM ENCARGOS COMPLEMENTARES | H | 22,02
88296 | SERVICOS DIVERSOS | OPERADOR DE GUINDASTE COM ENCARGOS COMPLEMENTARES | H | 25,04
88297 | SERVICOS DIVERSOS | OPERADOR DE MÁQUINAS E EQUIPAMENTOS COM ENCARGOS COMPLEMENTARES | H | 23,18
88298 | SERVICOS DIVERSOS | OPERADOR DE MARTELETE OU MARTELETEIRO COM ENCARGOS COMPLEMENTARES | H | 19,57
88299 | SERVICOS DIVERSOS | OPERADOR DE MOTO-ESCREIPER COM ENCARGOS COMPLEMENTARES | H | 22,11
88300 | SERVICOS DIVERSOS | OPERADOR DE MOTONIVELADORA COM ENCARGOS COMPLEMENTARES | H | 26,03
88301 | SERVICOS DIVERSOS | OPERADOR DE PÁ CARREGADEIRA COM ENCARGOS COMPLEMENTARES | H | 22,35
88302 | SERVICOS DIVERSOS | OPERADOR DE PAVIMENTADORA COM ENCARGOS COMPLEMENTARES | H | 22,65
88303 | SERVICOS DIVERSOS | OPERADOR DE ROLO COMPACTADOR COM ENCARGOS COMPLEMENTARES | H | 20,38
88304 | SERVICOS DIVERSOS | OPERADOR DE USINA DE ASFALTO, DE SOLOS OU DE CONCRETO COM ENCARGOS COMPLEMENTARES | H | 20,14
88306 | SERVICOS DIVERSOS | OPERADOR JATO DE AREIA OU JATISTA COM ENCARGOS COMPLEMENTARES | H | 26,01
88307 | SERVICOS DIVERSOS | OPERADOR PARA BATE ESTACAS COM ENCARGOS COMPLEMENTARES | H | 21,52
88308 | SERVICOS DIVERSOS | PASTILHEIRO COM ENCARGOS COMPLEMENTARES | H | 23,39
88309 | SERVICOS DIVERSOS | PEDREIRO COM ENCARGOS COMPLEMENTARES | H | 23,48
88310 | SERVICOS DIVERSOS | PINTOR COM ENCARGOS COMPLEMENTARES | H | 23,39
88311 | SERVICOS DIVERSOS | PINTOR DE LETREIROS COM ENCARGOS COMPLEMENTARES | H | 23,87
88312 | SERVICOS DIVERSOS | PINTOR PARA TINTA EPÓXI COM ENCARGOS COMPLEMENTARES | H | 24,75
88313 | SERVICOS DIVERSOS | POCEIRO COM ENCARGOS COMPLEMENTARES | H | 18,79
88314 | SERVICOS DIVERSOS | RASTELEIRO COM ENCARGOS COMPLEMENTARES | H | 17,29
88315 | SERVICOS DIVERSOS | SERRALHEIRO COM ENCARGOS COMPLEMENTARES | H | 23,34
88316 | SERVICOS DIVERSOS | SERVENTE COM ENCARGOS COMPLEMENTARES | H | 18,17
88317 | SERVICOS DIVERSOS | SOLDADOR COM ENCARGOS COMPLEMENTARES | H | 23,91
88318 | SERVICOS DIVERSOS | SOLDADOR A (PARA SOLDA A SER TESTADA COM RAIOS "X") COM ENCARGOS COMPLEMENTARES | H | 20,27
88320 | SERVICOS DIVERSOS | TAQUEADOR OU TAQUEIRO COM ENCARGOS COMPLEMENTARES | H | 27,42
88321 | SERVICOS DIVERSOS | TÉCNICO DE LABORATÓRIO COM ENCARGOS COMPLEMENTARES | H | 32,98
88322 | SERVICOS DIVERSOS | TÉCNICO DE SONDAGEM COM ENCARGOS COMPLEMENTARES | H | 18,43
88323 | SERVICOS DIVERSOS | TELHADISTA COM ENCARGOS COMPLEMENTARES | H | 21,94
88324 | SERVICOS DIVERSOS | TRATORISTA COM ENCARGOS COMPLEMENTARES | H | 24,92
88325 | SERVICOS DIVERSOS | VIDRACEIRO COM ENCARGOS COMPLEMENTARES | H | 26,88
88326 | SERVICOS DIVERSOS | VIGIA NOTURNO COM ENCARGOS COMPLEMENTARES | H | 20,13
88377 | SERVICOS DIVERSOS | OPERADOR DE BETONEIRA ESTACIONÁRIA/MISTURADOR COM ENCARGOS COMPLEMENTARES | H | 18,14
88441 | SERVICOS DIVERSOS | JARDINEIRO COM ENCARGOS COMPLEMENTARES | H | 22,66
88597 | SERVICOS DIVERSOS | DESENHISTA DETALHISTA COM ENCARGOS COMPLEMENTARES | H | 27,24
90766 | SERVICOS DIVERSOS | ALMOXARIFE COM ENCARGOS COMPLEMENTARES | H | 21,82
90767 | SERVICOS DIVERSOS | APONTADOR OU APROPRIADOR COM ENCARGOS COMPLEMENTARES | H | 19,30
90768 | SERVICOS DIVERSOS | ARQUITETO DE OBRA JUNIOR COM ENCARGOS COMPLEMENTARES | H | 62,23
90769 | SERVICOS DIVERSOS | ARQUITETO DE OBRA PLENO COM ENCARGOS COMPLEMENTARES | H | 88,21
90770 | SERVICOS DIVERSOS | ARQUITETO DE OBRA SENIOR COM ENCARGOS COMPLEMENTARES | H | 116,48
90771 | SERVICOS DIVERSOS | AUXILIAR DE DESENHISTA COM ENCARGOS COMPLEMENTARES | H | 26,55
90772 | SERVICOS DIVERSOS | AUXILIAR DE ESCRITORIO COM ENCARGOS COMPLEMENTARES | H | 17,66
90773 | SERVICOS DIVERSOS | DESENHISTA COPISTA COM ENCARGOS COMPLEMENTARES | H | 18,45
90775 | SERVICOS DIVERSOS | DESENHISTA PROJETISTA COM ENCARGOS COMPLEMENTARES | H | 21,00
90776 | SERVICOS DIVERSOS | ENCARREGADO GERAL COM ENCARGOS COMPLEMENTARES | H | 33,43
90777 | SERVICOS DIVERSOS | ENGENHEIRO CIVIL DE OBRA JUNIOR COM ENCARGOS COMPLEMENTARES | H | 84,71
90778 | SERVICOS DIVERSOS | ENGENHEIRO CIVIL DE OBRA PLENO COM ENCARGOS COMPLEMENTARES | H | 96,34
90779 | SERVICOS DIVERSOS | ENGENHEIRO CIVIL DE OBRA SENIOR COM ENCARGOS COMPLEMENTARES | H | 131,55
90780 | SERVICOS DIVERSOS | MESTRE DE OBRAS COM ENCARGOS COMPLEMENTARES | H | 45,29
90781 | SERVICOS DIVERSOS | TOPOGRAFO COM ENCARGOS COMPLEMENTARES | H | 21,86
91677 | SERVICOS DIVERSOS | ENGENHEIRO ELETRICISTA COM ENCARGOS COMPLEMENTARES | H | 84,78
91678 | SERVICOS DIVERSOS | ENGENHEIRO SANITARISTA COM ENCARGOS COMPLEMENTARES | H | 57,34
93556 | SERVICOS DIVERSOS | FERRAMENTAS (ENCARGOS COMPLEMENTARES) - MENSALISTA | MES | 89,34
93557 | SERVICOS DIVERSOS | EPI (ENCARGOS COMPLEMENTARES) - MENSALISTA | MES | 206,53
93558 | SERVICOS DIVERSOS | MOTORISTA DE CAMINHAO COM ENCARGOS COMPLEMENTARES | MES | 3.401,30
93559 | SERVICOS DIVERSOS | DESENHISTA DETALHISTA COM ENCARGOS COMPLEMENTARES | MES | 4.846,65
93560 | SERVICOS DIVERSOS | DESENHISTA COPISTA COM ENCARGOS COMPLEMENTARES | MES | 3.296,63
93561 | SERVICOS DIVERSOS | DESENHISTA PROJETISTA COM ENCARGOS COMPLEMENTARES | MES | 4.219,09
93562 | SERVICOS DIVERSOS | AUXILIAR DE DESENHISTA COM ENCARGOS COMPLEMENTARES | MES | 4.721,02
93563 | SERVICOS DIVERSOS | ALMOXARIFE COM ENCARGOS COMPLEMENTARES | MES | 3.889,87
93564 | SERVICOS DIVERSOS | APONTADOR OU APROPRIADOR COM ENCARGOS COMPLEMENTARES | MES | 3.443,79
93565 | SERVICOS DIVERSOS | ENGENHEIRO CIVIL DE OBRA JUNIOR COM ENCARGOS COMPLEMENTARES | MES | 14.882,93
93566 | SERVICOS DIVERSOS | AUXILIAR DE ESCRITORIO COM ENCARGOS COMPLEMENTARES | MES | 3.159,50
93567 | SERVICOS DIVERSOS | ENGENHEIRO CIVIL DE OBRA PLENO COM ENCARGOS COMPLEMENTARES | MES | 16.928,29
93568 | SERVICOS DIVERSOS | ENGENHEIRO CIVIL DE OBRA SENIOR COM ENCARGOS COMPLEMENTARES | MES | 23.109,88
93569 | SERVICOS DIVERSOS | ARQUITETO JUNIOR COM ENCARGOS COMPLEMENTARES | MES | 10.948,92
93570 | SERVICOS DIVERSOS | ARQUITETO PLENO COM ENCARGOS COMPLEMENTARES | MES | 15.516,92
93571 | SERVICOS DIVERSOS | ARQUITETO SENIOR COM ENCARGOS COMPLEMENTARES | MES | 20.487,87
93572 | SERVICOS DIVERSOS | ENCARREGADO GERAL DE OBRAS COM ENCARGOS COMPLEMENTARES | MES | 5.917,17
94295 | SERVICOS DIVERSOS | MESTRE DE OBRAS COM ENCARGOS COMPLEMENTARES | MES | 7.954,62
94296 | SERVICOS DIVERSOS | TOPOGRAFO COM ENCARGOS COMPLEMENTARES | MES | 3.896,16
95308 | SERVICOS DIVERSOS | CURSO DE CAPACITAÇÃO PARA AJUDANTE DE ARMADOR (ENCARGOS COMPLEMENTARES) - HORISTA | H | 0,11
95309 | SERVICOS DIVERSOS | CURSO DE CAPACITAÇÃO PARA AJUDANTE DE CARPINTEIRO (ENCARGOS COMPLEMENTARES) - HORISTA | H | 0,20
95310 | SERVICOS DIVERSOS | CURSO DE CAPACITAÇÃO PARA AJUDANTE DE ESTRUTURA METÁLICA (ENCARGOS COMPLEMENTARES) - HORISTA | H | 0,11
95311 | SERVICOS DIVERSOS | CURSO DE CAPACITAÇÃO PARA AJUDANTE DE OPERAÇÃO EM GERAL (ENCARGOS COMPLEMENTARES) - HORISTA | H | 0,11
95312 | SERVICOS DIVERSOS | CURSO DE CAPACITAÇÃO PARA AJUDANTE DE PEDREIRO (ENCARGOS COMPLEMENTARES) - HORISTA | H | 0,15
95313 | SERVICOS DIVERSOS | CURSO DE CAPACITAÇÃO PARA AJUDANTE ESPECIALIZADO (ENCARGOS COMPLEMENTARES) - HORISTA | H | 0,21
95314 | SERVICOS DIVERSOS | CURSO DE CAPACITAÇÃO PARA ARMADOR (ENCARGOS COMPLEMENTARES) - HORISTA | H | 0,16
95315 | SERVICOS DIVERSOS | CURSO DE CAPACITAÇÃO PARA ASSENTADOR DE TUBOS (ENCARGOS COMPLEMENTARES) - HORISTA | H | 0,19
95316 | SERVICOS DIVERSOS | CURSO DE CAPACITAÇÃO PARA AUXILIAR DE ELETRICISTA (ENCARGOS COMPLEMENTARES) - HORISTA | H | 0,37
95317 | SERVICOS DIVERSOS | CURSO DE CAPACITAÇÃO PARA AUXILIAR DE ENCANADOR OU BOMBEIRO HIDRÁULICO (ENCARGOS COMPLEMENTARES) - HORISTA | H | 0,18
95318 | SERVICOS DIVERSOS | CURSO DE CAPACITAÇÃO PARA AUXILIAR DE LABORATÓRIO (ENCARGOS COMPLEMENTARES) - HORISTA | H | 0,14
95319 | SERVICOS DIVERSOS | CURSO DE CAPACITAÇÃO PARA AUXILIAR DE MECÂNICO (ENCARGOS COMPLEMENTARES) - HORISTA | H | 0,11
95320 | SERVICOS DIVERSOS | CURSO DE CAPACITAÇÃO PARA AUXILIAR DE SERRALHEIRO (ENCARGOS COMPLEMENTARES) - HORISTA | H | 0,12
95321 | SERVICOS DIVERSOS | CURSO DE CAPACITAÇÃO PARA AUXILIAR DE SERVIÇOS GERAIS (ENCARGOS COMPLEMENTARES) - HORISTA | H | 0,17
95322 | SERVICOS DIVERSOS | CURSO DE CAPACITAÇÃO PARA AUXILIAR DE TOPÓGRAFO (ENCARGOS COMPLEMENTARES) - HORISTA | H | 0,04
95323 | SERVICOS DIVERSOS | CURSO DE CAPACITAÇÃO PARA AUXILIAR TÉCNICO DE ENGENHARIA (ENCARGOS COMPLEMENTARES) - HORISTA | H | 0,19
95324 | SERVICOS DIVERSOS | CURSO DE CAPACITAÇÃO PARA AZULEJISTA OU LADRILHISTA (ENCARGOS COMPLEMENTARES) - HORISTA | H | 0,21
95325 | SERVICOS DIVERSOS | CURSO DE CAPACITAÇÃO PARA BLASTER, DINAMITADOR OU CABO DE FOGO (ENCARGOS COMPLEMENTARES) - HORISTA | H | 0,23
95326 | SERVICOS DIVERSOS | CURSO DE CAPACITAÇÃO PARA CADASTRISTA DE REDES DE AGUA E ESGOTO (ENCARGOS COMPLEMENTARES) - HORISTA | H | 0,05
95327 | SERVICOS DIVERSOS | CURSO DE CAPACITAÇÃO PARA CALAFETADOR/CALAFATE (ENCARGOS COMPLEMENTARES) - HORISTA | H | 0,25
95328 | SERVICOS DIVERSOS | CURSO DE CAPACITAÇÃO PARA CALCETEIRO (ENCARGOS COMPLEMENTARES) - HORISTA | H | 0,14
95329 | SERVICOS DIVERSOS | CURSO DE CAPACITAÇÃO PARA CARPINTEIRO DE ESQUADRIA (ENCARGOS COMPLEMENTARES) - HORISTA | H | 0,17
95330 | SERVICOS DIVERSOS | CURSO DE CAPACITAÇÃO PARA CARPINTEIRO DE FÔRMAS (ENCARGOS COMPLEMENTARES) - HORISTA | H | 0,16
95331 | SERVICOS DIVERSOS | CURSO DE CAPACITAÇÃO PARA CAVOUQUEIRO OU OPERADOR PERFURATRIZ/ROMPEDOR (ENCARGOS COMPLEMENTARES) - HORISTA | H | 0,10
95332 | SERVICOS DIVERSOS | CURSO DE CAPACITAÇÃO PARA ELETRICISTA (ENCARGOS COMPLEMENTARES) - HORISTA | H | 0,53
95333 | SERVICOS DIVERSOS | CURSO DE CAPACITAÇÃO PARA ELETRICISTA INDUSTRIAL (ENCARGOS COMPLEMENTARES) - HORISTA | H | 0,54
95334 | SERVICOS DIVERSOS | CURSO DE CAPACITAÇÃO PARA ELETROTÉCNICO (ENCARGOS COMPLEMENTARES) - HORISTA | H | 0,56
95335 | SERVICOS DIVERSOS | CURSO DE CAPACITAÇÃO PARA ENCANADOR OU BOMBEIRO HIDRÁULICO (ENCARGOS COMPLEMENTARES) - HORISTA | H | 0,25
95336 | SERVICOS DIVERSOS | CURSO DE CAPACITAÇÃO PARA ESTUCADOR (ENCARGOS COMPLEMENTARES) - HORISTA | H | 0,17
95337 | SERVICOS DIVERSOS | CURSO DE CAPACITAÇÃO PARA GESSEIRO (ENCARGOS COMPLEMENTARES) - HORISTA | H | 0,16
95338 | SERVICOS DIVERSOS | CURSO DE CAPACITAÇÃO PARA IMPERMEABILIZADOR (ENCARGOS COMPLEMENTARES) - HORISTA | H | 0,31
95339 | SERVICOS DIVERSOS | CURSO DE CAPACITAÇÃO PARA MAÇARIQUEIRO (ENCARGOS COMPLEMENTARES) - HORISTA | H | 0,16
95340 | SERVICOS DIVERSOS | CURSO DE CAPACITAÇÃO PARA MARCENEIRO (ENCARGOS COMPLEMENTARES) - HORISTA | H | 0,13
95341 | SERVICOS DIVERSOS | CURSO DE CAPACITAÇÃO PARA MARMORISTA/GRANITEIRO (ENCARGOS COMPLEMENTARES) - HORISTA | H | 0,25
95342 | SERVICOS DIVERSOS | CURSO DE CAPACITAÇÃO PARA MECÂNICO DE EQUIPAMENTOS PESADOS (ENCARGOS COMPLEMENTARES) - HORISTA | H | 0,14
95343 | SERVICOS DIVERSOS | CURSO DE CAPACITAÇÃO PARA MONTADOR DE TUBO AÇO/EQUIPAMENTOS (ENCARGOS COMPLEMENTARES) - HORISTA | H | 0,24
95344 | SERVICOS DIVERSOS | CURSO DE CAPACITAÇÃO PARA MONTADOR DE ESTRUTURA METÁLICA (ENCARGOS COMPLEMENTARES) - HORISTA | H | 0,15
95345 | SERVICOS DIVERSOS | CURSO DE CAPACITAÇÃO PARA MONTADOR ELETROMECÂNICO (ENCARGOS COMPLEMENTARES) - HORISTA | H | 0,51
95346 | SERVICOS DIVERSOS | CURSO DE CAPACITAÇÃO PARA MOTORISTA DE BASCULANTE (ENCARGOS COMPLEMENTARES) - HORISTA | H | 0,05
95347 | SERVICOS DIVERSOS | CURSO DE CAPACITAÇÃO PARA MOTORISTA DE CAMINHÃO (ENCARGOS COMPLEMENTARES) - HORISTA | H | 0,06
95348 | SERVICOS DIVERSOS | CURSO DE CAPACITAÇÃO PARA MOTORISTA DE CAMINHÃO E CARRETA (ENCARGOS COMPLEMENTARES) - HORISTA | H | 0,08
95349 | SERVICOS DIVERSOS | CURSO DE CAPACITAÇÃO PARA MOTORISTA DE VEÍCULO LEVE (ENCARGOS COMPLEMENTARES) - HORISTA | H | 0,06
95350 | SERVICOS DIVERSOS | CURSO DE CAPACITAÇÃO PARA MOTORISTA DE VEÍCULO PESADO (ENCARGOS COMPLEMENTARES) - HORISTA | H | 0,07
95351 | SERVICOS DIVERSOS | CURSO DE CAPACITAÇÃO PARA MOTORISTA OPERADOR DE MUNCK (ENCARGOS COMPLEMENTARES) - HORISTA | H | 0,23
95352 | SERVICOS DIVERSOS | CURSO DE CAPACITAÇÃO PARA NIVELADOR (ENCARGOS COMPLEMENTARES) - HORISTA | H | 0,06
95354 | SERVICOS DIVERSOS | CURSO DE CAPACITAÇÃO PARA OPERADOR DE BETONEIRA (CAMINHÃO) (ENCARGOS COMPLEMENTARES) - HORISTA | H | 0,09
95355 | SERVICOS DIVERSOS | CURSO DE CAPACITAÇÃO PARA OPERADOR DE COMPRESSOR OU COMPRESSORISTA (ENCARGOS COMPLEMENTARES) - HORISTA | H | 0,09
95356 | SERVICOS DIVERSOS | CURSO DE CAPACITAÇÃO PARA OPERADOR DE DEMARCADORA DE FAIXAS (ENCARGOS COMPLEMENTARES) - HORISTA | H | 0,11
95357 | SERVICOS DIVERSOS | CURSO DE CAPACITAÇÃO PARA OPERADOR DE ESCAVADEIRA (ENCARGOS COMPLEMENTARES) - HORISTA | H | 0,17
95358 | SERVICOS DIVERSOS | CURSO DE CAPACITAÇÃO PARA OPERADOR DE GUINCHO (ENCARGOS COMPLEMENTARES) - HORISTA | H | 0,22
95359 | SERVICOS DIVERSOS | CURSO DE CAPACITAÇÃO PARA OPERADOR DE GUINDASTE (ENCARGOS COMPLEMENTARES) - HORISTA | H | 0,26
95360 | SERVICOS DIVERSOS | CURSO DE CAPACITAÇÃO PARA OPERADOR DE MÁQUINAS E EQUIPAMENTOS (ENCARGOS COMPLEMENTARES) - HORISTA | H | 0,16
95361 | SERVICOS DIVERSOS | CURSO DE CAPACITAÇÃO PARA OPERADOR DE MARTELETE OU MARTELETEIRO (ENCARGOS COMPLEMENTARES) - HORISTA | H | 0,09
95362 | SERVICOS DIVERSOS | CURSO DE CAPACITAÇÃO PARA OPERADOR DE MOTO-ESCREIPER (ENCARGOS COMPLEMENTARES) - HORISTA | H | 0,11
95363 | SERVICOS DIVERSOS | CURSO DE CAPACITAÇÃO PARA OPERADOR DE MOTONIVELADORA (ENCARGOS COMPLEMENTARES) - HORISTA | H | 0,14
95364 | SERVICOS DIVERSOS | CURSO DE CAPACITAÇÃO PARA OPERADOR DE PÁ CARREGADEIRA (ENCARGOS COMPLEMENTARES) - HORISTA | H | 0,11
95365 | SERVICOS DIVERSOS | CURSO DE CAPACITAÇÃO PARA OPERADOR DE PAVIMENTADORA (ENCARGOS COMPLEMENTARES) - HORISTA | H | 0,11
95366 | SERVICOS DIVERSOS | CURSO DE CAPACITAÇÃO PARA OPERADOR DE ROLO COMPACTADOR (ENCARGOS COMPLEMENTARES) - HORISTA | H | 0,10
95367 | SERVICOS DIVERSOS | CURSO DE CAPACITAÇÃO PARA OPERADOR DE USINA DE ASFALTO, DE SOLOS OU DE CONCRETO (ENCARGOS COMPLEMENTARES) - HORISTA | H | 0,10
95368 | SERVICOS DIVERSOS | CURSO DE CAPACITAÇÃO PARA OPERADOR JATO DE AREIA OU JATISTA (ENCARGOS COMPLEMENTARES) - HORISTA | H | 0,19
95369 | SERVICOS DIVERSOS | CURSO DE CAPACITAÇÃO PARA OPERADOR PARA BATE ESTACAS (ENCARGOS COMPLEMENTARES) - HORISTA | H | 0,11
95370 | SERVICOS DIVERSOS | CURSO DE CAPACITAÇÃO PARA PASTILHEIRO (ENCARGOS COMPLEMENTARES) - HORISTA | H | 0,21
95371 | SERVICOS DIVERSOS | CURSO DE CAPACITAÇÃO PARA PEDREIRO (ENCARGOS COMPLEMENTARES) - HORISTA | H | 0,30
95372 | SERVICOS DIVERSOS | CURSO DE CAPACITAÇÃO PARA PINTOR (ENCARGOS COMPLEMENTARES) - HORISTA | H | 0,21
95373 | SERVICOS DIVERSOS | CURSO DE CAPACITAÇÃO PARA PINTOR DE LETREIROS (ENCARGOS COMPLEMENTARES) - HORISTA | H | 0,21
95374 | SERVICOS DIVERSOS | CURSO DE CAPACITAÇÃO PARA PINTOR PARA TINTA EPÓXI (ENCARGOS COMPLEMENTARES) - HORISTA | H | 0,22
95375 | SERVICOS DIVERSOS | CURSO DE CAPACITAÇÃO PARA POCEIRO (ENCARGOS COMPLEMENTARES) - HORISTA | H | 0,22
95376 | SERVICOS DIVERSOS | CURSO DE CAPACITAÇÃO PARA RASTELEIRO (ENCARGOS COMPLEMENTARES) - HORISTA | H | 0,04
95377 | SERVICOS DIVERSOS | CURSO DE CAPACITAÇÃO PARA SERRALHEIRO (ENCARGOS COMPLEMENTARES) - HORISTA | H | 0,16
95378 | SERVICOS DIVERSOS | CURSO DE CAPACITAÇÃO PARA SERVENTE (ENCARGOS COMPLEMENTARES) - HORISTA | H | 0,21
95379 | SERVICOS DIVERSOS | CURSO DE CAPACITAÇÃO PARA SOLDADOR (ENCARGOS COMPLEMENTARES) - HORISTA | H | 0,17
95380 | SERVICOS DIVERSOS | CURSO DE CAPACITAÇÃO PARA SOLDADOR A (PARA SOLDA A SER TESTADA COM RAIOS X ) (ENCARGOS COMPLEMENTARES) - HORISTA | H | 0,13
95381 | SERVICOS DIVERSOS | CURSO DE CAPACITAÇÃO PARA SONDADOR (ENCARGOS COMPLEMENTARES) - HORISTA | H | 0,12
95382 | SERVICOS DIVERSOS | CURSO DE CAPACITAÇÃO PARA TAQUEADOR OU TAQUEIRO (ENCARGOS COMPLEMENTARES) - HORISTA | H | 0,20
95383 | SERVICOS DIVERSOS | CURSO DE CAPACITAÇÃO PARA TÉCNICO DE LABORATÓRIO (ENCARGOS COMPLEMENTARES) - HORISTA | H | 0,18
95384 | SERVICOS DIVERSOS | CURSO DE CAPACITAÇÃO PARA TÉCNICO DE SONDAGEM (ENCARGOS COMPLEMENTARES) - HORISTA | H | 0,12
95385 | SERVICOS DIVERSOS | CURSO DE CAPACITAÇÃO PARA TELHADISTA (ENCARGOS COMPLEMENTARES) - HORISTA | H | 0,15
95386 | SERVICOS DIVERSOS | CURSO DE CAPACITAÇÃO PARA TRATORISTA (ENCARGOS COMPLEMENTARES) - HORISTA | H | 0,18
95387 | SERVICOS DIVERSOS | CURSO DE CAPACITAÇÃO PARA VIDRACEIRO (ENCARGOS COMPLEMENTARES) - HORISTA | H | 0,25
95388 | SERVICOS DIVERSOS | CURSO DE CAPACITAÇÃO PARA VIGIA NOTURNO (ENCARGOS COMPLEMENTARES) - HORISTA | H | 0,06
95389 | SERVICOS DIVERSOS | CURSO DE CAPACITAÇÃO PARA OPERADOR DE BETONEIRA ESTACIONÁRIA/MISTURADOR (ENCARGOS COMPLEMENTARES) - HORISTA | H | 0,08
95390 | SERVICOS DIVERSOS | CURSO DE CAPACITAÇÃO PARA JARDINEIRO (ENCARGOS COMPLEMENTARES) - HORISTA | H | 0,07
95391 | SERVICOS DIVERSOS | CURSO DE CAPACITAÇÃO PARA DESENHISTA DETALHISTA (ENCARGOS COMPLEMENTARES) - HORISTA | H | 0,09
95392 | SERVICOS DIVERSOS | CURSO DE CAPACITAÇÃO PARA ALMOXARIFE (ENCARGOS COMPLEMENTARES) - HORISTA | H | 0,07
95393 | SERVICOS DIVERSOS | CURSO DE CAPACITAÇÃO PARA APONTADOR OU APROPRIADOR (ENCARGOS COMPLEMENTARES) - HORISTA | H | 0,25
95394 | SERVICOS DIVERSOS | CURSO DE CAPACITAÇÃO PARA ARQUITETO DE OBRA JÚNIOR (ENCARGOS COMPLEMENTARES) - HORISTA | H | 0,41
95395 | SERVICOS DIVERSOS | CURSO DE CAPACITAÇÃO PARA ARQUITETO DE OBRA PLENO (ENCARGOS COMPLEMENTARES) - HORISTA | H | 0,58
95396 | SERVICOS DIVERSOS | CURSO DE CAPACITAÇÃO PARA ARQUITETO DE OBRA SÊNIOR (ENCARGOS COMPLEMENTARES) - HORISTA | H | 0,77
95397 | SERVICOS DIVERSOS | CURSO DE CAPACITAÇÃO PARA AUXILIAR DE DESENHISTA (ENCARGOS COMPLEMENTARES) - HORISTA | H | 0,09
95398 | SERVICOS DIVERSOS | CURSO DE CAPACITAÇÃO PARA AUXILIAR DE ESCRITÓRIO (ENCARGOS COMPLEMENTARES) - HORISTA | H | 0,05
95399 | SERVICOS DIVERSOS | CURSO DE CAPACITAÇÃO PARA DESENHISTA COPISTA (ENCARGOS COMPLEMENTARES) - HORISTA | H | 0,05
95400 | SERVICOS DIVERSOS | CURSO DE CAPACITAÇÃO PARA DESENHISTA PROJETISTA (ENCARGOS COMPLEMENTARES) - HORISTA | H | 0,08
95401 | SERVICOS DIVERSOS | CURSO DE CAPACITAÇÃO PARA ENCARREGADO GERAL (ENCARGOS COMPLEMENTARES) - HORISTA | H | 0,49
95402 | SERVICOS DIVERSOS | CURSO DE CAPACITAÇÃO PARA ENGENHEIRO CIVIL DE OBRA JÚNIOR (ENCARGOS COMPLEMENTARES) - HORISTA | H | 0,99
95403 | SERVICOS DIVERSOS | CURSO DE CAPACITAÇÃO PARA ENGENHEIRO CIVIL DE OBRA PLENO (ENCARGOS COMPLEMENTARES) - HORISTA | H | 1,12
95404 | SERVICOS DIVERSOS | CURSO DE CAPACITAÇÃO PARA ENGENHEIRO CIVIL DE OBRA SÊNIOR (ENCARGOS COMPLEMENTARES) - HORISTA | H | 1,54
95405 | SERVICOS DIVERSOS | CURSO DE CAPACITAÇÃO PARA MESTRE DE OBRAS (ENCARGOS COMPLEMENTARES) - HORISTA | H | 0,75
95406 | SERVICOS DIVERSOS | CURSO DE CAPACITAÇÃO PARA TOPÓGRAFO (ENCARGOS COMPLEMENTARES) - HORISTA | H | 0,11
95407 | SERVICOS DIVERSOS | CURSO DE CAPACITAÇÃO PARA ENGENHEIRO ELETRICISTA (ENCARGOS COMPLEMENTARES) - HORISTA | H | 2,25
95408 | SERVICOS DIVERSOS | CURSO DE CAPACITAÇÃO PARA MOTORISTA DE CAMINHÃO (ENCARGOS COMPLEMENTARES) - MENSALISTA | MES | 8,28
95409 | SERVICOS DIVERSOS | CURSO DE CAPACITAÇÃO PARA DESENHISTA DETALHISTA (ENCARGOS COMPLEMENTARES) - MENSALISTA | MES | 12,75
95410 | SERVICOS DIVERSOS | CURSO DE CAPACITAÇÃO PARA DESENHISTA COPISTA (ENCARGOS COMPLEMENTARES) - MENSALISTA | MES | 7,96
95411 | SERVICOS DIVERSOS | CURSO DE CAPACITAÇÃO PARA DESENHISTA PROJETISTA (ENCARGOS COMPLEMENTARES) - MENSALISTA | MES | 11,22
95412 | SERVICOS DIVERSOS | CURSO DE CAPACITAÇÃO PARA AUXILIAR DE DESENHISTA (ENCARGOS COMPLEMENTARES) - MENSALISTA | MES | 12,36
95413 | SERVICOS DIVERSOS | CURSO DE CAPACITAÇÃO PARA ALMOXARIFE (ENCARGOS COMPLEMENTARES) - MENSALISTA | MES | 9,76
95414 | SERVICOS DIVERSOS | CURSO DE CAPACITAÇÃO PARA APONTADOR OU APROPRIADOR (ENCARGOS COMPLEMENTARES) - MENSALISTA | MES | 34,81
95415 | SERVICOS DIVERSOS | CURSO DE CAPACITAÇÃO PARA ENGENHEIRO CIVIL DE OBRA JÚNIOR (ENCARGOS COMPLEMENTARES) - MENSALISTA | MES | 133,46
95416 | SERVICOS DIVERSOS | CURSO DE CAPACITAÇÃO PARA AUXILIAR DE ESCRITÓRIO (ENCARGOS COMPLEMENTARES) - MENSALISTA | MES | 7,53
95417 | SERVICOS DIVERSOS | CURSO DE CAPACITAÇÃO PARA ENGENHEIRO CIVIL DE OBRA PLENO (ENCARGOS COMPLEMENTARES) - MENSALISTA | MES | 151,90
95418 | SERVICOS DIVERSOS | CURSO DE CAPACITAÇÃO PARA ENGENHEIRO CIVIL DE OBRA SÊNIOR (ENCARGOS COMPLEMENTARES) - MENSALISTA | MES | 207,65
95419 | SERVICOS DIVERSOS | CURSO DE CAPACITAÇÃO PARA ARQUITETO JÚNIOR (ENCARGOS COMPLEMENTARES) - MENSALISTA | MES | 55,13
95420 | SERVICOS DIVERSOS | CURSO DE CAPACITAÇÃO PARA ARQUITETO PLENO (ENCARGOS COMPLEMENTARES) - MENSALISTA | MES | 78,31
95421 | SERVICOS DIVERSOS | CURSO DE CAPACITAÇÃO PARA ARQUITETO SÊNIOR (ENCARGOS COMPLEMENTARES) - MENSALISTA | MES | 103,53
95422 | SERVICOS DIVERSOS | CURSO DE CAPACITAÇÃO PARA ENCARREGADO GERAL DE OBRAS (ENCARGOS COMPLEMENTARES) - MENSALISTA | MES | 66,55
95423 | SERVICOS DIVERSOS | CURSO DE CAPACITAÇÃO PARA MESTRE DE OBRAS (ENCARGOS COMPLEMENTARES) - MENSALISTA | MES | 101,01
95424 | SERVICOS DIVERSOS | CURSO DE CAPACITAÇÃO PARA TOPÓGRAFO (ENCARGOS COMPLEMENTARES) - MENSALISTA | MES | 16,05

## SINAPI- Material+MO (hidden)
CODIGO | DESCRICAO DO INSUMO | UNIDADE | ORIGEM DO PRECO | PRECO MEDIANO R$
1 | ACETILENO (RECARGA PARA CILINDRO DE CONJUNTO OXICORTE GRANDE) | KG | C | 42,00
2 | OXIGENIO, RECARGA PARA CILINDRO DE CONJUNTO OXICORTE GRANDE | M3 | CR | 9,20
3 | ACIDO MURIATICO, DILUICAO 10% A 12% PARA USO EM LIMPEZA | L | CR | 3,20
6 | DETERGENTE AMONIACO (AMONIA DILUIDA) | L | CR | 2,24
7 | SODA CAUSTICA EM ESCAMAS | KG | CR | 7,40
10 | BALDE PLASTICO CAPACIDADE *10* L | UN | CR | 5,57
12 | ESCOVA DE ACO, COM CABO, *4 X 15* FILEIRAS DE CERDAS | UN | C | 5,45
13 | ESTOPA | KG | CR | 8,39
16 | SABAO EM PO | KG | CR | 4,45
20 | ACO CA-25, 12,5 MM, VERGALHAO | KG | AS | 3,85
21 | ACO CA-25, 16,0 MM, VERGALHAO | KG | AS | 3,85
22 | ACO CA-25, 6,3 MM, VERGALHAO | KG | AS | 4,12
23 | ACO CA-25, 8,0 MM, VERGALHAO | KG | AS | 4,08
24 | ACO CA-25, 20,0 MM, VERGALHAO | KG | AS | 3,85
25 | ACO CA-25, 25,0 MM, VERGALHAO | KG | AS | 3,85
26 | ACO CA-25, 10,0 MM, VERGALHAO | KG | AS | 3,82
27 | ACO CA-50, 16,0 MM, VERGALHAO | KG | C | 3,45
28 | ACO CA-50, 25,0 MM, VERGALHAO | KG | CR | 3,73
29 | ACO CA-50, 20,0 MM, VERGALHAO | KG | CR | 3,22
31 | ACO CA-50, 12,5 MM, VERGALHAO | KG | CR | 3,45
32 | ACO CA-50, 6,3 MM, VERGALHAO | KG | CR | 3,79
33 | ACO CA-50, 8,0 MM, VERGALHAO | KG | CR | 4,26
34 | ACO CA-50, 10,0 MM, VERGALHAO | KG | CR | 3,63
36 | ACO CA-60, 4,2 MM, VERGALHAO | KG | CR | 3,59
38 | ACO CA-60, 8,0 MM, VERGALHAO | KG | CR | 4,16
39 | ACO CA-60, 5,0 MM, VERGALHAO | KG | CR | 3,59
40 | ACO CA-60, 6,0 MM, VERGALHAO | KG | CR | 3,67
42 | ACO CA-60, 7,0 MM, VERGALHAO | KG | CR | 3,73
43 | ADAPTADOR, PVC PBA, PONTA/ROSCA, JE, DN 75 / DE 85 MM | UN | AS | 11,27
46 | ADAPTADOR, PVC PBA, BOLSA/ROSCA, JE, DN 75 / DE 85 MM | UN | AS | 18,38
47 | ADAPTADOR, PVC PBA, BOLSA/ROSCA, JE, DN 100 / DE 110 MM | UN | AS | 21,98
48 | ADAPTADOR, PVC PBA, BOLSA/ROSCA, JE, DN 50 / DE 60 MM | UN | AS | 8,58
50 | ADAPTADOR, PVC PBA, A BOLSA DEFOFO, JE, DN 75 / DE 85 MM | UN | AS | 26,45
51 | ADAPTADOR, PVC PBA, A BOLSA DEFOFO, JE, DN 100 / DE 110 MM | UN | AS | 41,76
52 | ADAPTADOR, PVC PBA, PONTA/ROSCA, JE, DN 50 / DE 60 MM | UN | AS | 4,28
55 | ADAPTADOR DE COMPRESSAO EM POLIPROPILENO (PP), PARA TUBO EM PEAD, 20 MM X 1/2", PARA LIGACAO PREDIAL DE AGUA (NTS 179) | UN | AS | 3,12
60 | ADAPTADOR PVC, COM REGISTRO, PARA PEAD, 20 MM X 3/4", PARA LIGACAO PREDIAL DE AGUA | UN | AS | 4,05
61 | ADAPTADOR DE COMPRESSAO EM POLIPROPILENO (PP), PARA TUBO EM PEAD, 20 MM X 3/4", PARA LIGACAO PREDIAL DE AGUA (NTS 179) | UN | AS | 2,95
62 | ADAPTADOR DE COMPRESSAO EM POLIPROPILENO (PP), PARA TUBO EM PEAD, 32 MM X 1", PARA LIGACAO PREDIAL DE AGUA (NTS 179) | UN | AS | 6,11
63 | KIT CAVALETE PVC COM REGISTRO 3/4", COMPLETO | UN | CR | 48,49
64 | UNIAO EM POLIPROPILENO (PP), PARA TUBO EM PEAD, 20 MM - LIGACAO PREDIAL DE AGUA | UN | AS | 3,56
65 | ADAPTADOR PVC SOLDAVEL CURTO COM BOLSA E ROSCA, 25 MM X 3/4", PARA AGUA FRIA | UN | C | 0,65
66 | ADAPTADOR PVC SOLDAVEL, COM FLANGES LIVRES, 50 MM X 1 1/2", PARA CAIXA D' AGUA | UN | CR | 19,90
67 | ADAPTADOR PVC ROSCAVEL, COM FLANGES E ANEL DE VEDACAO, 1/2", PARA CAIXA D' AGUA | UN | CR | 6,94
68 | ADAPTADOR PVC SOLDAVEL, COM FLANGES LIVRES, 32 MM X 1", PARA CAIXA D' AGUA | UN | CR | 11,71
69 | ADAPTADOR PVC SOLDAVEL, COM FLANGES LIVRES, 60 MM X 2", PARA CAIXA D' AGUA | UN | CR | 29,51
70 | ADAPTADOR PVC, ROSCAVEL, COM FLANGES E ANEL DE VEDACAO, 1 1/4", PARA CAIXA D' AGUA | UN | CR | 20,80
71 | ADAPTADOR PVC ROSCAVEL, COM FLANGES E ANEL DE VEDACAO, 1", PARA CAIXA D' AGUA | UN | CR | 12,20
72 | ADAPTADOR PVC, ROSCAVEL, COM FLANGES E ANEL DE VEDACAO, 1 1/2", PARA CAIXA D'AGUA | UN | CR | 20,52
73 | ADAPTADOR PVC ROSCAVEL, COM FLANGES E ANEL DE VEDACAO, 3/4", PARA CAIXA D' AGUA | UN | CR | 8,77
74 | ADAPTADOR PVC SOLDAVEL, COM FLANGES LIVRES, 85 MM X 3", PARA CAIXA D' AGUA | UN | CR | 154,68
75 | ADAPTADOR PVC SOLDAVEL, COM FLANGES LIVRES, 110 MM X 4", PARA CAIXA D' AGUA | UN | CR | 221,37
76 | ADAPTADOR PVC PARA SIFAO, ROSCAVEL, 40 MM X 1 1/4" | UN | CR | 0,61
77 | ADAPTADOR PVC PARA SIFAO METALICO, SOLDAVEL, COM ANEL BORRACHA (JE), 40 MM X 1 1/2" | UN | CR | 3,18
81 | ADAPTADOR PVC SOLDAVEL, LONGO, COM FLANGE LIVRE, 60 MM X 2", PARA CAIXA D' AGUA | UN | CR | 39,55
82 | ADAPTADOR PVC SOLDAVEL, LONGO, COM FLANGE LIVRE, 75 MM X 2 1/2", PARA CAIXA D' AGUA | UN | CR | 153,92
83 | ADAPTADOR PVC SOLDAVEL, COM FLANGES LIVRES, 75 MM X 2 1/2", PARA CAIXA D' AGUA | UN | CR | 114,83
84 | ADAPTADOR PVC, ROSCAVEL, PARA VALVULA PIA OU LAVATORIO, 40 MM | UN | CR | 1,13
85 | ADAPTADOR PVC, ROSCAVEL, COM FLANGES E ANEL DE VEDACAO, 2", PARA CAIXA D' AGUA | UN | CR | 29,90
86 | ADAPTADOR PVC SOLDAVEL, COM FLANGES LIVRES, 40 MM X 1 1/4", PARA CAIXA D' AGUA | UN | CR | 17,34
87 | ADAPTADOR PVC SOLDAVEL, LONGO, COM FLANGE LIVRE, 25 MM X 3/4", PARA CAIXA D' AGUA | UN | CR | 13,09
88 | ADAPTADOR PVC SOLDAVEL, LONGO, COM FLANGE LIVRE, 32 MM X 1", PARA CAIXA D' AGUA | UN | CR | 15,74
89 | ADAPTADOR PVC SOLDAVEL, LONGO, COM FLANGE LIVRE, 40 MM X 1 1/4", PARA CAIXA D' AGUA | UN | CR | 23,24
90 | ADAPTADOR PVC SOLDAVEL, LONGO, COM FLANGE LIVRE, 50 MM X 1 1/2", PARA CAIXA D' AGUA | UN | CR | 26,65
95 | ADAPTADOR PVC SOLDAVEL, COM FLANGE E ANEL DE VEDACAO, 20 MM X 1/2", PARA CAIXA D'AGUA | UN | CR | 7,96
96 | ADAPTADOR PVC SOLDAVEL, COM FLANGE E ANEL DE VEDACAO, 25 MM X 3/4", PARA CAIXA D'AGUA | UN | CR | 10,30
97 | ADAPTADOR PVC SOLDAVEL, COM FLANGE E ANEL DE VEDACAO, 32 MM X 1", PARA CAIXA D'AGUA | UN | CR | 12,97
98 | ADAPTADOR PVC SOLDAVEL, COM FLANGE E ANEL DE VEDACAO, 40 MM X 1 1/4", PARA CAIXA D'AGUA | UN | CR | 21,04
99 | ADAPTADOR PVC SOLDAVEL, COM FLANGE E ANEL DE VEDACAO, 50 MM X 1 1/2", PARA CAIXA D'AGUA | UN | CR | 24,27
100 | ADAPTADOR PVC SOLDAVEL, COM FLANGES E ANEL DE VEDACAO, 60 MM X 2", PARA CAIXA D' AGUA | UN | CR | 29,51
102 | ADAPTADOR PVC SOLDAVEL CURTO COM BOLSA E ROSCA, 85 MM X 3", PARA AGUA FRIA | UN | CR | 18,83
103 | ADAPTADOR PVC SOLDAVEL CURTO COM BOLSA E ROSCA, 110 MM X 4", PARA AGUA FRIA | UN | CR | 30,34
104 | ADAPTADOR PVC SOLDAVEL CURTO COM BOLSA E ROSCA, 75 MM X 2 1/2", PARA AGUA FRIA | UN | CR | 12,53
105 | ADAPTADOR PVC SOLDAVEL, LONGO, COM FLANGE LIVRE, 85 MM X 3", PARA CAIXA D' AGUA | UN | CR | 207,33
106 | ADAPTADOR PVC SOLDAVEL, LONGO, COM FLANGE LIVRE, 110 MM X 4", PARA CAIXA D' AGUA | UN | CR | 316,22
107 | ADAPTADOR PVC SOLDAVEL CURTO COM BOLSA E ROSCA, 20 MM X 1/2", PARA AGUA FRIA | UN | CR | 0,58
108 | ADAPTADOR PVC SOLDAVEL CURTO COM BOLSA E ROSCA, 32 MM X 1", PARA AGUA FRIA | UN | CR | 1,28
109 | ADAPTADOR PVC SOLDAVEL CURTO COM BOLSA E ROSCA, 40 MM X 1 1/4", PARA AGUA FRIA | UN | CR | 2,32
110 | ADAPTADOR PVC SOLDAVEL CURTO COM BOLSA E ROSCA, 40 MM X 1 1/2", PARA AGUA FRIA | UN | CR | 3,04
111 | ADAPTADOR PVC SOLDAVEL CURTO COM BOLSA E ROSCA, 50 MM X 1 1/4", PARA AGUA FRIA | UN | CR | 5,27
112 | ADAPTADOR PVC SOLDAVEL CURTO COM BOLSA E ROSCA, 50 MM X1 1/2", PARA AGUA FRIA | UN | CR | 2,85
113 | ADAPTADOR PVC SOLDAVEL CURTO COM BOLSA E ROSCA, 60 MM X 2", PARA AGUA FRIA | UN | CR | 7,26
114 | ADAPTADOR PVC SOLDAVEL, COM FLANGES LIVRES, 25 MM X 3/4", PARA CAIXA D' AGUA | UN | CR | 8,73
118 | PASTA VEDA JUNTAS/ROSCA, LATA DE *500* G, PARA INSTALACOES DE GAS E OUTROS | UN | CR | 62,51
119 | ADESIVO PLASTICO PARA PVC, BISNAGA COM 75 GR | UN | C | 5,00
122 | ADESIVO PLASTICO PARA PVC, FRASCO COM 850 GR | UN | CR | 45,16
123 | ADITIVO IMPERMEABILIZANTE DE PEGA NORMAL PARA ARGAMASSAS E CONCRETOS SEM ARMACAO | L | C | 4,27
124 | ADITIVO ACELERADOR DE PEGA E ENDURECIMENTO PARA ARGAMASSAS E CONCRETOS | L | CR | 9,61
127 | ADITIVO IMPERMEABILIZANTE DE PEGA ULTRARRAPIDA | L | CR | 10,03
130 | ARGAMASSA POLIMERICA DE REPARO ESTRUTURAL, BICOMPONENTE | KG | CR | 3,45
131 | ADESIVO ESTRUTURAL A BASE DE RESINA EPOXI, BICOMPONENTE, PASTOSO (TIXOTROPICO) | KG | CR | 36,99
132 | ADITIVO PLASTIFICANTE RETARDADOR DE PEGA E REDUTOR DE AGUA PARA CONCRETO | L | CR | 4,74
133 | ADITIVO LIQUIDO INCORPORADOR DE AR PARA CONCRETO E ARGAMASSA | L | CR | 4,30
134 | GRAUTE CIMENTICIO PARA USO GERAL | KG | CR | 1,37
135 | ARGAMASSA POLIMERICA IMPERMEABILIZANTE SEMIFLEXIVEL, BICOMPONENTE (MEMBRANA IMPERMEABILIZANTE ACRILICA) | KG | CR | 4,44
140 | IMPERMEABILIZANTE FLEXIVEL BRANCO DE BASE ACRILICA PARA COBERTURAS | KG | CR | 13,56
142 | SELANTE ELASTICO MONOCOMPONENTE A BASE DE POLIURETANO PARA JUNTAS DIVERSAS | 310ML | CR | 26,98
151 | IMPERMEABILIZANTE INCOLOR PARA TRATAMENTO DE FACHADAS E TELHAS, BASE SILICONE | L | CR | 17,05
153 | REVESTIMENTO EPOXI DE ALTA RESISTENCIA QUIMICA, ISENTO DE SOLVENTES, BICOMPONENTE | L | CR | 79,46
154 | TINTA/REVESTIMENTO A BASE DE RESINA EPOXI COM ALCATRAO, BICOMPONENTE | L | CR | 36,34
156 | ADESIVO ESTRUTURAL A BASE DE RESINA EPOXI, BICOMPONENTE, FLUIDO | KG | CR | 38,53
157 | ADESIVO ESTRUTURAL A BASE DE RESINA EPOXI PARA INJECAO EM TRINCAS, BICOMPONENTE, BAIXA VISCOSIDADE | KG | CR | 86,32
181 | BATENTE/ PORTAL/ADUELA/ MARCO MACICO, E= *3* CM, L= *15* CM, *60 CM A 120* CM X *210* CM, EM CEDRINHO/ ANGELIM COMERCIAL/ EUCALIPTO/ CURUPIXA/ PEROBA/ CUMARU OU EQUIVALENTE DA REGIAO (NAO INCLUI ALIZARES) | JG | CR | 140,73
183 | BATENTE/ PORTAL/ ADUELA/ MARCO MACICO, E= *3 CM, L= *13 CM, *60 CM A 120* CM X *210 CM, EM CEDRINHO/ ANGELIM COMERCIAL/ EUCALIPTO/ CURUPIXA/ PEROBA/ CUMARU OU EQUIVALENTE DA REGIAO (NAO INCLUI ALIZARES) | JG | C | 128,50
184 | BATENTE/ PORTAL/ ADUELA/ MARCO MACICO, E= *3* CM, L= *13* CM, *60 CM A 120* CM X *210* CM, EM PINUS/ TAUARI/ VIROLA OU EQUIVALENTE DA REGIAO (NAO INCLUI ALIZARES) | JG | CR | 84,93
194 | BATENTE/ PORTAL/ ADUELA/ MARCO MACICO, E= *3* CM, L= *7* CM, *60 CM A 120* CM X *210* CM, EM PINUS/ TAUARI/ VIROLA OU EQUIVALENTE DA REGIAO (NAO INCLUI ALIZARES) | JG | CR | 56,74
195 | BATENTE/ PORTAL/ ADUELA/ MARCO MACICO, E= *3* CM, L= *7* CM, *60 CM A 120* CM X *210* CM, EM CEDRINHO/ ANGELIM COMERCIAL/ EUCALIPTO/ CURUPIXA/ PEROBA/ CUMARU OU EQUIVALENTE DA REGIAO (NAO INCLUI ALIZARES) | JG | CR | 104,39
242 | AJUDANTE ESPECIALIZADO | H | CR | 23,20
244 | AUXILIAR DE TOPOGRAFO | H | CR | 7,30
245 | AUXILIAR DE LABORATORISTA DE SOLOS E CONCRETO | H | CR | 22,35
246 | AUXILIAR DE ENCANADOR OU BOMBEIRO HIDRAULICO | H | CR | 12,66
247 | AJUDANTE DE ELETRICISTA | H | CR | 18.22
248 | AJUDANTE DE OPERACAO EM GERAL | H | CR | 12,90
251 | AUXILIAR DE MECANICO | H | CR | 11,95
252 | AJUDANTE DE SERRALHEIRO | H | CR | 13,36
253 | ALMOXARIFE | H | C | 17,88
295 | ANEL BORRACHA PARA TUBO ESGOTO PREDIAL DN 40 MM (NBR 5688) | UN | CR | 0,76
296 | ANEL BORRACHA PARA TUBO ESGOTO PREDIAL DN 50 MM (NBR 5688) | UN | CR | 0,79
297 | ANEL BORRACHA PARA TUBO ESGOTO PREDIAL DN 75 MM (NBR 5688) | UN | CR | 1,12
298 | ANEL BORRACHA DN 75 MM, PARA TUBO SERIE REFORCADA ESGOTO PREDIAL | UN | CR | 1,28
299 | ANEL BORRACHA DN 100 MM, PARA TUBO SERIE REFORCADA ESGOTO PREDIAL | UN | CR | 1,28
300 | ANEL BORRACHA, DN 150 MM, PARA TUBO SERIE REFORCADA ESGOTO PREDIAL | UN | CR | 5,92
301 | ANEL BORRACHA PARA TUBO ESGOTO PREDIAL, DN 100 MM (NBR 5688) | UN | C | 1,41
303 | ANEL BORRACHA, PARA TUBO PVC, REDE COLETOR ESGOTO, DN 100 MM (NBR 7362) | UN | CR | 1,92
304 | ANEL BORRACHA, PARA TUBO PVC, REDE COLETOR ESGOTO, DN 125 MM (NBR 7362) | UN | CR | 2,93
305 | ANEL BORRACHA, PARA TUBO PVC, REDE COLETOR ESGOTO, DN 150 MM (NBR 7362) | UN | CR | 5,01
306 | ANEL BORRACHA, PARA TUBO PVC, REDE COLETOR ESGOTO, DN 200 MM (NBR 7362) | UN | CR | 6,02
307 | ANEL BORRACHA, PARA TUBO PVC, REDE COLETOR ESGOTO, DN 250 MM (NBR 7362) | UN | CR | 11,89
308 | ANEL BORRACHA, PARA TUBO, PVC REDE COLETOR ESGOTO, DN 300 MM (NBR 7362) | UN | CR | 15,88
309 | ANEL BORRACHA, PARA TUBO PVC, REDE COLETOR ESGOTO, DN 350 MM (NBR 7362) | UN | CR | 24,36
310 | ANEL BORRACHA, PARA TUBO PVC, REDE COLETOR ESGOTO, DN 400 MM (NBR 7362) | UN | CR | 30,90
311 | ANEL BORRACHA, PARA TUBO PVC DEFOFO, DN 100 MM (NBR 7665) | UN | CR | 4,58
314 | ANEL BORRACHA, PARA TUBO PVC DEFOFO, DN 300 MM (NBR 7665) | UN | CR | 74,06
318 | ANEL BORRACHA, PARA TUBO PVC DEFOFO, DN 150 MM (NBR 7665) | UN | CR | 8,03
319 | ANEL BORRACHA, PARA TUBO PVC DEFOFO, DN 200 MM (NBR 7665) | UN | CR | 15,16
320 | ANEL BORRACHA, PARA TUBO PVC DEFOFO, DN 250 MM (NBR 7665) | UN | CR | 48,21
325 | ANEL BORRACHA, PARA TUBO/CONEXAO PVC PBA, DN 50 MM, PARA REDE AGUA | UN | CR | 1,43
328 | ANEL BORRACHA, PARA TUBO/CONEXAO PVC PBA, DN 100 MM, PARA REDE AGUA | UN | CR | 3,68
329 | ANEL BORRACHA, PARA TUBO/CONEXAO PVC PBA, DN 75 MM, PARA REDE AGUA | UN | CR | 4,71
333 | ARAME GALVANIZADO 14 BWG, D = 2,11 MM (0,026 KG/M) | KG | C | 11,75
334 | ARAME GALVANIZADO 8 BWG, D = 4,19MM (0,101 KG/M) | KG | CR | 11,08
335 | ARAME GALVANIZADO 10 BWG, 3,40 MM (0,0713 KG/M) | KG | CR | 10,16
337 | ARAME RECOZIDO 18 BWG, 1,25 MM (0,01 KG/M) | KG | C | 9,70
338 | ARAME FARPADO 16 BWG (0,047 KG/M) | KG | CR | 15,43
339 | ARAME FARPADO GALVANIZADO 14 BWG, CLASSE 250 | M | CR | 0,59
340 | ARAME FARPADO GALVANIZADO, 16 BWG (1,65 MM), CLASSE 250 | M | CR | 0,82
341 | ARAME GALVANIZADO 18 BWG, 1,24MM (0,009 KG/M) | M | CR | 0,15
342 | ARAME GALVANIZADO 12 BWG, 2,76 MM (0,048 KG/M) | KG | CR | 11,48
343 | ARAME GALVANIZADO 14 BWG, 2,10MM (0,0272 KG/M) | M | CR | 0,31
344 | ARAME GALVANIZADO 16 BWG, 1,65MM (0,0166 KG/M) | KG | CR | 12,71
345 | ARAME GALVANIZADO 18 BWG, 1,24MM (0,009 KG/M) | KG | CR | 15,53
346 | ARAME DE ACO OVALADO 15 X 17 ( 45,7 KG, 700 KGF), ROLO 1000 M | KG | CR | 12,26
358 | MUDA DE ARVORE ORNAMENTAL, OITI/AROEIRA SALSA/ANGICO/IPE/JACARANDA OU EQUIVALENTE DA REGIAO, H= *1* M | UN | CR | 22,75
359 | MUDA DE ARVORE ORNAMENTAL, OITI/AROEIRA SALSA/ANGICO/IPE/JACARANDA OU EQUIVALENTE DA REGIAO, H= *2* M | UN | CR | 46,73
360 | MUDA DE RASTEIRA/FORRACAO, AMENDOIM RASTEIRO/ONZE HORAS/AZULZINHA/IMPATIENS OU EQUIVALENTE DA REGIAO | UN | C | 1,07
365 | MUDA DE ARBUSTO FOLHAGEM, SANSAO-DO-CAMPO OU EQUIVALENTE DA REGIAO, H= *50 A 70* CM | UN | CR | 19,06
366 | AREIA FINA - POSTO JAZIDA/FORNECEDOR (RETIRADO NA JAZIDA, SEM TRANSPORTE) | M3 | C | 47,00
367 | AREIA GROSSA - POSTO JAZIDA/FORNECEDOR (RETIRADO NA JAZIDA, SEM TRANSPORTE) | M3 | C | 62,00
368 | AREIA PARA ATERRO - POSTO JAZIDA/FORNECEDOR (RETIRADO NA JAZIDA, SEM TRANSPORTE) | M3 | CR | 46,50
369 | AREIA AMARELA, AREIA BARRADA OU ARENOSO (RETIRADA NO AREAL, SEM TRANSPORTE) | M3 | CR | 20,25
370 | AREIA MEDIA - POSTO JAZIDA/FORNECEDOR (RETIRADO NA JAZIDA, SEM TRANSPORTE) | M3 | C | 55,00
371 | ARGAMASSA INDUSTRIALIZADA MULTIUSO, PARA REVESTIMENTO INTERNO E EXTERNO E ASSENTAMENTO DE BLOCOS DIVERSOS | KG | CR | 0,39
374 | ARGAMASSA PRONTA PARA REVESTIMENTO INTERNO EM PAREDES | KG | CR | 0,34
377 | ASSENTO SANITARIO DE PLASTICO, TIPO CONVENCIONAL | UN | C | 22,70
378 | ARMADOR | H | CR | 17,88
379 | ARRUELA QUADRADA EM ACO GALVANIZADO, DIMENSAO = 38 MM, ESPESSURA = 3MM, DIAMETRO DO FURO= 18 MM | UN | CR | 0,58
390 | SUPORTE PARA TUBO DIAMETRO NOMINAL 2", COM ROSCA MECANICA | UN | CR | 8,62
392 | ABRACADEIRA EM ACO PARA AMARRACAO DE ELETRODUTOS, TIPO D, COM 1/2" E PARAFUSO DE FIXACAO | UN | CR | 0,75
393 | ABRACADEIRA EM ACO PARA AMARRACAO DE ELETRODUTOS, TIPO D, COM 1" E PARAFUSO DE FIXACAO | UN | C | 0,90
394 | ABRACADEIRA EM ACO PARA AMARRACAO DE ELETRODUTOS, TIPO D, COM 1 1/2" E PARAFUSO DE FIXACAO | UN | CR | 1,55
395 | ABRACADEIRA EM ACO PARA AMARRACAO DE ELETRODUTOS, TIPO D, COM 1 1/4" E PARAFUSO DE FIXACAO | UN | CR | 1,49
396 | ABRACADEIRA EM ACO PARA AMARRACAO DE ELETRODUTOS, TIPO D, COM 2" E PARAFUSO DE FIXACAO | UN | CR | 1,72
397 | ABRACADEIRA EM ACO PARA AMARRACAO DE ELETRODUTOS, TIPO D, COM 2 1/2" E PARAFUSO DE FIXACAO | UN | CR | 2,22
398 | ABRACADEIRA EM ACO PARA AMARRACAO DE ELETRODUTOS, TIPO D, COM 3" E PARAFUSO DE FIXACAO | UN | CR | 2,47
399 | ABRACADEIRA EM ACO PARA AMARRACAO DE ELETRODUTOS, TIPO D, COM 4" E PARAFUSO DE FIXACAO | UN | CR | 3,18
400 | ABRACADEIRA EM ACO PARA AMARRACAO DE ELETRODUTOS, TIPO D, COM 3/4" E PARAFUSO DE FIXACAO | UN | CR | 0,78
402 | GANCHO OLHAL EM ACO GALVANIZADO, ESPESSURA 16MM, ABERTURA 21MM | UN | CR | 8,96
404 | FITA ISOLANTE DE BORRACHA AUTOFUSAO, USO ATE 69 KV (ALTA TENSAO) | M | CR | 1,09
406 | FITA ACO INOX PARA CINTAR POSTE, L = 19 MM, E = 0,5 MM (ROLO DE 30M) | UN | CR | 58,25
407 | FITA DE ALUMINIO PARA PROTECAO DO CONDUTOR LARGURA 10 MM | KG | CR | 34,19
408 | ABRACADEIRA DE NYLON PARA AMARRACAO DE CABOS, COMPRIMENTO DE 390 X *4,6* MM | UN | CR | 0,69
410 | ABRACADEIRA DE NYLON PARA AMARRACAO DE CABOS, COMPRIMENTO DE 150 X *3,6* MM | UN | CR | 0,11
411 | ABRACADEIRA DE NYLON PARA AMARRACAO DE CABOS, COMPRIMENTO DE 200 X *4,6* MM | UN | C | 0,14
412 | ABRACADEIRA DE NYLON PARA AMARRACAO DE CABOS, COMPRIMENTO DE *230* X *7,6* MM | UN | CR | 0,72
414 | ABRACADEIRA DE NYLON PARA AMARRACAO DE CABOS, COMPRIMENTO DE 100 X 2,5 MM | UN | CR | 0,04
415 | GRAMPO METALICO TIPO OLHAL PARA HASTE DE ATERRAMENTO DE 1'', CONDUTOR DE *10* A 50 MM2 | UN | CR | 11,56
416 | GRAMPO METALICO TIPO OLHAL PARA HASTE DE ATERRAMENTO DE 3/4'', CONDUTOR DE *10* A 50 MM2 | UN | CR | 4,23
417 | ALCA PREFORMADA DE DISTRIBUICAO, EM ACO GALVANIZADO, PARA CABO DE ALUMINIO DIAMETRO 16 A 25 MM | UN | CR | 2,28
420 | CINTA CIRCULAR EM ACO GALVANIZADO DE 150 MM DE DIAMETRO PARA FIXACAO DE CAIXA MEDICAO, INCLUI PARAFUSOS E PORCAS | UN | CR | 20,13
421 | PORCA OLHAL EM ACO GALVANIZADO, DIAMETRO NOMINAL DE 16 MM | UN | CR | 8,53
425 | GRAMPO METALICO TIPO OLHAL PARA HASTE DE ATERRAMENTO DE 5/8'', CONDUTOR DE *10* A 50 MM2 | UN | CR | 2,62
426 | GRAMPO METALICO TIPO U PARA HASTE DE ATERRAMENTO DE ATE 3/4'', CONDUTOR DE 10 A 25 MM2 | UN | CR | 14,45
427 | ALCA PREFORMADA DE CONTRA POSTE, EM ACO GALVANIZADO, PARA CABO 3/16", COMPRIMENTO *860* MM | UN | CR | 4,84
428 | PARAFUSO M16 EM ACO GALVANIZADO, COMPRIMENTO = 500 MM, DIAMETRO = 16 MM, ROSCA MAQUINA, COM CABECA SEXTAVADA E PORCA | UN | C | 14,12
429 | PARAFUSO M16 EM ACO GALVANIZADO, COMPRIMENTO = 300 MM, DIAMETRO = 16 MM, ROSCA DUPLA | UN | CR | 8,66
430 | PARAFUSO M16 EM ACO GALVANIZADO, COMPRIMENTO = 125 MM, DIAMETRO = 16 MM, ROSCA MAQUINA, CABECA QUADRADA | UN | CR | 4,38
431 | PARAFUSO M16 EM ACO GALVANIZADO, COMPRIMENTO = 200 MM, DIAMETRO = 16 MM, ROSCA MAQUINA, CABECA QUADRADA | UN | CR | 5,82
432 | PARAFUSO M16 EM ACO GALVANIZADO, COMPRIMENTO = 250 MM, DIAMETRO = 16 MM, ROSCA MAQUINA, CABECA QUADRADA | UN | CR | 6,42
433 | PARAFUSO M16 EM ACO GALVANIZADO, COMPRIMENTO = 350 MM, DIAMETRO = 16 MM, ROSCA MAQUINA, CABECA QUADRADA | UN | CR | 8,61
436 | PARAFUSO FRANCES M16 EM ACO GALVANIZADO, COMPRIMENTO = 150 MM, DIAMETRO = 16 MM, CABECA ABAULADA | UN | CR | 4,89
437 | PARAFUSO M16 EM ACO GALVANIZADO, COMPRIMENTO = 400 MM, DIAMETRO = 16 MM, ROSCA DUPLA | UN | CR | 11,45
439 | PARAFUSO M16 EM ACO GALVANIZADO, COMPRIMENTO = 300 MM, DIAMETRO = 16 MM, ROSCA MAQUINA, CABECA QUADRADA | UN | CR | 7,38
441 | PARAFUSO M16 EM ACO GALVANIZADO, COMPRIMENTO = 150 MM, DIAMETRO = 16 MM, ROSCA MAQUINA, CABECA QUADRADA | UN | CR | 4,82
442 | PARAFUSO FRANCES M16 EM ACO GALVANIZADO, COMPRIMENTO = 45 MM, DIAMETRO = 16 MM, CABECA ABAULADA | UN | CR | 2,89
444 | PINO ROSCA EXTERNA, EM ACO GALVANIZADO, PARA ISOLADOR DE 15KV, DIAMETRO 25 MM, COMPRIMENTO *290* MM | UN | CR | 17,76
445 | PINO ROSCA EXTERNA, EM ACO GALVANIZADO, PARA ISOLADOR DE 25KV, DIAMETRO 35MM, COMPRIMENTO *320* MM | UN | CR | 24,31
509 | ASFALTO MODIFICADO TIPO III - NBR 9910 (ASFALTO OXIDADO PARA IMPERMEABILIZACAO, COEFICIENTE DE PENETRACAO 15-25) | KG | C | 8,21
510 | ASFALTO MODIFICADO TIPO I - NBR 9910 (ASFALTO OXIDADO PARA IMPERMEABILIZACAO, COEFICIENTE DE PENETRACAO 25-40) | KG | CR | 7,54
511 | PRIMER PARA MANTA ASFALTICA A BASE DE ASFALTO MODIFICADO DILUIDO EM SOLVENTE, APLICACAO A FRIO | L | CR | 14,04
516 | ASFALTO MODIFICADO TIPO II - NBR 9910 (ASFALTO OXIDADO PARA IMPERMEABILIZACAO, COEFICIENTE DE PENETRACAO 20-35) | KG | CR | 8,04
517 | EMULSAO ASFALTICA ANIONICA | L | CR | 7,34
532 | AUXILIAR TECNICO / ASSISTENTE DE ENGENHARIA | H | CR | 28,87
533 | REVESTIMENTO EM CERAMICA ESMALTADA COMERCIAL, PEI MENOR OU IGUAL A 3, FORMATO MENOR OU IGUAL A 2025 CM2 | M2 | CR | 11,50
536 | REVESTIMENTO EM CERAMICA ESMALTADA EXTRA, PEI MENOR OU IGUAL A 3, FORMATO MENOR OU IGUAL A 2025 CM2 | M2 | C | 19,49
540 | BANCADA DE MARMORE SINTETICO COM UMA CUBA, 200 X *60* CM | UN | CR | 362,98
541 | BANCADA DE MARMORE SINTETICO COM UMA CUBA, 120 X *60* CM | UN | C | 128,50
542 | BANCADA DE MARMORE SINTETICO COM UMA CUBA, 150 X *60* CM | UN | CR | 161,07
546 | BARRA DE FERRO RETANGULAR, BARRA CHATA (QUALQUER DIMENSAO) | KG | C | 4,15
547 | BARRA DE FERRO RETANGULAR, BARRA CHATA, 2" X 3/8" (L X E), 3,79KG/M | M | CR | 15,72
549 | BARRA DE FERRO RETANGULAR, BARRA CHATA, 2" X 1/2" (L X E), 5,06 KG/M | M | CR | 20,99
551 | BARRA DE FERRO RETANGULAR, BARRA CHATA, 2" X 1" (L X E), 10,12 KG/M | M | CR | 41,02
552 | BARRA DE FERRO RETANGULAR, BARRA CHATA, 1 1/2" X 1/4" (L X E), 1,89 KG/M | M | CR | 7,84
555 | BARRA DE FERRO RETANGULAR, BARRA CHATA, 1" X 1/4" (L X E), 1,2265 KG/M | M | CR | 4,80
557 | BARRA DE FERRO RETANGULAR, BARRA CHATA, 1 1/2" X 1/2" (L X E), 3,79 KG/M | M | CR | 15,93
559 | BARRA DE FERRO RETANGULAR, BARRA CHATA, 2" X 1/4" (L X E), 2,53 KG/M | M | CR | 10,49
560 | BARRA DE FERRO RETANGULAR, BARRA CHATA, 2" X 5/16" (L X E), 3,162 KG/M | M | CR | 13,29
563 | BARRA DE FERRO RETANGULAR, BARRA CHATA, 3/8" X 1 1/2" (L X E), 2,84 KG/M | M | CR | 11,93
565 | BARRA DE FERRO RETANGULAR, BARRA CHATA, 1" X 3/16" (L X E), 1,73 KG/M | M | CR | 7,34
566 | BARRA DE FERRO RETANGULAR, BARRA CHATA, 3/4" X 1/8" (L X E), 0,47 KG/M | M | CR | 2,13
567 | CANTONEIRA FERRO GALVANIZADO DE ABAS IGUAIS, 1" X 1/8" (L X E) , 1,20KG/M | M | CR | 5,47
568 | CANTONEIRA FERRO GALVANIZADO DE ABAS IGUAIS, 2" X 3/8" (L X E), 6,9 KG/M | M | CR | 33,11
569 | CANTONEIRA FERRO GALVANIZADO DE ABAS IGUAIS, 3/4" X 1/8" (L X E) | KG | CR | 4,60
574 | CANTONEIRA FERRO GALVANIZADO DE ABAS IGUAIS, 1 1/2" X 1/4" (L X E), 3,40 KG/M | M | CR | 14,76
581 | JANELA BASCULANTE EM ALUMINIO, 80 X 60 CM (A X L), BATENTE/REQUADRO DE 3 A 14 CM, COM VIDRO, SEM GUARNICAO/ALIZAR | M2 | CR | 334,61
583 | ALUMINIO ANODIZADO | KG | CR | 24,57
584 | CANTONEIRA ALUMINIO ABAS IGUAIS 2 ", E = 1/8 " | M | CR | 21,22
585 | CANTONEIRA "U" ALUMINIO ABAS IGUAIS 1 ", E = 3/32 " | KG | CR | 19,94
586 | CANTONEIRA ALUMINIO ABAS IGUAIS 1 ", E = 3 /16 " | M | CR | 12,56
587 | CANTONEIRA ALUMINIO ABAS DESIGUAIS 1" X 3/4 ", E = 1/8 " | KG | CR | 21,37
588 | CANTONEIRA ALUMINIO ABAS IGUAIS 1 1/4 ", E = 3/16 " | M | CR | 19,87
589 | CANTONEIRA ALUMINIO ABAS IGUAIS 2 ", E = 1/4 " | M | CR | 33,59
590 | CANTONEIRA ALUMINIO ABAS DESIGUAIS 2 1/2" X 1/2 ", E = 3/16 " | KG | CR | 20,65
591 | CANTONEIRA ALUMINIO ABAS IGUAIS 1 1/2 ", E = 3/16 " | KG | CR | 19,94
592 | CANTONEIRA ALUMINIO ABAS IGUAIS 1 ", E = 1/8 ", 25,40 X 3,17 MM (0,408 KG/M) | KG | C | 21,37
597 | JANELA DE CORRER EM ALUMINIO, 100 X 150 CM (A X L), 4 FLS, SEM BANDEIRA, ACABAMENTO ACET OU BRILHANTE, COM VIDRO, COM GUARNICAO PARA 1 FACE | M2 | CR | 313,93
599 | JANELA FIXA EM ALUMINIO, 60 X 80 CM (A X L), BATENTE/REQUADRO DE 3 A 14 CM, COM VIDRO, SEM GUARNICAO/ALIZAR | M2 | CR | 266,09
601 | JANELA MAXIM AR EM ALUMINIO, 80 X 60 CM (A X L), BATENTE/REQUADRO DE 4 A 14 CM, COM VIDRO, SEM GUARNICAO/ALIZAR | M2 | CR | 358,96
605 | JANELA DE CORRER, ACO, COM BATENTE/REQUADRO DE 6 A 14 CM, SEM DIVISAO, PINT ANTICORROSIVA, PINT ACABAMENTO, COM VIDRO, SEM BANDEIRA, COM GRADE, 4 FLS, 100 X 120 CM (A X L) | M2 | CR | 1.300,40
606 | JANELA DE CORRER, ACO, BATENTE/REQUADRO DE 6 A 14 CM, QUADRICULADA, PINTURA ANTICORROSIVA, SEM VIDRO, BANDEIRA COM BASCULA, 4 FLS, 120 X 150 CM (A X L) | M2 | CR | 1.134,23
615 | JANELA BASCULANTE, ACO, COM BATENTE/REQUADRO, 60 X 80 CM (SEM VIDROS) | M2 | CR | 722,03
616 | JANELA BASCULANTE, ACO, COM BATENTE/REQUADRO, 60 X 80 CM (SEM VIDROS) | UN | CR | 346,57
622 | JANELA DE CORRER, ACO, BATENTE/REQUADRO DE 6 A 14 CM, QUADRICULADA, PINT ANTICORROSIVA, SEM VIDRO, SEM BANDEIRA, 4 FLS, 100 X 120 CM (A X L) | UN | CR | 1.133,48
623 | JANELA MAXIMO AR, ACO, BATENTE/REQUADRO DE 6 A 14 CM, PINT ANTICORROSIVA, SEM VIDRO, SEM GRADE, 1 FL, 60 X 80 CM (A X L) | M2 | CR | 502,14
624 | JANELA MAXIMO AR, ACO, BATENTE/REQUADRO DE 6 A 14 CM, PINT ANTICORROSIVA, SEM VIDRO, COM GRADE, 1 FL, 60 X 80 CM (A X L) | M2 | CR | 1.337,26
626 | MANTA LIQUIDA DE BASE ASFALTICA MODIFICADA COM A ADICAO DE ELASTOMEROS DILUIDOS EM SOLVENTE ORGANICO, APLICACAO A FRIO (MEMBRANA IMPERMEABILIZANTE ASFASTICA) | KG | C | 10,81
647 | BLASTER, DINAMITADOR OU CABO DE FOGO | H | CR | 15,90
650 | BLOCO VEDACAO CONCRETO 9 X 19 X 39 CM (CLASSE C - NBR 6136) | UN | C | 1,65
651 | BLOCO VEDACAO CONCRETO 14 X 19 X 39 CM (CLASSE C - NBR 6136) | UN | CR | 1,94
652 | BLOCO VEDACAO CONCRETO CELULAR AUTOCLAVADO 20 X 30 X 60 CM | M2 | CR | 108,51
654 | BLOCO VEDACAO CONCRETO 19 X 19 X 39 CM (CLASSE C - NBR 6136) | UN | CR | 2,50
658 | CANALETA CONCRETO 9 X 19 X 19 CM (CLASSE C - NBR 6136) | UN | CR | 1,02
659 | CANALETA CONCRETO 14 X 19 X 19 CM (CLASSE C - NBR 6136) | UN | CR | 1,27
660 | CANALETA CONCRETO 19 X 19 X 19 CM (CLASSE C - NBR 6136) | UN | CR | 1,86
665 | ELEMENTO VAZADO DE CONCRETO, QUADRICULADO, 16 FUROS *50 X 50 X 7* CM | UN | CR | 18,60
666 | ELEMENTO VAZADO DE CONCRETO, QUADRICULADO, 16 FUROS *40 X 40 X 7* CM | UN | CR | 9,93
668 | ELEMENTO VAZADO DE CONCRETO, QUADRICULADO, 16 FUROS *29 X 29 X 6* CM | UN | CR | 5,73
672 | ELEMENTO VAZADO DE CONCRETO, QUADRICULADO, 1 FURO *20 X 20 X 6,5* CM | UN | CR | 3,64
674 | BLOCO VEDACAO CONCRETO CELULAR AUTOCLAVADO 10 X 30 X 60 CM (E X A X C) | M2 | CR | 52,43
679 | BLOQUETE/PISO INTERTRAVADO DE CONCRETO - MODELO SEXTAVADO, 25 CM X 25 CM, E = 10 CM, RESISTENCIA DE 35 MPA (NBR 9781), COR NATURAL | M2 | CR | 41,47
695 | BLOQUETE/PISO INTERTRAVADO DE CONCRETO - MODELO RAQUETE, *22 CM X 13,5* CM, E = 6 CM, RESISTENCIA DE 35 MPA (NBR 9781), COR NATURAL | M2 | CR | 30,26
709 | BLOCO DE POLIETILENO ALTA DENSIDADE, *27* X *30* X *100* CM, ACOMPANHADOS PLACAS TERMINAIS E LONGARINAS, PARA FUNDO DE FILTRO | M2 | AS | 450,14
711 | BLOQUETE/PISO INTERTRAVADO DE CONCRETO - MODELO SEXTAVADO, 25 CM X 25 CM, E = 6 CM, RESISTENCIA DE 35 MPA (NBR 9781), COR NATURAL | M2 | CR | 31,66
712 | BLOQUETE/PISO INTERTRAVADO DE CONCRETO - MODELO SEXTAVADO, 25 CM X 25 CM, E = 8 CM, RESISTENCIA DE 35 MPA (NBR 9781), COR NATURAL | M2 | CR | 33,00
715 | BLOCO DE VIDRO INCOLOR, CANELADO, DE *19 X 19 X 8* CM | UN | C | 8,90
716 | BLOCO DE VIDRO INCOLOR XADREZ, DE *20 X 20 X 10* CM | UN | CR | 8,99
718 | BLOCO DE VIDRO/ELEMENTO VAZADO INCOLOR, VENEZIANA, DE *20 X 20 X 6* CM | UN | CR | 13,26
723 | MOTOBOMBA AUTOESCORVANTE POTENCIA 5,42 HP, BOCAIS SUCCAO X RECALQUE 2" X 2", A GASOLINA, DIAMETRO DO ROTOR 122 MM HM/Q = 6 MCA / 33,0 M3/H A 28 MCA / 8,0 M3/H | UN | CR | 1.999,38
729 | BOMBA CENTRIFUGA COM MOTOR ELETRICO MONOFASICO, POTENCIA 0,33 HP, BOCAIS 1" X 3/4", DIAMETRO DO ROTOR 99 MM, HM/Q = 4 MCA / 8,5 M3/H A 18 MCA / 0,90 M3/H | UN | C | 455,00
730 | MOTOBOMBA AUTOESCORVANTE MOTOR ELETRICO TRIFASICO 7,4HP BOCA DIAMETRO DE SUCCAO X RECLAQUE: 2"X2", HM/ Q = 10 M / 73,5 M3/H A 28 M / 8,2 M3 /H | UN | CR | 4.022,61
731 | BOMBA CENTRIFUGA MOTOR ELETRICO MONOFASICO 0,49 HP BOCAIS 1" X 3/4", DIAMETRO DO ROTOR 110 MM, HM/Q: 6 M / 8,3 M3/H A 20 M / 1,2 M3/H | UN | CR | 442,82
732 | BOMBA CENTRIFUGA MOTOR ELETRICO TRIFASICO 0,99HP DIAMETRO DE SUCCAO X ELEVACAO 1" X 1", DIAMETRO DO ROTOR 145 MM, HM/Q: 14 M / 8,4 M3/H A 40 M / 0,60 M3/H | UN | CR | 746,46
733 | BOMBA CENTRIFUGA MOTOR ELETRICO MONOFASICO 0,74HP DIAMETRO DE SUCCAO X ELEVACAO 1 1/4" X 1", DIAMETRO DO ROTOR 120 MM, HM/Q: 8 M / 7,70 M3/H A 24 M / 2,80 M3/H | UN | CR | 756,63
734 | BOMBA CENTRIFUGA, MOTOR ELETRICO TRIFASICO 1,48HP DIAMETRO DE SUCCAO X ELEVACAO 1 1/2" X 1", DIAMETRO DO ROTOR 117 MM, HM/Q: 10 M / 21,9 M3/H A 24 M / 6,1 M3/H | UN | CR | 800,20
735 | BOMBA CENTRIFUGA MOTOR ELETRICO TRIFASICO 1,48HP DIAMETRO DE SUCCAO X ELEVACAO 1" X 1", 4 ESTAGIOS, DIAMETRO DOS ROTORES 3 X 107 MM + 1 X 100 MM, HM/Q: 10 M / 5,3 M3/H A 70 M / 1,8 M3/H | UN | CR | 1.327,91
736 | BOMBA CENTRIFUGA MOTOR ELETRICO TRIFASICO 2,96HP, DIAMETRO DE SUCCAO X ELEVACAO 1 1/2" X 1 1/4", DIAMETRO DO ROTOR 148 MM, HM/Q: 34 M / 14,80 M3/H A 40 M / 8,60 M3/H | UN | CR | 1.116,53
737 | BOMBA CENTRIFUGA MOTOR ELETRICO TRIFASICO 14,8 HP, DIAMETRO DE SUCCAO X ELEVACAO 2 1/2" X 2", DIAMETRO DO ROTOR 195 MM, HM/Q: 62 M / 55,5 M3/H A 80 M / 31,50 M3/H | UN | CR | 4.185,92
738 | BOMBA CENTRIFUGA MOTOR ELETRICO TRIFASICO 5HP, DIAMETRO DE SUCCAO X ELEVACAO 2" X 1 1/2", DIAMETRO DO ROTOR 155 MM, HM/Q: 40 M / 20,40 M3/H A 46 M / 9,20 M3/H | UN | CR | 1.940,98
740 | BOMBA CENTRIFUGA MOTOR ELETRICO TRIFASICO 9,86 DIAMETRO DE SUCCAO X ELEVACAO 1" X 1", 4 ESTAGIOS, DIAMETRO DOS ROTORES 4 X 146 MM, HM/Q: 85 M / 14,9 M3/H A 140 M / 4,2 M3/H | UN | CR | 3.937,85
743 | LOCACAO DE BOMBA SUBMERSIVEL PARA DRENAGEM E ESGOTAMENTO, MOTOR ELETRICO TRIFASICO, POTENCIA DE 2 CV, DIAMETRO DE RECALQUE DE 2". FAIXA DE OPERACAO: Q=35 M3/H (+ OU - 3 M3/H) E AMT=2 M; Q=13 M3/H (+ OU - 3 M3/H) E AMT = 17 M (+ OU - 3 M) | H | C | 1,44
745 | LOCACAO DE BOMBA MANUAL PARA TESTE HIDROSTATICO ATE 60 BAR | H | AS | 2,59
746 | LAVADORA DE ALTA PRESSAO (LAVA-JATO) PARA AGUA FRIA, PRESSAO DE OPERACAO ENTRE 1400 E 1900 LIB/POL2, VAZAO MAXIMA ENTRE 400 E 700 L/H | UN | C | 1.925,00
749 | BOMBA SUBMERSA PARA POCOS TUBULARES PROFUNDOS DIAMETRO DE 6 POLEGADAS, ELETRICA, TRIFASICA, POTENCIA 3,45 HP, 5 ESTAGIOS, BOCAL DE DESCARGA DIAMETRO DE 2 POLEGADAS, HM/Q = 68,5 M / 6,12 M3/H A 39,5 M / 14,04 M3/H | UN | CR | 7.639,25
750 | BOMBA SUBMERSA PARA POCOS TUBULARES PROFUNDOS DIAMETRO DE 4 POLEGADAS, ELETRICA, TRIFASICA, POTENCIA 5,42 HP, 29 ESTAGIOS, BOCAL DE DESCARGA DE UMA POLEGADA E MEIA, HM/Q = 18 M / 8,10 M3/H A 201 M / 3,2 M3/H | UN | CR | 5.061,80
751 | BOMBA SUBMERSIVEL, ELETRICA, TRIFASICA, POTENCIA 2,96 HP, DIAMETRO DO ROTOR 144 MM SEMIABERTO, BOCAL DE SAIDA DIAMETRO DE DUAS POLEGADAS, HM/Q = 2 M / 38,8 M3/H A 28 M / 5 M3/H | UN | CR | 3.240,16
754 | BOMBA SUBMERSIVEL, ELETRICA, TRIFASICA, POTENCIA 3,75 HP, DIAMETRO DO ROTOR 90 MM SEMIABERTO, BOCAL DE SAIDA DIAMETRO DE 2 POLEGADAS, HM/Q = 5 M / 61,2 M3/H A 25,5 M / 3,6 M3/H | UN | CR | 5.143,12
755 | BOMBA SUBMERSA PARA POCOS TUBULARES PROFUNDOS DIAMETRO DE 6 POLEGADAS, ELETRICA, TRIFASICA, POTENCIA 27,12 HP, 7 ESTAGIOS, BOCAL DE DESCARGA DIAMETRO DE 4 POLEGADAS, HM/Q = 13,9 M / 90 M3/H A 44,0 M / 25,0 M3/H | UN | CR | 20.771,17
756 | BOMBA SUBMERSA PARA POCOS TUBULARES PROFUNDOS DIAMETRO DE 6 POLEGADAS, ELETRICA, TRIFASICA, POTENCIA 32 HP, 9 ESTAGIOS, BOCAL DE DESCARGA DIAMETRO DE 4 POLEGADAS, HM/Q = 114,0 M / 13,9 M3/H A 57,0 M / 25,0 M3/H | UN | CR | 22.653,75
757 | BOMBA SUBMERSIVEL, ELETRICA, TRIFASICA, POTENCIA 6 HP, DIAMETRO DO ROTOR 127 MM, BOCAL DE SAIDA DIAMETRO DE 3 POLEGADAS, HM/Q = 7 M / 66,90 M3/H A 26 M / 2,88 M3/H | UN | CR | 10.286,25
759 | BOMBA SUBMERSA PARA POCOS TUBULARES PROFUNDOS DIAMETRO DE 4 POLEGADAS, ELETRICA, TRIFASICA, POTENCIA 1,97 HP, 20 ESTAGIOS, BOCAL DE DESCARGA DIAMETRO DE UMA POLEGADA E MEIA, HM/Q = 18 M / 5,40 M3/H A 164 M / 0,80 M3/H | UN | CR | 3.145,25
760 | BOMBA SUBMERSIVEL, ELETRICA, TRIFASICA, POTENCIA 13 HP, DIAMETRO DO ROTOR 170 MM, BOCAL DE SAIDA DIAMETRO DE 3 POLEGADAS, HM/Q = 11 M / 68,40 M3/H A 72 M / 3,6 M3/H | UN | CR | 20.572,50
761 | BOMBA SUBMERSA PARA POCOS TUBULARES PROFUNDOS DIAMETRO DE 4 POLEGADAS, ELETRICA, TRIFASICA, POTENCIA 5,42 HP, 15 ESTAGIOS, BOCAL DE DESCARGA DIAMETRO DE 2 POLEGADAS, HM/Q = 18 M / 18,10 M3/H A 121 M / 2,90 M3/H | UN | CR | 5.331,46
764 | BUCHA DE REDUCAO DE FERRO GALVANIZADO, COM ROSCA BSP, DE 1" X 1/2" | UN | C | 5,90
765 | BUCHA DE REDUCAO DE FERRO GALVANIZADO, COM ROSCA BSP, DE 1" X 3/4" | UN | CR | 5,90
766 | BUCHA DE REDUCAO DE FERRO GALVANIZADO, COM ROSCA BSP, DE 1 1/2" X 1/2" | UN | CR | 12,20
767 | BUCHA DE REDUCAO DE FERRO GALVANIZADO, COM ROSCA BSP, DE 1 1/2" X 3/4" | UN | CR | 12,20
768 | BUCHA DE REDUCAO DE FERRO GALVANIZADO, COM ROSCA BSP, DE 1 1/4" X 1/2" | UN | CR | 9,58
769 | BUCHA DE REDUCAO DE FERRO GALVANIZADO, COM ROSCA BSP, DE 1 1/4" X 3/4" | UN | CR | 9,58
770 | BUCHA DE REDUCAO DE FERRO GALVANIZADO, COM ROSCA BSP, DE 1/2" X 1/4" | UN | CR | 3,38
771 | BUCHA DE REDUCAO DE FERRO GALVANIZADO, COM ROSCA BSP, DE 2" X 1" | UN | CR | 16,38
772 | BUCHA DE REDUCAO DE FERRO GALVANIZADO, COM ROSCA BSP, DE 2" X 1 1/4" | UN | CR | 16,38
773 | BUCHA DE REDUCAO DE FERRO GALVANIZADO, COM ROSCA BSP, DE 2 1/2" X 1" | UN | CR | 26,35
774 | BUCHA DE REDUCAO DE FERRO GALVANIZADO, COM ROSCA BSP, DE 2 1/2" X 1 1/4" | UN | CR | 26,35
775 | BUCHA DE REDUCAO DE FERRO GALVANIZADO, COM ROSCA BSP, DE 2 1/2" X 2" | UN | CR | 26,35
776 | BUCHA DE REDUCAO DE FERRO GALVANIZADO, COM ROSCA BSP, DE 3" X 1 1/2" | UN | CR | 38,85
777 | BUCHA DE REDUCAO DE FERRO GALVANIZADO, COM ROSCA BSP, DE 3" X 1 1/4" | UN | CR | 37,77
778 | BUCHA DE REDUCAO DE FERRO GALVANIZADO, COM ROSCA BSP, DE 3" X 2" | UN | CR | 38,85
779 | BUCHA DE REDUCAO DE FERRO GALVANIZADO, COM ROSCA BSP, DE 3/4" X 1/2" | UN | CR | 4,07
780 | BUCHA DE REDUCAO DE FERRO GALVANIZADO, COM ROSCA BSP, DE 3" X 2 1/2" | UN | CR | 37,95
781 | BUCHA DE REDUCAO DE FERRO GALVANIZADO, COM ROSCA BSP, DE 4" X 2 1/2" | UN | CR | 71,78
782 | BUCHA DE REDUCAO DE FERRO GALVANIZADO, COM ROSCA BSP, DE 4" X 3" | UN | CR | 71,78
783 | BUCHA DE REDUCAO DE FERRO GALVANIZADO, COM ROSCA BSP, DE 5" X 4" | UN | CR | 196,46
784 | BUCHA DE REDUCAO DE FERRO GALVANIZADO, COM ROSCA BSP, DE 6" X 5" | UN | CR | 222,68
785 | BUCHA DE REDUCAO DE FERRO GALVANIZADO, COM ROSCA BSP, DE 6" X 4" | UN | CR | 207,58
786 | BUCHA DE REDUCAO DE FERRO GALVANIZADO, COM ROSCA BSP, DE 4" X 2" | UN | CR | 71,78
787 | BUCHA DE REDUCAO DE FERRO GALVANIZADO, COM ROSCA BSP, DE 2 1/2" X 1 1/2" | UN | CR | 26,35
788 | BUCHA DE REDUCAO DE FERRO GALVANIZADO, COM ROSCA BSP, DE 2" X 1 1/2" | UN | CR | 16,38
789 | BUCHA DE REDUCAO DE FERRO GALVANIZADO, COM ROSCA BSP, DE 1 1/4" X 1" | UN | CR | 9,38
790 | BUCHA DE REDUCAO DE FERRO GALVANIZADO, COM ROSCA BSP, DE 1 1/2" X 1 1/4" | UN | CR | 12,20
791 | BUCHA DE REDUCAO DE FERRO GALVANIZADO, COM ROSCA BSP, DE 1 1/2" X 1" | UN | CR | 12,20
792 | BUCHA DE REDUCAO PVC ROSCAVEL, 1" X 3/4" | UN | C | 2,09
793 | BUCHA DE REDUCAO PVC, ROSCAVEL, 1 1/2" X1 1/4 " | UN | CR | 3,15
794 | BUCHA DE REDUCAO PVC, ROSCAVEL, 1 1/4" X 1 " | UN | CR | 2,23
796 | BUCHA DE REDUCAO PVC ROSCAVEL, 1 1/2" X 3/4" | UN | CR | 4,79
797 | BUCHA DE REDUCAO PVC ROSCAVEL 1 1/2" X 1" | UN | CR | 4,87
798 | BUCHA DE REDUCAO PVC ROSCAVEL 3/4" X 1/2" | UN | CR | 0,71
799 | BUCHA DE REDUCAO PVC ROSCAVEL, 1" X 1/2" | UN | CR | 2,20
801 | BUCHA DE REDUCAO PVC, ROSCAVEL, 1 1/4" X 3/4 " | UN | CR | 2,13
802 | BUCHA DE REDUCAO PVC, ROSCAVEL, 2" X 1 " | UN | CR | 6,72
803 | BUCHA DE REDUCAO PVC, ROSCAVEL, 2" X 1 1/4 " | UN | CR | 7,01
804 | BUCHA DE REDUCAO PVC, ROSCAVEL, 2" X 1 1/2 " | UN | CR | 6,37
812 | BUCHA DE REDUCAO DE PVC, SOLDAVEL, CURTA, COM 40 X 32 MM, PARA AGUA FRIA PREDIAL | UN | C | 1,31
813 | BUCHA DE REDUCAO DE PVC, SOLDAVEL, LONGA, COM 50 X 25 MM, PARA AGUA FRIA PREDIAL | UN | CR | 2,94
814 | BUCHA DE REDUCAO DE PVC, SOLDAVEL, LONGA, COM 60 X 32 MM, PARA AGUA FRIA PREDIAL | UN | CR | 6,86
815 | BUCHA DE REDUCAO DE PVC, SOLDAVEL, LONGA, COM 60 X 40 MM, PARA AGUA FRIA PREDIAL | UN | CR | 7,04
816 | BUCHA DE REDUCAO DE PVC, SOLDAVEL, LONGA, COM 60 X 25 MM, PARA AGUA FRIA PREDIAL | UN | CR | 5,50
817 | BUCHA DE REDUCAO DE PVC, SOLDAVEL, LONGA, COM 85 X 60 MM, PARA AGUA FRIA PREDIAL | UN | CR | 13,32
818 | BUCHA DE REDUCAO DE PVC, SOLDAVEL, CURTA, COM 60 X 50 MM, PARA AGUA FRIA PREDIAL | UN | CR | 4,35
819 | BUCHA DE REDUCAO DE PVC, SOLDAVEL, CURTA, COM 50 X 40 MM, PARA AGUA FRIA PREDIAL | UN | CR | 2,32
820 | BUCHA DE REDUCAO DE PVC, SOLDAVEL, LONGA, COM 50 X 32 MM, PARA AGUA FRIA PREDIAL | UN | CR | 3,21
821 | BUCHA DE REDUCAO DE PVC, SOLDAVEL, LONGA, COM 75 X 50 MM, PARA AGUA FRIA PREDIAL | UN | CR | 9,75
822 | BUCHA DE REDUCAO DE PVC, SOLDAVEL, LONGA, COM 60 X 50 MM, PARA AGUA FRIA PREDIAL | UN | CR | 8,15
823 | BUCHA DE REDUCAO DE PVC, SOLDAVEL, CURTA, COM 75 X 60 MM, PARA AGUA FRIA PREDIAL | UN | CR | 10,73
825 | BUCHA DE REDUCAO DE PVC, SOLDAVEL, LONGA, COM 50 X 20 MM, PARA AGUA FRIA PREDIAL | UN | CR | 2,40
826 | BUCHA DE REDUCAO DE PVC, SOLDAVEL, LONGA, COM 110 X 60 MM, PARA AGUA FRIA PREDIAL | UN | CR | 25,79
827 | BUCHA DE REDUCAO DE PVC, SOLDAVEL, LONGA, COM 110 X 75 MM, PARA AGUA FRIA PREDIAL | UN | CR | 21,75
828 | BUCHA DE REDUCAO DE PVC, SOLDAVEL, CURTA, COM 25 X 20 MM, PARA AGUA FRIA PREDIAL | UN | CR | 0,32
829 | BUCHA DE REDUCAO DE PVC, SOLDAVEL, CURTA, COM 32 X 25 MM, PARA AGUA FRIA PREDIAL | UN | CR | 0,62
830 | BUCHA DE REDUCAO DE PVC, SOLDAVEL, CURTA, COM 85 X 75 MM, PARA AGUA FRIA PREDIAL | UN | CR | 8,66
831 | BUCHA DE REDUCAO DE PVC, SOLDAVEL, CURTA, COM 110 X 85 MM, PARA AGUA FRIA PREDIAL | UN | CR | 44,06
832 | BUCHA DE REDUCAO DE PVC, SOLDAVEL, LONGA, COM 32 X 20 MM, PARA AGUA FRIA PREDIAL | UN | CR | 1,39
833 | BUCHA DE REDUCAO DE PVC, SOLDAVEL, LONGA, COM 40 X 20 MM, PARA AGUA FRIA PREDIAL | UN | CR | 2,03
834 | BUCHA DE REDUCAO DE PVC, SOLDAVEL, LONGA, COM 40 X 25 MM, PARA AGUA FRIA PREDIAL | UN | CR | 2,24
841 | CABO DE ALUMINIO NU COM ALMA DE ACO, BITOLA 4 AWG | KG | C | 21,49
842 | CABO DE ALUMINIO NU SEM ALMA DE ACO, BITOLA 4 AWG | KG | CR | 26,51
857 | CABO DE COBRE NU 16 MM2 MEIO-DURO | M | C | 5,88
862 | CABO DE COBRE NU 10 MM2 MEIO-DURO | M | CR | 3,69
863 | CABO DE COBRE NU 35 MM2 MEIO-DURO | M | CR | 12,54
864 | CABO DE COBRE NU 70 MM2 MEIO-DURO | M | CR | 24,61
865 | CABO DE COBRE NU 95 MM2 MEIO-DURO | M | CR | 34,67
866 | CABO DE COBRE NU 120 MM2 MEIO-DURO | M | CR | 45,42
867 | CABO DE COBRE NU 50 MM2 MEIO-DURO | M | CR | 17,47
868 | CABO DE COBRE NU 25 MM2 MEIO-DURO | M | CR | 9,08
870 | CABO DE COBRE NU 300 MM2 MEIO-DURO | M | CR | 119,68
873 | CABO DE COBRE, RIGIDO, CLASSE 2, COMPACTADO, BLINDADO, ISOLACAO EM EPR OU XLPE, COBERTURA ANTICHAMA EM PVC, PEAD OU HFFR, 1 CONDUTOR, 20/35 KV, SECAO NOMINAL 50 MM2 | M | CR | 72,73
874 | CABO DE COBRE, RIGIDO, CLASSE 2, COMPACTADO, BLINDADO, ISOLACAO EM EPR OU XLPE, COBERTURA ANTICHAMA EM PVC, PEAD OU HFFR, 1 CONDUTOR, 20/35 KV, SECAO NOMINAL 70 MM2 | M | CR | 86,32
875 | CABO DE COBRE, RIGIDO, CLASSE 2, COMPACTADO, BLINDADO, ISOLACAO EM EPR OU XLPE, COBERTURA ANTICHAMA EM PVC, PEAD OU HFFR, 1 CONDUTOR, 20/35 KV, SECAO NOMINAL 95 MM2 | M | CR | 102,99
876 | CABO DE COBRE, RIGIDO, CLASSE 2, COMPACTADO, BLINDADO, ISOLACAO EM EPR OU XLPE, COBERTURA ANTICHAMA EM PVC, PEAD OU HFFR, 1 CONDUTOR, 20/35 KV, SECAO NOMINAL 120 MM2 | M | CR | 108,31
877 | CABO DE COBRE, RIGIDO, CLASSE 2, COMPACTADO, BLINDADO, ISOLACAO EM EPR OU XLPE, COBERTURA ANTICHAMA EM PVC, PEAD OU HFFR, 1 CONDUTOR, 20/35 KV, SECAO NOMINAL 150 MM2 | M | CR | 127,33
878 | CABO DE COBRE, RIGIDO, CLASSE 2, COMPACTADO, BLINDADO, ISOLACAO EM EPR OU XLPE, COBERTURA ANTICHAMA EM PVC, PEAD OU HFFR, 1 CONDUTOR, 20/35 KV, SECAO NOMINAL 240 MM2 | M | CR | 172,49
879 | CABO DE COBRE, RIGIDO, CLASSE 2, COMPACTADO, BLINDADO, ISOLACAO EM EPR OU XLPE, COBERTURA ANTICHAMA EM PVC, PEAD OU HFFR, 1 CONDUTOR, 20/35 KV, SECAO NOMINAL 300 MM2 | M | CR | 203,31
880 | CABO DE COBRE, RIGIDO, CLASSE 2, COMPACTADO, BLINDADO, ISOLACAO EM EPR OU XLPE, COBERTURA ANTICHAMA EM PVC, PEAD OU HFFR, 1 CONDUTOR, 20/35 KV, SECAO NOMINAL 400 MM2 | M | CR | 239,22
881 | CABO DE COBRE, RIGIDO, CLASSE 2, COMPACTADO, BLINDADO, ISOLACAO EM EPR OU XLPE, COBERTURA ANTICHAMA EM PVC, PEAD OU HFFR, 1 CONDUTOR, 20/35 KV, SECAO NOMINAL 500 MM2 | M | CR | 326,97
882 | CABO DE COBRE, RIGIDO, CLASSE 2, COMPACTADO, BLINDADO, ISOLACAO EM EPR OU XLPE, COBERTURA ANTICHAMA EM PVC, PEAD OU HFFR, 1 CONDUTOR, 20/35 KV, SECAO NOMINAL 185 MM2 | M | CR | 138,74
891 | CABO DE COBRE NU 500 MM2 MEIO-DURO | M | CR | 200,99
892 | CABO DE COBRE NU 150 MM2 MEIO-DURO | M | CR | 57,76
901 | CABO DE COBRE UNIPOLAR 35 MM2, BLINDADO, ISOLACAO 12/20 KV EPR, COBERTURA EM PVC | M | C | 38,23
902 | CABO DE COBRE UNIPOLAR 70 MM2, BLINDADO, ISOLACAO 12/20 KV EPR, COBERTURA EM PVC | M | CR | 60,34
903 | CABO DE COBRE UNIPOLAR 95 MM2, BLINDADO, ISOLACAO 12/20 KV EPR, COBERTURA EM PVC | M | CR | 73,88
911 | CABO DE COBRE UNIPOLAR 16 MM2, BLINDADO, ISOLACAO 6/10 KV EPR, COBERTURA EM PVC | M | CR | 34,98
912 | CABO DE COBRE UNIPOLAR 35 MM2, BLINDADO, ISOLACAO 6/10 KV EPR, COBERTURA EM PVC | M | CR | 40,65
913 | CABO DE COBRE UNIPOLAR 70 MM2, BLINDADO, ISOLACAO 6/10 KV EPR, COBERTURA EM PVC | M | CR | 65,28
914 | CABO DE COBRE UNIPOLAR 95 MM2, BLINDADO, ISOLACAO 6/10 KV EPR, COBERTURA EM PVC | M | CR | 80,06
925 | CABO DE COBRE UNIPOLAR 25 MM2, BLINDADO, ISOLACAO 3,6/6 KV EPR, COBERTURA EM PVC | M | CR | 32,33
926 | CABO DE COBRE UNIPOLAR 35 MM2, BLINDADO, ISOLACAO 3,6/6 KV EPR, COBERTURA EM PVC | M | CR | 40,40
927 | CABO DE COBRE UNIPOLAR 70 MM2, BLINDADO, ISOLACAO 3,6/6 KV EPR, COBERTURA EM PVC | M | CR | 58,49
935 | FIO TELEFONICO INTERNO (FI) EM COBRE ESTANHADO, ISOLACAO EM PVC ANTICHAMA, 2 CONDUTORES DE 0,6 MM (NBR 9115:2005) | M | CR | 0,58
936 | FIO TELEFONICO EXTERNO (FE) EM ACO COBREADO, ISOLACAO EM PEAD OU PVC ANTI-CHAMA, 2 CONDUTORES | M | CR | 0,77
937 | FIO DE COBRE, SOLIDO, CLASSE 1, ISOLACAO EM PVC/A, ANTICHAMA BWF-B, 450/750V, SECAO NOMINAL 10 MM2 | M | CR | 4,24
938 | FIO DE COBRE, SOLIDO, CLASSE 1, ISOLACAO EM PVC/A, ANTICHAMA BWF-B, 450/750V, SECAO NOMINAL 1,5 MM2 | M | CR | 0,68
939 | FIO DE COBRE, SOLIDO, CLASSE 1, ISOLACAO EM PVC/A, ANTICHAMA BWF-B, 450/750V, SECAO NOMINAL 2,5 MM2 | M | CR | 1,09
940 | FIO DE COBRE, SOLIDO, CLASSE 1, ISOLACAO EM PVC/A, ANTICHAMA BWF-B, 450/750V, SECAO NOMINAL 6 MM2 | M | CR | 2,59
944 | FIO DE COBRE, SOLIDO, CLASSE 1, ISOLACAO EM PVC/A, ANTICHAMA BWF-B, 450/750V, SECAO NOMINAL 4 MM2 | M | CR | 1,87
945 | CABO DE COBRE UNIPOLAR 95 MM2, BLINDADO, ISOLACAO 3,6/6 KV EPR, COBERTURA EM PVC | M | CR | 78,15
946 | CABO DE COBRE UNIPOLAR 50 MM2, BLINDADO, ISOLACAO 3,6/6 KV EPR, COBERTURA EM PVC | M | CR | 54,55
947 | CABO DE COBRE UNIPOLAR 16 MM2, BLINDADO, ISOLACAO 3,6/6 KV EPR, COBERTURA EM PVC | M | CR | 24,05
948 | CABO DE COBRE UNIPOLAR 10 MM2, BLINDADO, ISOLACAO 3,6/6 KV EPR, COBERTURA EM PVC | M | CR | 23,65
953 | CABO DE COBRE UNIPOLAR 50 MM2, BLINDADO, ISOLACAO 6/10 KV EPR, COBERTURA EM PVC | M | CR | 49,64
954 | CABO DE COBRE UNIPOLAR 25MM2, BLINDADO, ISOLACAO 6/10 KV EPR, COBERTURA EM PVC | M | CR | 35,72
955 | CABO DE COBRE UNIPOLAR 50 MM2, BLINDADO, ISOLACAO 12/20 KV EPR, COBERTURA EM PVC | M | CR | 48,52
977 | CABO DE COBRE, FLEXIVEL, CLASSE 4 OU 5, ISOLACAO EM PVC/A, ANTICHAMA BWF-B, COBERTURA PVC-ST1, ANTICHAMA BWF-B, 1 CONDUTOR, 0,6/1 KV, SECAO NOMINAL 70 MM2 | M | CR | 31,61
979 | CABO DE COBRE, FLEXIVEL, CLASSE 4 OU 5, ISOLACAO EM PVC/A, ANTICHAMA BWF-B, 1 CONDUTOR, 450/750 V, SECAO NOMINAL 16 MM2 | M | C | 7,03
980 | CABO DE COBRE, FLEXIVEL, CLASSE 4 OU 5, ISOLACAO EM PVC/A, ANTICHAMA BWF-B, 1 CONDUTOR, 450/750 V, SECAO NOMINAL 10 MM2 | M | CR | 4,56
981 | CABO DE COBRE, FLEXIVEL, CLASSE 4 OU 5, ISOLACAO EM PVC/A, ANTICHAMA BWF-B, 1 CONDUTOR, 450/750 V, SECAO NOMINAL 4 MM2 | M | CR | 1,90
982 | CABO DE COBRE, FLEXIVEL, CLASSE 4 OU 5, ISOLACAO EM PVC/A, ANTICHAMA BWF-B, 1 CONDUTOR, 450/750 V, SECAO NOMINAL 6 MM2 | M | CR | 2,67
983 | CABO DE COBRE, RIGIDO, CLASSE 2, ISOLACAO EM PVC/A, ANTICHAMA BWF-B, 1 CONDUTOR, 450/750 V, SECAO NOMINAL 1,5 MM2 | M | CR | 0,64
984 | CABO DE COBRE, RIGIDO, CLASSE 2, ISOLACAO EM PVC/A, ANTICHAMA BWF-B, 1 CONDUTOR, 450/750 V, SECAO NOMINAL 2,5 MM2 | M | CR | 1,67
985 | CABO DE COBRE, RIGIDO, CLASSE 2, ISOLACAO EM PVC/A, ANTICHAMA BWF-B, 1 CONDUTOR, 450/750 V, SECAO NOMINAL 10 MM2 | M | CR | 4,83
986 | CABO DE COBRE, RIGIDO, CLASSE 2, ISOLACAO EM PVC/A, ANTICHAMA BWF-B, 1 CONDUTOR, 450/750 V, SECAO NOMINAL 25 MM2 | M | CR | 11,57
987 | CABO DE COBRE, RIGIDO, CLASSE 2, ISOLACAO EM PVC/A, ANTICHAMA BWF-B, 1 CONDUTOR, 450/750 V, SECAO NOMINAL 35 MM2 | M | CR | 15,72
988 | CABO DE COBRE, RIGIDO, CLASSE 2, ISOLACAO EM PVC/A, ANTICHAMA BWF-B, 1 CONDUTOR, 450/750 V, SECAO NOMINAL 70 MM2 | M | CR | 30,80
989 | CABO DE COBRE, RIGIDO, CLASSE 2, ISOLACAO EM PVC/A, ANTICHAMA BWF-B, 1 CONDUTOR, 450/750 V, SECAO NOMINAL 95 MM2 | M | CR | 41,72
990 | CABO DE COBRE, RIGIDO, CLASSE 2, ISOLACAO EM PVC/A, ANTICHAMA BWF-B, 1 CONDUTOR, 450/750 V, SECAO NOMINAL 150 MM2 | M | CR | 66,21
991 | CABO DE COBRE, RIGIDO, CLASSE 2, ISOLACAO EM PVC/A, ANTICHAMA BWF-B, 1 CONDUTOR, 450/750 V, SECAO NOMINAL 240 MM2 | M | CR | 107,38
992 | CABO DE COBRE, RIGIDO, CLASSE 2, ISOLACAO EM PVC/A, ANTICHAMA BWF-B, 1 CONDUTOR, 450/750 V, SECAO NOMINAL 400 MM2 | M | CR | 171,94
993 | CABO DE COBRE, FLEXIVEL, CLASSE 4 OU 5, ISOLACAO EM PVC/A, ANTICHAMA BWF-B, COBERTURA PVC-ST1, ANTICHAMA BWF-B, 1 CONDUTOR, 0,6/1 KV, SECAO NOMINAL 1,5 MM2 | M | CR | 1,14
994 | CABO DE COBRE, FLEXIVEL, CLASSE 4 OU 5, ISOLACAO EM PVC/A, ANTICHAMA BWF-B, COBERTURA PVC-ST1, ANTICHAMA BWF-B, 1 CONDUTOR, 0,6/1 KV, SECAO NOMINAL 6 MM2 | M | CR | 3,10
995 | CABO DE COBRE, FLEXIVEL, CLASSE 4 OU 5, ISOLACAO EM PVC/A, ANTICHAMA BWF-B, COBERTURA PVC-ST1, ANTICHAMA BWF-B, 1 CONDUTOR, 0,6/1 KV, SECAO NOMINAL 16 MM2 | M | CR | 7,63
996 | CABO DE COBRE, FLEXIVEL, CLASSE 4 OU 5, ISOLACAO EM PVC/A, ANTICHAMA BWF-B, COBERTURA PVC-ST1, ANTICHAMA BWF-B, 1 CONDUTOR, 0,6/1 KV, SECAO NOMINAL 25 MM2 | M | CR | 11,61
998 | CABO DE COBRE, FLEXIVEL, CLASSE 4 OU 5, ISOLACAO EM PVC/A, ANTICHAMA BWF-B, COBERTURA PVC-ST1, ANTICHAMA BWF-B, 1 CONDUTOR, 0,6/1 KV, SECAO NOMINAL 95 MM2 | M | CR | 41,99
999 | CABO DE COBRE, FLEXIVEL, CLASSE 4 OU 5, ISOLACAO EM PVC/A, ANTICHAMA BWF-B, COBERTURA PVC-ST1, ANTICHAMA BWF-B, 1 CONDUTOR, 0,6/1 KV, SECAO NOMINAL 150 MM2 | M | CR | 67,72
1000 | CABO DE COBRE, FLEXIVEL, CLASSE 4 OU 5, ISOLACAO EM PVC/A, ANTICHAMA BWF-B, COBERTURA PVC-ST1, ANTICHAMA BWF-B, 1 CONDUTOR, 0,6/1 KV, SECAO NOMINAL 185 MM2 | M | CR | 83,02
1001 | CABO DE COBRE, FLEXIVEL, CLASSE 4 OU 5, ISOLACAO EM PVC/A, ANTICHAMA BWF-B, COBERTURA PVC-ST1, ANTICHAMA BWF-B, 1 CONDUTOR, 0,6/1 KV, SECAO NOMINAL 300 MM2 | M | CR | 136,80
1003 | CABO DE COBRE, RIGIDO, CLASSE 2, ISOLACAO EM PVC/A, ANTICHAMA BWF-B, 1 CONDUTOR, 450/750 V, SECAO NOMINAL 4 MM2 | M | CR | 2,44
1005 | CABO DE COBRE, RIGIDO, CLASSE 2, ISOLACAO EM PVC/A, ANTICHAMA BWF-B, 1 CONDUTOR, 450/750 V, SECAO NOMINAL 185 MM2 | M | CR | 81,26
1006 | CABO DE COBRE RIGIDO, CLASSE 2, ISOLACAO EM PVC, ANTI-CHAMA BWF-B, 1 CONDUTOR, 450/750 V, DIAMETRO 120 MM2 | M | CR | 53,05
1007 | CABO DE COBRE, RIGIDO, CLASSE 2, ISOLACAO EM PVC/A, ANTICHAMA BWF-B, 1 CONDUTOR, 450/750 V, SECAO NOMINAL 50 MM2 | M | CR | 22,30
1008 | CABO DE COBRE, RIGIDO, CLASSE 2, ISOLACAO EM PVC/A, ANTICHAMA BWF-B, 1 CONDUTOR, 450/750 V, SECAO NOMINAL 6 MM2 | M | CR | 2,77
1011 | CABO DE COBRE, FLEXIVEL, CLASSE 4 OU 5, ISOLACAO EM PVC/A, ANTICHAMA BWF-B, 1 CONDUTOR, 450/750 V, SECAO NOMINAL 0,75 MM2 | M | CR | 0,42
1013 | CABO DE COBRE, FLEXIVEL, CLASSE 4 OU 5, ISOLACAO EM PVC/A, ANTICHAMA BWF-B, 1 CONDUTOR, 450/750 V, SECAO NOMINAL 1,5 MM2 | M | CR | 0,67
1014 | CABO DE COBRE, FLEXIVEL, CLASSE 4 OU 5, ISOLACAO EM PVC/A, ANTICHAMA BWF-B, 1 CONDUTOR, 450/750 V, SECAO NOMINAL 2,5 MM2 | M | CR | 1,06
1015 | CABO DE COBRE, FLEXIVEL, CLASSE 4 OU 5, ISOLACAO EM PVC/A, ANTICHAMA BWF-B, COBERTURA PVC-ST1, ANTICHAMA BWF-B, 1 CONDUTOR, 0,6/1 KV, SECAO NOMINAL 240 MM2 | M | CR | 109,31
1017 | CABO DE COBRE, FLEXIVEL, CLASSE 4 OU 5, ISOLACAO EM PVC/A, ANTICHAMA BWF-B, COBERTURA PVC-ST1, ANTICHAMA BWF-B, 1 CONDUTOR, 0,6/1 KV, SECAO NOMINAL 120 MM2 | M | CR | 54,65
1018 | CABO DE COBRE, FLEXIVEL, CLASSE 4 OU 5, ISOLACAO EM PVC/A, ANTICHAMA BWF-B, COBERTURA PVC-ST1, ANTICHAMA BWF-B, 1 CONDUTOR, 0,6/1 KV, SECAO NOMINAL 50 MM2 | M | CR | 22,81
1019 | CABO DE COBRE, FLEXIVEL, CLASSE 4 OU 5, ISOLACAO EM PVC/A, ANTICHAMA BWF-B, COBERTURA PVC-ST1, ANTICHAMA BWF-B, 1 CONDUTOR, 0,6/1 KV, SECAO NOMINAL 35 MM2 | M | CR | 16,01
1020 | CABO DE COBRE, FLEXIVEL, CLASSE 4 OU 5, ISOLACAO EM PVC/A, ANTICHAMA BWF-B, COBERTURA PVC-ST1, ANTICHAMA BWF-B, 1 CONDUTOR, 0,6/1 KV, SECAO NOMINAL 10 MM2 | M | CR | 4,97
1021 | CABO DE COBRE, FLEXIVEL, CLASSE 4 OU 5, ISOLACAO EM PVC/A, ANTICHAMA BWF-B, COBERTURA PVC-ST1, ANTICHAMA BWF-B, 1 CONDUTOR, 0,6/1 KV, SECAO NOMINAL 4 MM2 | M | CR | 2,27
1022 | CABO DE COBRE, FLEXIVEL, CLASSE 4 OU 5, ISOLACAO EM PVC/A, ANTICHAMA BWF-B, COBERTURA PVC-ST1, ANTICHAMA BWF-B, 1 CONDUTOR, 0,6/1 KV, SECAO NOMINAL 2,5 MM2 | M | CR | 1,58
1024 | CABO DE COBRE, RIGIDO, CLASSE 2, ISOLACAO EM PVC/A, ANTICHAMA BWF-B, 1 CONDUTOR, 450/750 V, SECAO NOMINAL 300 MM2 | M | CR | 132,90
1030 | CAIXA DE DESCARGA DE PLASTICO EXTERNA, DE *9* L, PUXADOR FIO DE NYLON, NAO INCLUSO CANO, BOLSA, ENGATE | UN | C | 29,44
1031 | TUBO DE DESCIDA EXTERNO DE PVC PARA CAIXA DE DESCARGA EXTERNA ALTA - 40 MM X 1,60 M | UN | CR | 8,92
1049 | CABECOTE PARA ENTRADA DE LINHA DE ALIMENTACAO PARA ELETRODUTO, EM LIGA DE ALUMINIO COM ACABAMENTO ANTI CORROSIVO, COM FIXACAO POR ENCAIXE LISO DE 360 GRAUS, DE 1 1/2" | UN | CR | 5,39
1050 | CABECOTE PARA ENTRADA DE LINHA DE ALIMENTACAO PARA ELETRODUTO, EM LIGA DE ALUMINIO COM ACABAMENTO ANTI CORROSIVO, COM FIXACAO POR ENCAIXE LISO DE 360 GRAUS, DE 1" | UN | CR | 2,82
1051 | CABECOTE PARA ENTRADA DE LINHA DE ALIMENTACAO PARA ELETRODUTO, EM LIGA DE ALUMINIO COM ACABAMENTO ANTI CORROSIVO, COM FIXACAO POR ENCAIXE LISO DE 360 GRAUS, DE 4" | UN | CR | 38,57
1062 | CAIXA INTERNA DE MEDICAO PARA 1 MEDIDOR TRIFASICO, COM VISOR, EM CHAPA DE ACO 18 USG (PADRAO DA CONCESSIONARIA LOCAL) | UN | C | 116,60
1068 | CAIXA PARA MEDICAO COLETIVA TIPO L, PADRAO BIFASICO OU TRIFASICO, PARA ATE 4 MEDIDORES (PADRAO DA CONCESSIONARIA LOCAL) | UN | CR | 1.563,73
1079 | REATOR ELETRONICO BIVOLT PARA 2 LAMPADAS FLUORESCENTES DE 36/40 W | UN | CR | 16,56
1082 | REATOR P/ LAMPADA VAPOR DE SODIO 250W USO EXT | UN | CR | 104,12
1086 | REATOR ELETRONICO BIVOLT PARA 2 LAMPADAS FLUORESCENTES DE 18/20 W | UN | CR | 16,02
1087 | REATOR ELETRONICO BIVOLT PARA 1 LAMPADA FLUORESCENTE DE 36/40 W | UN | CR | 15,24
1088 | REATOR ELETRONICO BIVOLT PARA 1 LAMPADA FLUORESCENTE DE 18/20 W | UN | CR | 12,20
1090 | ARMACAO VERTICAL COM HASTE E CONTRA-PINO, EM CHAPA DE ACO GALVANIZADO 3/16", COM 3 ESTRIBOS, SEM ISOLADOR | UN | CR | 37,12
1091 | ARMACAO VERTICAL COM HASTE E CONTRA-PINO, EM CHAPA DE ACO GALVANIZADO 3/16", COM 1 ESTRIBO E 1 ISOLADOR | UN | CR | 19,30
1092 | ARMACAO VERTICAL COM HASTE E CONTRA-PINO, EM CHAPA DE ACO GALVANIZADO 3/16", COM 2 ESTRIBOS, SEM ISOLADOR | UN | C | 22,20
1093 | ARMACAO VERTICAL COM HASTE E CONTRA-PINO, EM CHAPA DE ACO GALVANIZADO 3/16", COM 3 ESTRIBOS E 3 ISOLADORES | UN | CR | 51,84
1094 | ARMACAO VERTICAL COM HASTE E CONTRA-PINO, EM CHAPA DE ACO GALVANIZADO 3/16", COM 1 ESTRIBO, SEM ISOLADOR | UN | CR | 13,50
1095 | ARMACAO VERTICAL COM HASTE E CONTRA-PINO, EM CHAPA DE ACO GALVANIZADO 3/16", COM 2 ESTRIBOS, E 2 ISOLADORES | UN | CR | 28,69
1096 | ARMACAO VERTICAL COM HASTE E CONTRA-PINO, EM CHAPA DE ACO GALVANIZADO 3/16", COM 4 ESTRIBOS E 4 ISOLADORES | UN | CR | 66,80
1097 | ARMACAO VERTICAL COM HASTE E CONTRA-PINO, EM CHAPA DE ACO GALVANIZADO 3/16", COM 4 ESTRIBOS, SEM ISOLADOR | UN | CR | 56,70
1098 | CABECOTE PARA ENTRADA DE LINHA DE ALIMENTACAO PARA ELETRODUTO, EM LIGA DE ALUMINIO COM ACABAMENTO ANTI CORROSIVO, COM FIXACAO POR ENCAIXE LISO DE 360 GRAUS, DE 3/4" | UN | CR | 2,20
1099 | CABECOTE PARA ENTRADA DE LINHA DE ALIMENTACAO PARA ELETRODUTO, EM LIGA DE ALUMINIO COM ACABAMENTO ANTI CORROSIVO, COM FIXACAO POR ENCAIXE LISO DE 360 GRAUS, DE 1 1/4" | UN | CR | 4,13
1100 | CABECOTE PARA ENTRADA DE LINHA DE ALIMENTACAO PARA ELETRODUTO, EM LIGA DE ALUMINIO COM ACABAMENTO ANTI CORROSIVO, COM FIXACAO POR ENCAIXE LISO DE 360 GRAUS, DE 2" | UN | CR | 9,18
1101 | CABECOTE PARA ENTRADA DE LINHA DE ALIMENTACAO PARA ELETRODUTO, EM LIGA DE ALUMINIO COM ACABAMENTO ANTI CORROSIVO, COM FIXACAO POR ENCAIXE LISO DE 360 GRAUS, DE 2 1/2" | UN | CR | 17,80
1102 | CABECOTE PARA ENTRADA DE LINHA DE ALIMENTACAO PARA ELETRODUTO, EM LIGA DE ALUMINIO COM ACABAMENTO ANTI CORROSIVO, COM FIXACAO POR ENCAIXE LISO DE 360 GRAUS, DE 3" | UN | CR | 26,54
1106 | CAL HIDRATADA CH-I PARA ARGAMASSAS | KG | C | 0,26
1107 | CAL VIRGEM COMUM PARA ARGAMASSAS (NBR 6453) | KG | CR | 0,29
1108 | CALHA MOLDURA AMERICANA DE CHAPA DE ACO GALVANIZADA NUM 26, CORTE 33 CM | M | CR | 21,74
1109 | CALHA QUADRADA DE CHAPA DE ACO GALVANIZADA NUM 26, CORTE 33 CM | M | CR | 21,63
1110 | CALHA PLATIBANDA DE CHAPA DE ACO GALVANIZADA NUM 26, CORTE 45 CM | M | CR | 32,45
1113 | RUFO EXTERNO/INTERNO DE CHAPA DE ACO GALVANIZADA NUM 26, CORTE 33 CM | M | CR | 21,63
1114 | RUFO INTERNO DE CHAPA DE ACO GALVANIZADA NUM 26, CORTE 50 CM | M | CR | 32,45
1115 | RUFO EXTERNO DE CHAPA DE ACO GALVANIZADA NUM 26, CORTE 28 CM | M | CR | 19,72
1116 | RUFO EXTERNO DE CHAPA DE ACO GALVANIZADA NUM 26, CORTE 25 CM | M | CR | 16,22
1117 | CALHA PARA AGUA FURTADA DE CHAPA DE ACO GALVANIZADA NUM 26, CORTE 40 CM | M | CR | 25,24
1118 | CALHA PARA AGUA FURTADA DE CHAPA DE ACO GALVANIZADA NUM 26, CORTE 50 CM | M | CR | 32,45
1119 | CALHA QUADRADA DE CHAPA DE ACO GALVANIZADA NUM 28, CORTE 25 CM | M | CR | 16,22
1159 | !EM PROCESSO DE DESATIVACAO! CAMINHONETE COM MOTOR A DIESEL, POTENCIA 180 CV, CABINE DUPLA, 4X4 | UN | CR | 147.949,01
1162 | CAP OU TAMPAO DE FERRO GALVANIZADO, COM ROSCA BSP, DE 1/2" | UN | CR | 3,18
1163 | CAP OU TAMPAO DE FERRO GALVANIZADO, COM ROSCA BSP, DE 3/4" | UN | CR | 4,12
1164 | CAP OU TAMPAO DE FERRO GALVANIZADO, COM ROSCA BSP, DE 1 1/4" | UN | CR | 9,16
1165 | CAP OU TAMPAO DE FERRO GALVANIZADO, COM ROSCA BSP, DE 1 1/2" | UN | CR | 11,31
1166 | CAP OU TAMPAO DE FERRO GALVANIZADO, COM ROSCA BSP, DE 2" | UN | CR | 16,34
1167 | CAP OU TAMPAO DE FERRO GALVANIZADO, COM ROSCA BSP, DE 4" | UN | CR | 70,28
1168 | CAP OU TAMPAO DE FERRO GALVANIZADO, COM ROSCA BSP, DE 3" | UN | CR | 42,01
1169 | CAP OU TAMPAO DE FERRO GALVANIZADO, COM ROSCA BSP, DE 2 1/2" | UN | CR | 29,47
1170 | CAP OU TAMPAO DE FERRO GALVANIZADO, COM ROSCA BSP, DE 1" | UN | CR | 6,00
1183 | CAP, PVC PBA, JE, DN 75 / DE 85 MM, PARA REDE DE AGUA (NBR 10351) | UN | AS | 12,45
1184 | CAP PVC, SOLDAVEL, 110 MM, PARA AGUA FRIA PREDIAL | UN | CR | 53,91
1185 | CAP PVC, SOLDAVEL, 25 MM, PARA AGUA FRIA PREDIAL | UN | CR | 0,94
1188 | CAP PVC, ROSCAVEL, 2 1/2", AGUA FRIA PREDIAL | UN | CR | 12,47
1189 | CAP PVC, SOLDAVEL, 32 MM, PARA AGUA FRIA PREDIAL | UN | CR | 1,33
1191 | CAP PVC, SOLDAVEL, 20 MM, PARA AGUA FRIA PREDIAL | UN | CR | 0,87
1193 | CAP PVC, SOLDAVEL, 40 MM, PARA AGUA FRIA PREDIAL | UN | CR | 2,64
1194 | CAP PVC, SOLDAVEL, 50 MM, PARA AGUA FRIA PREDIAL | UN | CR | 4,89
1195 | CAP PVC, SOLDAVEL, 60 MM, PARA AGUA FRIA PREDIAL | UN | CR | 7,47
1197 | CAP PVC, ROSCAVEL, 1/2", PARA AGUA FRIA PREDIAL | UN | CR | 0,95
1198 | CAP PVC, ROSCAVEL, 3/4", PARA AGUA FRIA PREDIAL | UN | CR | 1,46
1199 | CAP PVC, ROSCAVEL, 3", AGUA FRIA PREDIAL | UN | CR | 19,32
1200 | CAP PVC, SOLDAVEL, DN 100 MM, SERIE NORMAL, PARA ESGOTO PREDIAL | UN | CR | 5,96
1202 | CAP PVC, ROSCAVEL, 1", PARA AGUA FRIA PREDIAL | UN | CR | 2,56
1203 | CAP PVC, ROSCAVEL, 1 1/4", AGUA FRIA PREDIAL | UN | CR | 3,76
1204 | CAP PVC, SOLDAVEL, 75 MM, PARA AGUA FRIA PREDIAL | UN | CR | 13,80
1205 | CAP PVC, SOLDAVEL, 85 MM, PARA AGUA FRIA PREDIAL | UN | CR | 31,12
1206 | CAP, PVC PBA, JE, DN 50 / DE 60 MM, PARA REDE DE AGUA (NBR 10351) | UN | AS | 5,57
1207 | CAP, PVC PBA, JE, DN 100 / DE 110 MM, PARA REDE DE AGUA (NBR 10351) | UN | AS | 23,20
1210 | CAP PVC, ROSCAVEL, 1 1/2", AGUA FRIA PREDIAL | UN | CR | 4,93
1211 | CAP PVC, ROSCAVEL, 2", AGUA FRIA PREDIAL | UN | CR | 6,90
1213 | CARPINTEIRO DE FORMAS | H | C | 17,88
1214 | CARPINTEIRO DE ESQUADRIAS | H | CR | 14,92
1287 | PISO EM CERAMICA ESMALTADA EXTRA, PEI MAIOR OU IGUAL A 4, FORMATO MENOR OU IGUAL A 2025 CM2 | M2 | C | 15,51
1292 | PISO EM CERAMICA ESMALTADA EXTRA, PEI MAIOR OU IGUAL A 4, FORMATO MAIOR QUE 2025 CM2 | M2 | CR | 31,61
1297 | PISO EM CERAMICA ESMALTADA, COMERCIAL (PADRAO POPULAR), PEI MAIOR OU IGUAL A 3, FORMATO MENOR OU IGUAL A 2025 CM2 | M2 | CR | 12,86
1318 | CHAPA DE ACO FINA A QUENTE BITOLA MSG 14, E = 2,00 MM (16,0 KG/M2) | KG | CR | 6,13
1319 | CHAPA DE ACO FINA A QUENTE BITOLA MSG 3/16 ", E = 4,75 MM (38,00 KG/M2) | KG | CR | 5,85
1321 | CHAPA DE ACO FINA A QUENTE BITOLA MSG 13, E = 2,25 MM (18,00 KG/M2) | KG | CR | 6,38
1322 | CHAPA DE ACO FINA A QUENTE BITOLA MSG 16, E = 1,50 MM (12,00 KG/M2) | KG | CR | 6,76
1323 | CHAPA DE ACO FINA A QUENTE BITOLA MSG 18, E = 1,20 MM (9,60 KG/M2) | KG | CR | 6,62
1325 | CHAPA DE ACO FINA A FRIO BITOLA MSG 20, E = 0,90 MM (7,20 KG/M2) | KG | CR | 6,35
1327 | CHAPA DE ACO FINA A FRIO BITOLA MSG 24, E = 0,60 MM (4,80 KG/M2) | KG | CR | 5,69
1328 | CHAPA DE ACO FINA A FRIO BITOLA MSG 26, E = 0,45 MM (3,60 KG/M2) | KG | CR | 5,95
1330 | CHAPA DE ACO GROSSA, ASTM A36, E = 1/4 " (6,35 MM) 49,79 KG/M2 | KG | CR | 6,03
1332 | CHAPA DE ACO GROSSA, ASTM A36, E = 3/8 " (9,53 MM) 74,69 KG/M2 | KG | CR | 6,27
1333 | CHAPA DE ACO GROSSA, ASTM A36, E = 1/2 " (12,70 MM) 99,59 KG/M2 | KG | CR | 5,89
1334 | CHAPA DE ACO GROSSA, ASTM A36, E = 5/8 " (15,88 MM) 124,49 KG/M2 | KG | CR | 6,95
1335 | CHAPA DE ACO GROSSA, ASTM A36, E = 7/8 " (22,23 MM) 174,28 KG/M2 | KG | CR | 7,04
1336 | CHAPA DE ACO GROSSA, ASTM A36, E = 1 " (25,40 MM) 199,18 KG/M2 | M2 | CR | 1.514,41
1337 | CHAPA DE ACO XADREZ PARA PISOS, E = 1/4 " (6,30 MM) 54,53 KG/M2 | KG | CR | 7,42
1338 | CHAPA DE LAMINADO MELAMINICO, LISO BRILHANTE, DE *1,25 X 3,08* M, E = 0,8 MM | M2 | C | 21,13
1339 | COLA A BASE DE RESINA SINTETICA PARA CHAPA DE LAMINADO MELAMINICO | KG | CR | 21,18
1340 | CHAPA DE LAMINADO MELAMINICO, LISO FOSCO, DE *1,25 X 3,08* M, E = 0,8 MM | M2 | CR | 24,43
1341 | CHAPA DE LAMINADO MELAMINICO, TEXTURIZADO, DE *1,25 X 3,08* M, E = 0,8 MM | M2 | CR | 23,53
1342 | CHAPA DE MADEIRA COMPENSADA PLASTIFICADA PARA FORMA DE CONCRETO, DE 2,20 X 1,10 m, E = 14 MM | UN | CR | 51,40
1344 | CHAPA DE MADEIRA COMPENSADA PLASTIFICADA PARA FORMA DE CONCRETO, DE 2,20 x 1,10 M, E = 6 MM | UN | CR | 29,07
1345 | CHAPA DE MADEIRA COMPENSADA PLASTIFICADA PARA FORMA DE CONCRETO, DE 2,20 x 1,10 M, E = 18 MM | M2 | CR | 27,04
1346 | CHAPA DE MADEIRA COMPENSADA PLASTIFICADA PARA FORMA DE CONCRETO, DE 2,20 x 1,10 M, E = 10 MM | M2 | CR | 16,68
1347 | CHAPA DE MADEIRA COMPENSADA PLASTIFICADA PARA FORMA DE CONCRETO, DE 2,20 X 1,10 M, E = 12 MM | M2 | C | 19,94
1349 | CHAPA DE MADEIRA COMPENSADA PLASTIFICADA PARA FORMA DE CONCRETO, DE 2,20 X 1,10 M, E = 20 MM | UN | CR | 73,30
1350 | CHAPA DE MADEIRA COMPENSADA RESINADA PARA FORMA DE CONCRETO, DE *2,2 X 1,1* M, E = 10 MM | UN | C | 30,00
1351 | CHAPA DE MADEIRA COMPENSADA RESINADA PARA FORMA DE CONCRETO, DE *2,2 X 1,1* M, E = 6 MM | UN | CR | 19,02
1355 | CHAPA DE MADEIRA COMPENSADA RESINADA PARA FORMA DE CONCRETO, DE *2,2 X 1,1* M, E = 14 MM | M2 | CR | 17,58
1357 | CHAPA DE MADEIRA COMPENSADA RESINADA PARA FORMA DE CONCRETO, DE *2,2 X 1,1* M, E = 12 MM | UN | CR | 38,21
1358 | CHAPA DE MADEIRA COMPENSADA RESINADA PARA FORMA DE CONCRETO, DE *2,2 X 1,1* M, E = 17 MM | M2 | CR | 20,37
1359 | CHAPA DE MADEIRA COMPENSADA RESINADA PARA FORMA DE CONCRETO, DE *2,2 X 1,1* M, E = 20 MM | UN | CR | 59,04
1360 | CHAPA DE MADEIRA COMPENSADA NAVAL (COM COLA FENOLICA), E = 6 MM, DE *1,60 X 2,20* M | M2 | CR | 17,71
1361 | CHAPA DE MADEIRA COMPENSADA DE PINUS, VIROLA OU EQUIVALENTE, DE *2,2 X 1,6* M, E = 12 MM | UN | CR | 75,25
1362 | CHAPA DE MADEIRA COMPENSADA DE PINUS, VIROLA OU EQUIVALENTE, DE *2,2 X 1,6* M, E = 15 MM | M2 | CR | 25,11
1363 | CHAPA DE MADEIRA COMPENSADA DE PINUS, VIROLA OU EQUIVALENTE, DE *2,2 X 1,6* M, E = 6 MM | M2 | C | 12,78
1364 | CHAPA DE MADEIRA COMPENSADA DE PINUS, VIROLA OU EQUIVALENTE, DE *2,2 X 1,6* M, E = 10 MM | M2 | CR | 18,04
1367 | CHUVEIRO COMUM EM PLASTICO CROMADO, COM CANO, 4 TEMPERATURAS (110/220 V) | UN | CR | 159,31
1368 | CHUVEIRO COMUM EM PLASTICO BRANCO, COM CANO, 3 TEMPERATURAS, 5500 W (110/220 V) | UN | C | 49,25
1370 | DUCHA HIGIENICA PLASTICA COM REGISTRO METALICO 1/2 " | UN | CR | 67,06
1371 | IMPERMEABILIZANTE A BASE DE CIMENTO CRISTALIZANTE EM PO, MONOCOMPONENTE | KG | CR | 4,49
1375 | CIMENTO IMPERMEABILIZANTE DE PEGA ULTRARRAPIDA PARA TAMPONAMENTOS | KG | CR | 8,99
1379 | CIMENTO PORTLAND COMPOSTO CP II-32 | KG | CR | 0,46
1380 | CIMENTO BRANCO | KG | CR | 2,69
1381 | ARGAMASSA COLANTE AC I PARA CERAMICAS | KG | C | 0,44
1382 | CIMENTO PORTLAND POZOLANICO CP IV- 32 | 50KG | CR | 22,16
1383 | LOCACAO DE CONJUNTO PARA REBAIXAMENTO DE LENCOL FREATICO, INCLUINDO BOMBA DE AGUA E DE VACUO, ACIONADAS POR MOTOR DE 15 A 20 HP, MONTADOS EM CHASSI SOBRE RODAS; 60 PONTEIRAS DE PVC DE 3,8 A 5,8 CM DE DIAMETRO E 1,0 M DE COMPRIMENTO; COLETORES DE PVC DE 4" A 6" DE DIAMETRO E EXTENSAO ENTRE 60 E 90 M | H | AS | 2,79
1402 | COLAR TOMADA PVC, COM TRAVAS, SAIDA COM ROSCA, DE 32 MM X 1/2" OU 32 MM X 3/4", PARA LIGACAO PREDIAL DE AGUA | UN | AS | 9,68
1404 | COLAR TOMADA PVC, COM TRAVAS, SAIDA ROSCAVEL COM BUCHA DE LATAO, DE 85 MM X 1/2" OU 85 MM X 3/4", PARA LIGACAO PREDIAL DE AGUA | UN | AS | 24,46
1406 | COLAR TOMADA PVC, COM TRAVAS, SAIDA ROSCAVEL COM BUCHA DE LATAO, DE 60 MM X 1/2" OU 60 MM X 3/4", PARA LIGACAO PREDIAL DE AGUA | UN | AS | 18,52
1407 | COLAR TOMADA PVC, COM TRAVAS, SAIDA ROSCAVEL COM BUCHA DE LATAO, DE 75 MM X 1/2" OU 75 MM X 3/4", PARA LIGACAO PREDIAL DE AGUA | UN | AS | 23,07
1411 | COLAR TOMADA PVC, COM TRAVAS, SAIDA ROSCAVEL COM BUCHA DE LATAO, DE 110 MM X 1/2" OU 110 MM X 3/4", PARA LIGACAO PREDIAL DE AGUA | UN | AS | 27,86
1412 | COLAR TOMADA PVC, COM TRAVAS, SAIDA COM ROSCA, DE 85 MM X 1/2" OU 85 MM X 3/4", PARA LIGACAO PREDIAL DE AGUA | UN | AS | 15,33
1413 | COLAR TOMADA PVC, COM TRAVAS, SAIDA COM ROSCA, DE 75 MM X 1/2" OU 75 MM X 3/4", PARA LIGACAO PREDIAL DE AGUA | UN | AS | 14,78
1414 | COLAR TOMADA PVC, COM TRAVAS, SAIDA COM ROSCA, DE 60 MM X 1/2" OU 60 MM X 3/4", PARA LIGACAO PREDIAL DE AGUA | UN | AS | 12,21
1419 | COLAR TOMADA PVC, COM TRAVAS, SAIDA COM ROSCA, DE 50 MM X 1/2" OU 50 MM X 3/4", PARA LIGACAO PREDIAL DE AGUA | UN | AS | 10,88
1420 | COLAR TOMADA PVC, COM TRAVAS, SAIDA COM ROSCA, DE 40 MM X 1/2" OU 40 MM X 3/4", PARA LIGACAO PREDIAL DE AGUA | UN | AS | 10,04
1427 | COLAR TOMADA PVC, COM TRAVAS, SAIDA COM ROSCA, DE 110 MM X 1/2" OU 110 MM X 3/4", PARA LIGACAO PREDIAL DE AGUA | UN | AS | 18,34
1442 | COMPACTADOR DE SOLO, TIPO PLACA VIBRATORIA REVERSIVEL, COM MOTOR A GASOLINA DE 4 TEMPOS, PESO ENTRE 125 E 150 KG, FORCA CENTRIFUGA ENTRE 2500 E 2800 KGF, LARGURA DE TRABALHO ENTRE 400 E 450 MM, FREQUENCIA DE VIBRACAO ENTRE 4.300 E 4.500 RPM, VELOCIDADE DE TRABALHO ENTRE 15 E 20 M/MIN, POTENCIA ENTRE 5,5 E 6,0 HP | UN | CR | 9.217,62
1518 | CONCRETO BETUMINOSO USINADO A QUENTE (CBUQ) PARA PAVIMENTACAO ASFALTICA, PADRAO DNIT, FAIXA C, COM CAP 50/70 - AQUISICAO POSTO USINA | T | C | 210,00
1523 | CONCRETO USINADO CONVENCIONAL (NAO BOMBEAVEL) CLASSE DE RESISTENCIA C15, COM BRITA 1 E 2, SLUMP = 80 MM +/- 10 MM (NBR 8953) | M3 | CR | 212,15
1524 | CONCRETO USINADO BOMBEAVEL, CLASSE DE RESISTENCIA C20, COM BRITA 0 E 1, SLUMP = 100 +/- 20 MM, INCLUI SERVICO DE BOMBEAMENTO (NBR 8953) | M3 | C | 245,00
1525 | CONCRETO USINADO BOMBEAVEL, CLASSE DE RESISTENCIA C30, COM BRITA 0 E 1, SLUMP = 100 +/- 20 MM, INCLUI SERVICO DE BOMBEAMENTO (NBR 8953) | M3 | CR | 263,91
1527 | CONCRETO USINADO BOMBEAVEL, CLASSE DE RESISTENCIA C25, COM BRITA 0 E 1, SLUMP = 100 +/- 20 MM, INCLUI SERVICO DE BOMBEAMENTO (NBR 8953) | M3 | CR | 255,31
1535 | TERMINAL METALICO A PRESSAO PARA 1 CABO DE 6 A 10 MM2, COM 1 FURO DE FIXACAO | UN | CR | 2,74
1539 | CONECTOR METALICO TIPO PARAFUSO FENDIDO (SPLIT BOLT), PARA CABOS ATE 16 MM2 | UN | CR | 3,85
1542 | TERMINAL METALICO A PRESSAO 1 CABO, PARA CABOS DE 4 A 10 MM2, COM 2 FUROS PARA FIXACAO | UN | CR | 11,44
1543 | TERMINAL METALICO A PRESSAO PARA 1 CABO DE 16 A 25 MM2, COM 2 FUROS PARA FIXACAO | UN | CR | 13,88
1545 | TERMINAL METALICO A PRESSAO PARA 1 CABO DE 50 A 70 MM2, COM 2 FUROS PARA FIXACAO | UN | CR | 32,90
1546 | TERMINAL METALICO A PRESSAO PARA 1 CABO DE 95 A 120 MM2, COM 2 FUROS PARA FIXACAO | UN | CR | 55,52
1547 | TERMINAL METALICO A PRESSAO PARA 1 CABO DE 150 A 185 MM2, COM 2 FUROS PARA FIXACAO | UN | CR | 67,10
1550 | CONECTOR METALICO TIPO PARAFUSO FENDIDO (SPLIT BOLT), PARA CABOS ATE 25 MM2 | UN | CR | 4,06
1562 | CONECTOR METALICO TIPO PARAFUSO FENDIDO (SPLIT BOLT), COM SEPARADOR DE CABOS BIMETALICOS, PARA CABOS ATE 50 MM2 | UN | CR | 8,20
1563 | CONECTOR METALICO TIPO PARAFUSO FENDIDO (SPLIT BOLT), COM SEPARADOR DE CABOS BIMETALICOS, PARA CABOS ATE 70 MM2 | UN | CR | 11,00
1564 | GRAMPO PARALELO METALICO PARA CABO DE 6 A 50 MM2, COM 2 PARAFUSOS | UN | CR | 5,38
1570 | TERMINAL A COMPRESSAO EM COBRE ESTANHADO PARA CABO 2,5 MM2, 1 FURO E 1 COMPRESSAO, PARA PARAFUSO DE FIXACAO M5 | UN | CR | 0,50
1571 | TERMINAL A COMPRESSAO EM COBRE ESTANHADO PARA CABO 4 MM2, 1 FURO E 1 COMPRESSAO, PARA PARAFUSO DE FIXACAO M5 | UN | CR | 0,65
1573 | TERMINAL A COMPRESSAO EM COBRE ESTANHADO PARA CABO 6 MM2, 1 FURO E 1 COMPRESSAO, PARA PARAFUSO DE FIXACAO M6 | UN | CR | 0,77
1574 | TERMINAL A COMPRESSAO EM COBRE ESTANHADO PARA CABO 10 MM2, 1 FURO E 1 COMPRESSAO, PARA PARAFUSO DE FIXACAO M6 | UN | CR | 0,83
1575 | TERMINAL A COMPRESSAO EM COBRE ESTANHADO PARA CABO 16 MM2, 1 FURO E 1 COMPRESSAO, PARA PARAFUSO DE FIXACAO M6 | UN | CR | 0,99
1576 | TERMINAL A COMPRESSAO EM COBRE ESTANHADO PARA CABO 25 MM2, 1 FURO E 1 COMPRESSAO, PARA PARAFUSO DE FIXACAO M8 | UN | CR | 1,37
1577 | TERMINAL A COMPRESSAO EM COBRE ESTANHADO PARA CABO 35 MM2, 1 FURO E 1 COMPRESSAO, PARA PARAFUSO DE FIXACAO M8 | UN | CR | 1,55
1578 | TERMINAL A COMPRESSAO EM COBRE ESTANHADO PARA CABO 50 MM2, 1 FURO E 1 COMPRESSAO, PARA PARAFUSO DE FIXACAO M8 | UN | CR | 2,69
1579 | TERMINAL A COMPRESSAO EM COBRE ESTANHADO PARA CABO 70 MM2, 1 FURO E 1 COMPRESSAO, PARA PARAFUSO DE FIXACAO M10 | UN | CR | 3,35
1580 | TERMINAL A COMPRESSAO EM COBRE ESTANHADO PARA CABO 95 MM2, 1 FURO E 1 COMPRESSAO, PARA PARAFUSO DE FIXACAO M12 | UN | CR | 4,13
1581 | TERMINAL A COMPRESSAO EM COBRE ESTANHADO PARA CABO 120 MM2, 1 FURO E 1 COMPRESSAO, PARA PARAFUSO DE FIXACAO M12 | UN | CR | 5,80
1585 | TERMINAL METALICO A PRESSAO PARA 1 CABO DE 16 MM2, COM 1 FURO DE FIXACAO | UN | CR | 2,69
1586 | TERMINAL METALICO A PRESSAO PARA 1 CABO DE 25 MM2, COM 1 FURO DE FIXACAO | UN | CR | 3,40
1587 | TERMINAL METALICO A PRESSAO PARA 1 CABO DE 35 MM2, COM 1 FURO DE FIXACAO | UN | CR | 3,46
1588 | TERMINAL METALICO A PRESSAO PARA 1 CABO DE 50 MM2, COM 1 FURO DE FIXACAO | UN | CR | 4,75
1589 | TERMINAL METALICO A PRESSAO PARA 1 CABO DE 70 MM2, COM 1 FURO DE FIXACAO | UN | CR | 4,90
1590 | TERMINAL METALICO A PRESSAO PARA 1 CABO DE 95 MM2, COM 1 FURO DE FIXACAO | UN | CR | 8,63
1591 | TERMINAL METALICO A PRESSAO PARA 1 CABO DE 120 MM2, COM 1 FURO DE FIXACAO | UN | CR | 12,80
1593 | TERMINAL METALICO A PRESSAO PARA 1 CABO DE 185 MM2, COM 1 FURO DE FIXACAO | UN | CR | 14,28
1594 | TERMINAL METALICO A PRESSAO PARA 1 CABO DE 25 A 35 MM2, COM 2 FUROS PARA FIXACAO | UN | CR | 19,05
1597 | CONECTOR DE ALUMINIO TIPO PRENSA CABO, BITOLA 3/8", PARA CABOS DE DIAMETRO DE 9 A 10 MM | UN | CR | 6,09
1598 | CONECTOR DE ALUMINIO TIPO PRENSA CABO, BITOLA 1/2", PARA CABOS DE DIAMETRO DE 12,5 A 15 MM | UN | CR | 6,48
1599 | CONECTOR DE ALUMINIO TIPO PRENSA CABO, BITOLA 3/4", PARA CABOS DE DIAMETRO DE 17,5 A 20 MM | UN | CR | 7,52
1600 | CONECTOR DE ALUMINIO TIPO PRENSA CABO, BITOLA 1", PARA CABOS DE DIAMETRO DE 22,5 A 25 MM | UN | CR | 9,57
1601 | CONECTOR DE ALUMINIO TIPO PRENSA CABO, BITOLA 1 1/4", PARA CABOS DE DIAMETRO DE 31 A 34 MM | UN | CR | 21,90
1602 | CONECTOR DE ALUMINIO TIPO PRENSA CABO, BITOLA 1 1/2", PARA CABOS DE DIAMETRO DE 37 A 40 MM | UN | CR | 24,58
1603 | CONECTOR DE ALUMINIO TIPO PRENSA CABO, BITOLA 2", PARA CABOS DE DIAMETRO DE 47,5 A 50 MM | UN | CR | 37,11
1607 | CONJUNTO ARRUELAS DE VEDACAO 5/16" PARA TELHA FIBROCIMENTO (UMA ARRUELA METALICA E UMA ARRUELA PVC - CONICAS) | CJ | CR | 0,12
1612 | CONTATOR TRIPOLAR, CORRENTE DE 9 A, TENSAO NOMINAL DE *500* V, CATEGORIA AC-2 E AC-3 | UN | C | 133,44
1613 | CONTATOR TRIPOLAR, CORRENTE DE *110* A, TENSAO NOMINAL DE *500* V, CATEGORIA AC-2 E AC-3 | UN | CR | 1.663,23
1614 | CONTATOR TRIPOLAR, CORRENTE DE 32 A, TENSAO NOMINAL DE *500* V, CATEGORIA AC-2 E AC-3 | UN | CR | 301,66
1615 | CONTATOR TRIPOLAR, CORRENTE DE 75 A, TENSAO NOMINAL DE *500* V, CATEGORIA AC-2 E AC-3 | UN | CR | 1.013,14
1616 | CONTATOR TRIPOLAR, CORRENTE DE 300 A, TENSAO NOMINAL DE *500* V, CATEGORIA AC-2 E AC-3 | UN | CR | 6.600,51
1617 | CONTATOR TRIPOLAR, CORRENTE DE 400 A, TENSAO NOMINAL DE *500* V, CATEGORIA AC-2 E AC-3 | UN | CR | 7.879,58
1618 | CONTATOR TRIPOLAR, CORRENTE DE 95 A, TENSAO NOMINAL DE *500* V, CATEGORIA AC-2 E AC-3 | UN | CR | 1.392,20
1619 | CONTATOR TRIPOLAR, CORRENTE DE 25 A, TENSAO NOMINAL DE *500* V, CATEGORIA AC-2 E AC-3 | UN | CR | 194,91
1620 | CONTATOR TRIPOLAR, CORRENTE DE *38* A, TENSAO NOMINAL DE *500* V, CATEGORIA AC-2 E AC-3 | UN | CR | 366,00
1621 | CONTATOR TRIPOLAR, CORRENTE DE 45 A, TENSAO NOMINAL DE *500* V, CATEGORIA AC-2 E AC-3 | UN | CR | 539,52
1622 | CONTATOR TRIPOLAR, CORRENTE DE *265* A, TENSAO NOMINAL DE *500* V, CATEGORIA AC-2 E AC-3 | UN | CR | 5.613,41
1623 | CONTATOR TRIPOLAR, CORRENTE DE 12 A, TENSAO NOMINAL DE *500* V, CATEGORIA AC-2 E AC-3 | UN | CR | 141,70
1624 | CONTATOR TRIPOLAR, CORRENTE DE 630 A, TENSAO NOMINAL DE *500* V, CATEGORIA AC-2 E AC-3 | UN | CR | 19.368,39
1625 | CONTATOR TRIPOLAR, CORRENTE DE *22* A, TENSAO NOMINAL DE *500* V, CATEGORIA AC-2 E AC-3 | UN | CR | 173,74
1626 | CONTATOR TRIPOLAR, CORRENTE DE *185* A, TENSAO NOMINAL DE *500* V, CATEGORIA AC-2 E AC-3 | UN | CR | 2.487,56
1627 | CONTATOR TRIPOLAR, CORRENTE DE *65* A, TENSAO NOMINAL DE *500* V, CATEGORIA AC-2 E AC-3 | UN | CR | 699,60
1629 | CONTATOR TRIPOLAR, CORRENTE DE *500* A, TENSAO NOMINAL DE *500* V, CATEGORIA AC-2 E AC-3 | UN | CR | 13.661,71
1630 | CONTATOR TRIPOLAR, CORRENTE DE 250 A, TENSAO NOMINAL DE *500* V, PARA ACIONAMENTO DE CAPACITORES | UN | CR | 4.291,57
1631 | CAPACITOR TRIFASICO, POTENCIA 2,5 KVAR, TENSAO 220 V, FORNECIDO COM CAPA PROTETORA, RESISTOR INTERNO A UNIDADE CAPACITIVA | UN | CR | 165,71
1633 | CAPACITOR TRIFASICO, POTENCIA 5 KVAR, TENSAO 220 V, FORNECIDO COM CAPA PROTETORA, RESISTOR INTERNO A UNIDADE CAPACITIVA | UN | CR | 281,56
1634 | CORDEL DETONANTE, NP 10 G/M | M | AS | 4,00
1647 | CRUZETA DE FERRO GALVANIZADO, COM ROSCA BSP, DE 1/2" | UN | CR | 12,68
1648 | CRUZETA DE FERRO GALVANIZADO, COM ROSCA BSP, DE 1" | UN | CR | 24,35
1649 | CRUZETA DE FERRO GALVANIZADO, COM ROSCA BSP, DE 1 1/2" | UN | CR | 45,22
1650 | CRUZETA DE FERRO GALVANIZADO, COM ROSCA BSP, DE 2" | UN | CR | 62,45
1651 | CRUZETA DE FERRO GALVANIZADO, COM ROSCA BSP, DE 2 1/2" | UN | CR | 112,98
1652 | CRUZETA DE FERRO GALVANIZADO, COM ROSCA BSP, DE 3" | UN | CR | 162,16
1653 | CRUZETA DE FERRO GALVANIZADO, COM ROSCA BSP, DE 1 1/4" | UN | CR | 35,42
1654 | CRUZETA DE FERRO GALVANIZADO, COM ROSCA BSP, DE 3/4" | UN | CR | 17,41
1725 | CRUZETA PVC PBA, JE, BBBB, DN 50 / DE 60 MM (NBR 5647) | UN | AS | 18,39
1727 | CRUZETA DE REDUCAO PVC PBA, JE, BBBB, DN 75 X 50 / DE 85 X 60 MM (NBR 5647) | UN | AS | 63,75
1743 | CUBA ACO INOX (AISI 304) DE EMBUTIR COM VALVULA 3 1/2 ", DE *46 X 30 X 12* CM | UN | CR | 122,61
1744 | CUBA ACO INOX (AISI 304) DE EMBUTIR COM VALVULA 3 1/2 ", DE *40 X 34 X 12* CM | UN | CR | 93,37
1745 | BANCADA/BANCA/PIA DE ACO INOXIDAVEL (AISI 430) COM 1 CUBA CENTRAL, SEM VALVULA, ESCORREDOR DUPLO, DE *0,55 X 1,60* M | UN | CR | 196,44
1746 | BANCADA/BANCA/PIA DE ACO INOXIDAVEL (AISI 430) COM 1 CUBA CENTRAL, COM VALVULA, ESCORREDOR DUPLO, DE *0,55 X 1,20* M | UN | C | 169,00
1747 | CUBA ACO INOX (AISI 304) DE EMBUTIR COM VALVULA DE 3 1/2 ", DE *56 X 33 X 12* CM | UN | CR | 134,80
1748 | BANCADA/BANCA/PIA DE ACO INOXIDAVEL (AISI 430) COM 1 CUBA CENTRAL, COM VALVULA, ESCORREDOR DUPLO, DE *0,55 X 1,40* M | UN | CR | 224,73
1749 | BANCADA/BANCA/PIA DE ACO INOXIDAVEL (AISI 430) COM 1 CUBA CENTRAL, COM VALVULA, ESCORREDOR DUPLO, DE *0,55 X 1,80* M | UN | CR | 325,59
1750 | BANCADA/BANCA/PIA DE ACO INOXIDAVEL (AISI 430) COM 2 CUBAS, COM VALVULAS, ESCORREDOR DUPLO, DE *0,55 X 2,00* M | UN | CR | 459,05
1775 | CURVA 45 GRAUS DE FERRO GALVANIZADO, COM ROSCA BSP FEMEA, DE 1/2" | UN | CR | 10,61
1776 | CURVA 45 GRAUS DE FERRO GALVANIZADO, COM ROSCA BSP FEMEA, DE 1" | UN | CR | 28,86
1777 | CURVA 45 GRAUS DE FERRO GALVANIZADO, COM ROSCA BSP FEMEA, DE 1 1/2" | UN | CR | 48,76
1778 | CURVA 45 GRAUS DE FERRO GALVANIZADO, COM ROSCA BSP FEMEA, DE 2 1/2" | UN | CR | 118,02
1779 | CURVA 45 GRAUS DE FERRO GALVANIZADO, COM ROSCA BSP FEMEA, DE 3" | UN | CR | 171,64
1780 | CURVA 45 GRAUS DE FERRO GALVANIZADO, COM ROSCA BSP FEMEA, DE 4" | UN | CR | 353,84
1781 | CURVA 45 GRAUS DE FERRO GALVANIZADO, COM ROSCA BSP MACHO/FEMEA, DE 1" | UN | CR | 19,27
1782 | CURVA 45 GRAUS DE FERRO GALVANIZADO, COM ROSCA BSP MACHO/FEMEA, DE 1 1/4" | UN | CR | 29,58
1783 | CURVA 45 GRAUS DE FERRO GALVANIZADO, COM ROSCA BSP MACHO/FEMEA, DE 1 1/2" | UN | CR | 37,41
1784 | CURVA 45 GRAUS DE FERRO GALVANIZADO, COM ROSCA BSP MACHO/FEMEA, DE 2 1/2" | UN | CR | 105,64
1786 | CURVA 90 GRAUS DE FERRO GALVANIZADO, COM ROSCA BSP FEMEA, DE 1/2" | UN | CR | 9,31
1787 | CURVA 90 GRAUS DE FERRO GALVANIZADO, COM ROSCA BSP FEMEA, DE 1" | UN | CR | 22,30
1788 | CURVA 90 GRAUS DE FERRO GALVANIZADO, COM ROSCA BSP FEMEA, DE 1 1/4" | UN | CR | 37,51
1789 | CURVA 90 GRAUS DE FERRO GALVANIZADO, COM ROSCA BSP FEMEA, DE 1 1/2" | UN | CR | 46,79
1790 | CURVA 90 GRAUS DE FERRO GALVANIZADO, COM ROSCA BSP FEMEA, DE 2" | UN | CR | 77,93
1791 | CURVA 90 GRAUS DE FERRO GALVANIZADO, COM ROSCA BSP FEMEA, DE 2 1/2" | UN | CR | 135,24
1792 | CURVA 90 GRAUS DE FERRO GALVANIZADO, COM ROSCA BSP FEMEA, DE 3" | UN | CR | 182,55
1793 | CURVA 90 GRAUS DE FERRO GALVANIZADO, COM ROSCA BSP FEMEA, DE 4" | UN | CR | 368,89
1794 | CURVA 90 GRAUS DE FERRO GALVANIZADO, COM ROSCA BSP MACHO, DE 1/2" | UN | CR | 9,73
1795 | CURVA 90 GRAUS DE FERRO GALVANIZADO, COM ROSCA BSP MACHO, DE 3/4" | UN | CR | 13,48
1796 | CURVA 90 GRAUS DE FERRO GALVANIZADO, COM ROSCA BSP MACHO, DE 1 1/4" | UN | CR | 40,76
1797 | CURVA 90 GRAUS DE FERRO GALVANIZADO, COM ROSCA BSP MACHO, DE 1 1/2" | UN | CR | 53,13
1798 | CURVA 90 GRAUS DE FERRO GALVANIZADO, COM ROSCA BSP MACHO, DE 2" | UN | CR | 75,38
1799 | CURVA 90 GRAUS DE FERRO GALVANIZADO, COM ROSCA BSP MACHO, DE 3" | UN | CR | 219,42
1800 | CURVA 90 GRAUS DE FERRO GALVANIZADO, COM ROSCA BSP MACHO, DE 4" | UN | CR | 418,92
1802 | CURVA 90 GRAUS DE FERRO GALVANIZADO, COM ROSCA BSP MACHO, DE 6" | UN | CR | 1.047,88
1803 | CURVA 90 GRAUS DE FERRO GALVANIZADO, COM ROSCA BSP MACHO/FEMEA, DE 1/2" | UN | CR | 9,11
1804 | CURVA 90 GRAUS DE FERRO GALVANIZADO, COM ROSCA BSP MACHO/FEMEA, DE 3/4" | UN | CR | 12,96
1805 | CURVA 90 GRAUS DE FERRO GALVANIZADO, COM ROSCA BSP MACHO/FEMEA, DE 1" | UN | CR | 20,91
1806 | CURVA 90 GRAUS DE FERRO GALVANIZADO, COM ROSCA BSP MACHO/FEMEA, DE 2" | UN | CR | 73,54
1807 | CURVA 90 GRAUS DE FERRO GALVANIZADO, COM ROSCA BSP MACHO/FEMEA, DE 3" | UN | CR | 176,71
1808 | CURVA 90 GRAUS DE FERRO GALVANIZADO, COM ROSCA BSP MACHO/FEMEA, DE 4" | UN | CR | 354,28
1809 | CURVA 90 GRAUS DE FERRO GALVANIZADO, COM ROSCA BSP MACHO/FEMEA, DE 1 1/2" | UN | CR | 43,87
1810 | CURVA 45 GRAUS DE FERRO GALVANIZADO, COM ROSCA BSP MACHO/FEMEA, DE 2" | UN | CR | 58,59
1811 | CURVA 45 GRAUS DE FERRO GALVANIZADO, COM ROSCA BSP MACHO/FEMEA, DE 3/4" | UN | CR | 12,67
1812 | CURVA 45 GRAUS DE FERRO GALVANIZADO, COM ROSCA BSP MACHO/FEMEA, DE 3" | UN | CR | 147,92
1813 | CURVA 90 GRAUS DE FERRO GALVANIZADO, COM ROSCA BSP FEMEA, DE 3/4" | UN | CR | 14,78
1814 | CURVA 90 GRAUS DE FERRO GALVANIZADO, COM ROSCA BSP MACHO/FEMEA, DE 1 1/4" | UN | CR | 36,04
1815 | CURVA 90 GRAUS DE FERRO GALVANIZADO, COM ROSCA BSP MACHO, DE 2 1/2" | UN | CR | 168,47
1816 | CURVA 90 GRAUS DE FERRO GALVANIZADO, COM ROSCA BSP MACHO, DE 1" | UN | CR | 21,94
1817 | CURVA 45 GRAUS DE FERRO GALVANIZADO, COM ROSCA BSP MACHO/FEMEA, DE 1/2" | UN | CR | 8,81
1818 | CURVA 45 GRAUS DE FERRO GALVANIZADO, COM ROSCA BSP FEMEA, DE 2" | UN | CR | 78,34
1819 | CURVA 45 GRAUS DE FERRO GALVANIZADO, COM ROSCA BSP FEMEA, DE 1 1/4" | UN | CR | 35,47
1820 | CURVA 45 GRAUS DE FERRO GALVANIZADO, COM ROSCA BSP FEMEA, DE 3/4" | UN | CR | 15,32
1821 | CURVA 90 GRAUS DE FERRO GALVANIZADO, COM ROSCA BSP MACHO/FEMEA, DE 2 1/2" | UN | CR | 123,56
1823 | CURVA PVC PBA, JE, PB, 22 GRAUS, DN 75 / DE 85 MM, PARA REDE AGUA (NBR 10351) | UN | AS | 28,67
1824 | CURVA PVC PBA, JE, PB, 90 GRAUS, DN 75 / DE 85 MM, PARA REDE AGUA (NBR 10351) | UN | AS | 32,61
1825 | CURVA PVC PBA, JE, PB, 45 GRAUS, DN 75 / DE 85 MM, PARA REDE AGUA (NBR 10351) | UN | AS | 28,62
1827 | CURVA PVC PBA, JE, PB, 45 GRAUS, DN 100 / DE 110 MM, PARA REDE AGUA (NBR 10351) | UN | AS | 51,58
1828 | CURVA PVC PBA, JE, PB, 90 GRAUS, DN 100 / DE 110 MM, PARA REDE AGUA (NBR 10351) | UN | AS | 58,44
1831 | CURVA PVC PBA, JE, PB, 45 GRAUS, DN 50 / DE 60 MM, PARA REDE AGUA (NBR 10351) | UN | AS | 12,76
1835 | CURVA PVC PBA, JE, PB, 22 GRAUS, DN 50 / DE 60 MM, PARA REDE AGUA (NBR 10351) | UN | AS | 12,28
1836 | CURVA LONGA, PVC, PB, JE, 45 GRAUS, DN 200 MM, PARA REDE COLETORA ESGOTO (NBR 10569) | UN | AS | 192,75
1837 | CURVA LONGA PVC, PB, JE, 45 GRAUS, DN 250 MM, PARA REDE COLETORA ESGOTO (NBR 10569) | UN | AS | 317,06
1839 | CURVA PVC PBA, JE, PB, 22 GRAUS, DN 100 / DE 110 MM, PARA REDE AGUA (NBR 10351) | UN | AS | 50,13
1844 | CURVA LONGA PVC, PB, JE, 45 GRAUS, DN 150 MM, PARA REDE COLETORA ESGOTO (NBR 10569) | UN | AS | 87,50
1845 | CURVA PVC PBA, JE, PB, 90 GRAUS, DN 50 / DE 60 MM, PARA REDE AGUA (NBR 10351) | UN | AS | 13,97
1853 | CURVA LONGA PVC, PB, JE, 90 GRAUS, DN 250 MM, PARA REDE COLETORA ESGOTO (NBR 10569) | UN | AS | 356,37
1858 | CURVA LONGA PVC, PB, JE, 45 GRAUS, DN 100 MM, PARA REDE COLETORA ESGOTO (NBR 10569) | UN | AS | 20,41
1859 | CURVA LONGA PVC, PB, JE, 90 GRAUS, DN 400 MM, PARA REDE COLETORA ESGOTO (NBR 10569) | UN | AS | 1.490,00
1860 | CURVA LONGA PVC, PB, JE, 45 GRAUS, DN 300 MM, PARA REDE COLETORA ESGOTO (NBR 10569) | UN | AS | 624,39
1862 | CURVA LONGA PVC, PB, JE, 45 GRAUS, DN 400 MM, PARA REDE COLETORA ESGOTO (NBR 10569) | UN | AS | 1.003,18
1863 | CURVA LONGA PVC, PB, JE, 90 GRAUS, DN 100 MM, PARA REDE COLETORA ESGOTO (NBR 10569) | UN | AS | 19,61
1865 | CURVA LONGA PVC, PB, JE, 90 GRAUS, DN 150 MM, PARA REDE COLETORA ESGOTO (NBR 10569) | UN | AS | 88,11
1866 | CURVA LONGA PVC, PB, JE, 90 GRAUS, DN 200 MM, PARA REDE COLETORA ESGOTO (NBR 10569) | UN | AS | 241,06
1867 | CURVA LONGA PVC, PB, JE, 90 GRAUS, DN 300 MM, PARA REDE COLETORA ESGOTO (NBR 10569) | UN | AS | 788,94
1868 | CURVA LONGA PVC, PB, JE, 90 GRAUS, DN 350 MM, PARA REDE COLETORA ESGOTO (NBR 10569) | UN | AS | 1.138,46
1870 | CURVA 90 GRAUS, LONGA, DE PVC RIGIDO ROSCAVEL, DE 1/2", PARA ELETRODUTO | UN | C | 1,88
1871 | CAIXA OCTOGONAL DE FUNDO MOVEL, EM PVC, DE 3" X 3", PARA ELETRODUTO FLEXIVEL CORRUGADO | UN | CR | 2,94
1872 | CAIXA DE PASSAGEM, EM PVC, DE 4" X 2", PARA ELETRODUTO FLEXIVEL CORRUGADO | UN | CR | 1,64
1873 | CAIXA DE PASSAGEM, EM PVC, DE 4" X 4", PARA ELETRODUTO FLEXIVEL CORRUGADO | UN | CR | 3,26
1874 | CURVA 90 GRAUS, LONGA, DE PVC RIGIDO ROSCAVEL, DE 1 1/4", PARA ELETRODUTO | UN | CR | 3,25
1875 | CURVA 90 GRAUS, LONGA, DE PVC RIGIDO ROSCAVEL, DE 1 1/2", PARA ELETRODUTO | UN | CR | 3,94
1876 | CURVA 90 GRAUS, LONGA, DE PVC RIGIDO ROSCAVEL, DE 2", PARA ELETRODUTO | UN | CR | 6,40
1877 | CURVA 90 GRAUS, LONGA, DE PVC RIGIDO ROSCAVEL, DE 3", PARA ELETRODUTO | UN | CR | 16,36
1878 | CURVA 90 GRAUS, LONGA, DE PVC RIGIDO ROSCAVEL, DE 4", PARA ELETRODUTO | UN | CR | 32,88
1879 | CURVA 90 GRAUS, LONGA, DE PVC RIGIDO ROSCAVEL, DE 3/4", PARA ELETRODUTO | UN | CR | 1,90
1880 | CURVA 135 GRAUS, DE PVC RIGIDO ROSCAVEL, DE 1", PARA ELETRODUTO | UN | CR | 2,26
1884 | CURVA 90 GRAUS, LONGA, DE PVC RIGIDO ROSCAVEL, DE 1", PARA ELETRODUTO | UN | CR | 2,88
1887 | CURVA 90 GRAUS, LONGA, DE PVC RIGIDO ROSCAVEL, DE 2 1/2", PARA ELETRODUTO | UN | CR | 16,34
1891 | LUVA EM PVC RIGIDO ROSCAVEL, DE 3/4", PARA ELETRODUTO | UN | CR | 0,82
1892 | LUVA EM PVC RIGIDO ROSCAVEL, DE 1", PARA ELETRODUTO | UN | CR | 1,15
1893 | LUVA EM PVC RIGIDO ROSCAVEL, DE 1 1/2", PARA ELETRODUTO | UN | CR | 2,46
1894 | LUVA EM PVC RIGIDO ROSCAVEL, DE 2", PARA ELETRODUTO | UN | CR | 3,56
1895 | LUVA EM PVC RIGIDO ROSCAVEL, DE 4", PARA ELETRODUTO | UN | CR | 18,69
1896 | LUVA EM PVC RIGIDO ROSCAVEL, DE 3", PARA ELETRODUTO | UN | CR | 10,63
1899 | LUVA DE PRESSAO, EM PVC, DE 25 MM, PARA ELETRODUTO FLEXIVEL | UN | CR | 0,74
1900 | LUVA DE PRESSAO, EM PVC, DE 32 MM, PARA ELETRODUTO FLEXIVEL | UN | CR | 1,19
1901 | LUVA EM PVC RIGIDO ROSCAVEL, DE 1/2", PARA ELETRODUTO | UN | CR | 0,56
1902 | LUVA EM PVC RIGIDO ROSCAVEL, DE 1 1/4", PARA ELETRODUTO | UN | CR | 1,79
1904 | LUVA DE PRESSAO, EM PVC, DE 20 MM, PARA ELETRODUTO FLEXIVEL | UN | CR | 0,65
1907 | LUVA EM PVC RIGIDO ROSCAVEL, DE 2 1/2", PARA ELETRODUTO | UN | CR | 7,92
1922 | CURVA DE PVC 45 GRAUS, SOLDAVEL, 75 MM, PARA AGUA FRIA PREDIAL (NBR 5648) | UN | CR | 19,77
1923 | CURVA DE PVC 45 GRAUS, SOLDAVEL, 32 MM, PARA AGUA FRIA PREDIAL (NBR 5648) | UN | CR | 2,18
1924 | CURVA DE PVC 45 GRAUS, SOLDAVEL, 60 MM, PARA AGUA FRIA PREDIAL (NBR 5648) | UN | CR | 9,74
1925 | CURVA DE PVC 90 GRAUS, SOLDAVEL, 60 MM, PARA AGUA FRIA PREDIAL (NBR 5648) | UN | CR | 15,74
1926 | CURVA DE PVC 45 GRAUS, SOLDAVEL, 20 MM, PARA AGUA FRIA PREDIAL (NBR 5648) | UN | C | 1,11
1927 | CURVA DE PVC 45 GRAUS, SOLDAVEL, 25 MM, PARA AGUA FRIA PREDIAL (NBR 5648) | UN | CR | 1,34
1929 | CURVA DE PVC 45 GRAUS, SOLDAVEL, 40 MM, PARA AGUA FRIA PREDIAL (NBR 5648) | UN | CR | 2,77
1930 | CURVA DE PVC 45 GRAUS, SOLDAVEL, 50 MM, PARA AGUA FRIA PREDIAL (NBR 5648) | UN | CR | 5,75
1932 | CURVA PVC CURTA 90 G, DN 50 MM, PARA ESGOTO PREDIAL | UN | CR | 5,38
1933 | CURVA PVC CURTA 90 GRAUS, DN 40 MM, PARA ESGOTO PREDIAL | UN | CR | 2,36
1937 | CURVA PVC 90 GRAUS, ROSCAVEL, 1/2", AGUA FRIA PREDIAL | UN | CR | 1,61
1938 | CURVA PVC 90 GRAUS, ROSCAVEL, 3/4", AGUA FRIA PREDIAL | UN | CR | 2,03
1939 | CURVA PVC 90 GRAUS, ROSCAVEL, 1", AGUA FRIA PREDIAL | UN | CR | 3,70
1940 | CURVA PVC 90 GRAUS, ROSCAVEL, 1 1/4", AGUA FRIA PREDIAL | UN | CR | 10,30
1941 | CURVA PVC 90 GRAUS, ROSCAVEL, 1 1/2", AGUA FRIA PREDIAL | UN | CR | 10,34
1942 | CURVA PVC 90 GRAUS, ROSCAVEL, 2", AGUA FRIA PREDIAL | UN | CR | 19,58
1951 | CURVA PVC CURTA 90 GRAUS, DN 75 MM, PARA ESGOTO PREDIAL | UN | CR | 10,85
1952 | CURVA PVC LEVE, 90 GRAUS, COM PONTA E BOLSA LISA, DN 150 MM | UN | CR | 70,81
1953 | CURVA DE PVC 45 GRAUS, SOLDAVEL, 85 MM, PARA AGUA FRIA PREDIAL (NBR 5648) | UN | CR | 23,62
1954 | CURVA DE PVC 45 GRAUS, SOLDAVEL, 110 MM, PARA AGUA FRIA PREDIAL (NBR 5648) | UN | CR | 63,01
1955 | CURVA DE PVC 90 GRAUS, SOLDAVEL, 20 MM, PARA AGUA FRIA PREDIAL (NBR 5648) | UN | CR | 1,16
1956 | CURVA DE PVC 90 GRAUS, SOLDAVEL, 25 MM, PARA AGUA FRIA PREDIAL (NBR 5648) | UN | CR | 1,68
1957 | CURVA DE PVC 90 GRAUS, SOLDAVEL, 32 MM, PARA AGUA FRIA PREDIAL (NBR 5648) | UN | CR | 3,40
1958 | CURVA DE PVC 90 GRAUS, SOLDAVEL, 40 MM, PARA AGUA FRIA PREDIAL (NBR 5648) | UN | CR | 6,17
1959 | CURVA DE PVC 90 GRAUS, SOLDAVEL, 50 MM, PARA AGUA FRIA PREDIAL (NBR 5648) | UN | CR | 6,81
1960 | CURVA DE PVC 90 GRAUS, SOLDAVEL, 75 MM, PARA AGUA FRIA PREDIAL (NBR 5648) | UN | CR | 27,17
1961 | CURVA DE PVC 90 GRAUS, SOLDAVEL, 85 MM, PARA AGUA FRIA PREDIAL (NBR 5648) | UN | CR | 32,62
1962 | CURVA DE PVC 90 GRAUS, SOLDAVEL, 110 MM, PARA AGUA FRIA PREDIAL (NBR 5648) | UN | CR | 68,78
1964 | CURVA PVC, 45 GRAUS, CURTA, PB, DN 100 MM, PARA ESGOTO PREDIAL | UN | CR | 16,10
1965 | CURVA PVC LONGA 45 GRAUS, 100 MM, PARA ESGOTO PREDIAL | UN | CR | 21,13
1966 | CURVA PVC CURTA 90 GRAUS, 100 MM, PARA ESGOTO PREDIAL | UN | CR | 11,51
1967 | CURVA PVC LONGA 90 GRAUS, 40 MM, PARA ESGOTO PREDIAL | UN | CR | 2,44
1968 | CURVA PVC LONGA 90 GRAUS, 50 MM, PARA ESGOTO PREDIAL | UN | CR | 5,30
1969 | CURVA PVC LONGA 90 GRAUS, 75 MM, PARA ESGOTO PREDIAL | UN | CR | 16,55
1970 | CURVA PVC LONGA 90 GRAUS, 100 MM, PARA ESGOTO PREDIAL | UN | CR | 26,47
2350 | AUXILIAR DE ESCRITORIO | H | CR | 13,79
2354 | LEITURISTA OU CADASTRISTA DE REDES DE AGUA E ESGOTO | H | CR | 12,32
2355 | DESENHISTA DETALHISTA | H | CR | 23,33
2357 | DESENHISTA COPISTA | H | CR | 14,58
2358 | DESENHISTA PROJETISTA | H | CR | 20,53
2359 | DESENHISTA TECNICO AUXILIAR | H | CR | 22,64
2370 | DISJUNTOR TIPO NEMA, MONOPOLAR 10 ATE 30A, TENSAO MAXIMA DE 240 V | UN | C | 10,75
2373 | DISJUNTOR TIPO NEMA, TRIPOLAR 60 ATE 100 A, TENSAO MAXIMA DE 415 V | UN | CR | 101,67
2374 | DISJUNTOR TERMOMAGNETICO TRIPOLAR 150 A / 600 V, TIPO FXD / ICC - 35 KA | UN | CR | 360,71
2376 | DISJUNTOR TERMOMAGNETICO TRIPOLAR 600 A / 600 V, TIPO LXD / ICC - 40 KA | UN | CR | 1.917,90
2377 | DISJUNTOR TERMOMAGNETICO TRIPOLAR 200 A / 600 V, TIPO FXD / ICC - 35 KA | UN | CR | 506,23
2378 | DISJUNTOR TERMOMAGNETICO TRIPOLAR 300 A / 600 V, TIPO JXD / ICC - 40 KA | UN | CR | 1.164,49
2379 | DISJUNTOR TERMOMAGNETICO TRIPOLAR 400 A / 600 V, TIPO JXD / ICC - 40 KA | UN | CR | 1.164,49
2386 | DISJUNTOR TIPO NEMA, MONOPOLAR 35 ATE 50 A, TENSAO MAXIMA DE 240 V | UN | CR | 18,03
2388 | DISJUNTOR TIPO NEMA, BIPOLAR 10 ATE 50 A, TENSAO MAXIMA 415 V | UN | CR | 57,85
2391 | DISJUNTOR TERMOMAGNETICO TRIPOLAR 125A | UN | CR | 317,96
2392 | DISJUNTOR TIPO NEMA, TRIPOLAR 10 ATE 50A, TENSAO MAXIMA DE 415 V | UN | CR | 72,16
2393 | DISJUNTOR TERMOMAGNETICO TRIPOLAR 250 A / 600 V, TIPO FXD | UN | CR | 847,74
2394 | DISJUNTOR TERMOMAGNETICO TRIPOLAR 800 A / 600 V, TIPO LMXD | UN | CR | 4.100,13
2401 | DISTRIBUIDOR DE AGREGADOS REBOCAVEL, CAPACIDADE 1,9 M3, LARGURA DE TRABALHO 3,66 M | UN | AS | 50.426,05
2404 | !EM PROCESSO DE DESATIVACAO! DIVISORIA COLMEIA CEGA COM MONTANTE E RODAPE DE ALUMINIO ANODIZADO SIMPLES (SEM COLOCACAO) | M2 | C | 75,00
2405 | DIVISORIA (N2) PAINEL/VIDRO - PAINEL MSO/COMEIA E=35MM - MONTANTE/RODAPE DUPLO ALUMINIO ANOD NAT - COLOCADA | M2 | CR | 94,77
2406 | DIVISORIA (N3) PAINEL/VIDRO/PAINEL MSO/COMEIA E=35MM - PERFIS SIMPLES ALUMINIO ANOD NAT - COLOCADA | M2 | CR | 77,14
2410 | DIVISORIA CEGA (N1) - PAINEL MSO/COMEIA E=35MM - MONTANTE/RODAPE DUPLO ACO GALV PINTADO - COLOCADA | M2 | CR | 80,35
2411 | DIVISORIA (N3) PAINEL/VIDRO/PAINEL MSO/COMEIA E=35MM - PERFIS SIMPLES ACO GALV PINTADO - COLOCADA | M2 | CR | 79,28
2412 | DIVISORIA (N3) PAINEL/VIDRO/PAINEL MSO/COMEIA E=35MM - MONTANTE/RODAPE DUPLO ALUMINIO ANOD NAT - COLOCADA | M2 | CR | 90,64
2413 | DIVISORIA (N2) PAINEL/VIDRO - PAINEL C/ MSO/COMEIA E=35MM - PERFIS SIMPLES ACO GALV PINTADO - COLOCADA | M2 | CR | 81,42
2414 | DIVISORIA (N2) PAINEL/VIDRO - PAINEL C/ MSO/COMEIA E=35MM - MONTANTE/RODAPE DUPLO ACO GALV PINTADO - COLOCADA | M2 | CR | 84,64
2415 | DIVISORIA CEGA (N1) - PAINEL MSO/COMEIA E=35MM - PERFIS SIMPLES ACO GALV PINTADO - COLOCADA | M2 | CR | 68,57
2416 | DIVISORIA (N3) PAINEL/VIDRO/PAINEL MSO/COMEIA E=35MM - MONTANTE/RODAPE DUPLO ACO GALV PINTADO - COLOCADA | M2 | CR | 93,85
2417 | DIVISORIA CEGA (N1) - PAINEL MSO/COMEIA E=35MM - MONTANTE/RODAPE DUPLO ALUMINIO ANOD NAT - COLOCADA | M2 | CR | 85,71
2418 | DOBRADICA EM ACO/FERRO, 3" X 2 1/2", E= 1,2 A 1,8 MM, SEM ANEL, CROMADO OU ZINCADO, TAMPA BOLA, COM PARAFUSOS | UN | C | 13,47
2420 | DOBRADICA EM ACO/FERRO, 3" X 2 1/2", E= 1,9 A 2 MM, SEM ANEL, CROMADO OU ZINCADO, TAMPA BOLA, COM PARAFUSOS | UN | CR | 16,89
2421 | DOBRADICA EM ACO/FERRO, 4" X 3", E= 2,2 A 3,0 MM, COM ANEL, CROMADO OU ZINCADO,TAMPA BOLA, COM PARAFUSOS | UN | CR | 36,86
2429 | DOBRADICA EM LATAO, 4" X 3", E= 2,2 A 3,0 MM, COM ANEL, TAMPA BOLA, COM PARAFUSOS | UN | CR | 84,50
2432 | DOBRADICA EM ACO/FERRO, 3 1/2" X 3", E= 1,9 A 2 MM, COM ANEL, CROMADO OU ZINCADO, TAMPA BOLA, COM PARAFUSOS | UN | CR | 29,04
2433 | DOBRADICA EM ACO/FERRO, 3" X 2 1/2", E= 1,2 A 1,8 MM, SEM ANEL, CROMADO OU ZINCADO, TAMPA CHATA, COM PARAFUSOS | UN | CR | 9,83
2436 | ELETRICISTA | H | C | 23.71
2437 | MONTADOR DE MAQUINAS | H | CR | 20,59
2438 | ELETROTECNICO | H | CR | 22,64
2439 | ELETRICISTA DE MANUTENCAO INDUSTRIAL | H | CR | 18,10
2442 | ELETRODUTO/DUTO PEAD FLEXIVEL PAREDE SIMPLES, CORRUGACAO HELICOIDAL, COR PRETA, SEM ROSCA, DE 3", PARA CABEAMENTO SUBTERRANEO (NBR 15715) | M | AS | 5,04
2446 | ELETRODUTO/DUTO PEAD FLEXIVEL PAREDE SIMPLES, CORRUGACAO HELICOIDAL, COR PRETA, SEM ROSCA, DE 2", PARA CABEAMENTO SUBTERRANEO (NBR 15715) | M | AS | 3,60
2483 | CONECTOR RETO DE ALUMINIO PARA ELETRODUTO DE 1", PARA ADAPTAR ENTRADA DE ELETRODUTO METALICO FLEXIVEL EM QUADROS | UN | CR | 2,32
2484 | CONECTOR RETO DE ALUMINIO PARA ELETRODUTO DE 3", PARA ADAPTAR ENTRADA DE ELETRODUTO METALICO FLEXIVEL EM QUADROS | UN | CR | 18,62
2485 | CONECTOR RETO DE ALUMINIO PARA ELETRODUTO DE 4", PARA ADAPTAR ENTRADA DE ELETRODUTO METALICO FLEXIVEL EM QUADROS | UN | CR | 29,19
2487 | CONECTOR RETO DE ALUMINIO PARA ELETRODUTO DE 1/2", PARA ADAPTAR ENTRADA DE ELETRODUTO METALICO FLEXIVEL EM QUADROS | UN | CR | 1,11
2488 | CONECTOR RETO DE ALUMINIO PARA ELETRODUTO DE 3/4", PARA ADAPTAR ENTRADA DE ELETRODUTO METALICO FLEXIVEL EM QUADROS | UN | CR | 1,30
2489 | CONECTOR RETO DE ALUMINIO PARA ELETRODUTO DE 2", PARA ADAPTAR ENTRADA DE ELETRODUTO METALICO FLEXIVEL EM QUADROS | UN | CR | 5,64
2500 | ELETRODUTO FLEXIVEL, EM ACO GALVANIZADO, REVESTIDO EXTERNAMENTE COM PVC PRETO, DIAMETRO EXTERNO DE 60 MM (2"), TIPO SEALTUBO | M | CR | 35,64
2501 | ELETRODUTO FLEXIVEL, EM ACO GALVANIZADO, REVESTIDO EXTERNAMENTE COM PVC PRETO, DIAMETRO EXTERNO DE 32 MM (1"), TIPO SEALTUBO | M | CR | 13,78
2502 | ELETRODUTO FLEXIVEL, EM ACO GALVANIZADO, REVESTIDO EXTERNAMENTE COM PVC PRETO, DIAMETRO EXTERNO DE 40 MM (1 1/4"), TIPO SEALTUBO | M | CR | 20,79
2503 | ELETRODUTO FLEXIVEL, EM ACO GALVANIZADO, REVESTIDO EXTERNAMENTE COM PVC PRETO, DIAMETRO EXTERNO DE 50 MM( 1 1/2"), TIPO SEALTUBO | M | CR | 26,76
2504 | ELETRODUTO FLEXIVEL, EM ACO GALVANIZADO, REVESTIDO EXTERNAMENTE COM PVC PRETO, DIAMETRO EXTERNO DE 25 MM (3/4"), TIPO SEALTUBO | M | CR | 10,51
2505 | ELETRODUTO FLEXIVEL, EM ACO GALVANIZADO, REVESTIDO EXTERNAMENTE COM PVC PRETO, DIAMETRO EXTERNO DE 75 MM (2 1/2"), TIPO SEALTUBO | M | CR | 55,55
2510 | RELE FOTOELETRICO INTERNO E EXTERNO BIVOLT 1000 W, DE CONECTOR, SEM BASE | UN | CR | 15,08
2512 | BRACO P/ LUMINARIA PUBLICA 1 X 1,50M ROMAGNOLE OU EQUIV | UN | CR | 16,58
2515 | CONECTOR CURVO 90 GRAUS DE ALUMINIO, BITOLA 3/4", PARA ADAPTAR ENTRADA DE ELETRODUTO METALICO FLEXIVEL EM QUADROS | UN | CR | 6,15
2516 | CONECTOR CURVO 90 GRAUS DE ALUMINIO, BITOLA 1", PARA ADAPTAR ENTRADA DE ELETRODUTO METALICO FLEXIVEL EM QUADROS | UN | CR | 7,38
2517 | CONECTOR CURVO 90 GRAUS DE ALUMINIO, BITOLA 1 1/2", PARA ADAPTAR ENTRADA DE ELETRODUTO METALICO FLEXIVEL EM QUADROS | UN | CR | 14,23
2518 | CONECTOR CURVO 90 GRAUS DE ALUMINIO, BITOLA 2 1/2", PARA ADAPTAR ENTRADA DE ELETRODUTO METALICO FLEXIVEL EM QUADROS | UN | CR | 67,76
2519 | CONECTOR CURVO 90 GRAUS DE ALUMINIO, BITOLA 3", PARA ADAPTAR ENTRADA DE ELETRODUTO METALICO FLEXIVEL EM QUADROS | UN | CR | 81,70
2520 | CONECTOR CURVO 90 GRAUS DE ALUMINIO, BITOLA 4", PARA ADAPTAR ENTRADA DE ELETRODUTO METALICO FLEXIVEL EM QUADROS | UN | CR | 150,38
2521 | CONECTOR CURVO 90 GRAUS DE ALUMINIO, BITOLA 2", PARA ADAPTAR ENTRADA DE ELETRODUTO METALICO FLEXIVEL EM QUADROS | UN | CR | 28,84
2522 | CONECTOR CURVO 90 GRAUS DE ALUMINIO, BITOLA 1 1/4", PARA ADAPTAR ENTRADA DE ELETRODUTO METALICO FLEXIVEL EM QUADROS | UN | CR | 9,20
2526 | CONECTOR RETO DE ALUMINIO PARA ELETRODUTO DE 1 1/4", PARA ADAPTAR ENTRADA DE ELETRODUTO METALICO FLEXIVEL EM QUADROS | UN | CR | 3,26
2527 | CONECTOR RETO DE ALUMINIO PARA ELETRODUTO DE 1 1/2", PARA ADAPTAR ENTRADA DE ELETRODUTO METALICO FLEXIVEL EM QUADROS | UN | CR | 5,09
2528 | CONECTOR RETO DE ALUMINIO PARA ELETRODUTO DE 2 1/2", PARA ADAPTAR ENTRADA DE ELETRODUTO METALICO FLEXIVEL EM QUADROS | UN | CR | 12,82
2548 | CONECTOR CURVO 90 GRAUS DE ALUMINIO, BITOLA 1/2", PARA ADAPTAR ENTRADA DE ELETRODUTO METALICO FLEXIVEL EM QUADROS | UN | CR | 5,66
2555 | CAIXA DE LUZ "3 X 3" EM ACO ESMALTADA | UN | CR | 1,15
2556 | CAIXA DE LUZ "4 X 2" EM ACO ESMALTADA | UN | CR | 1,07
2557 | CAIXA DE LUZ "4 X 4" EM ACO ESMALTADA | UN | CR | 2,26
2558 | CONDULETE DE ALUMINIO TIPO C, PARA ELETRODUTO ROSCAVEL DE 1/2", COM TAMPA CEGA | UN | CR | 5,69
2559 | CONDULETE DE ALUMINIO TIPO C, PARA ELETRODUTO ROSCAVEL DE 3/4", COM TAMPA CEGA | UN | C | 8,02
2560 | CONDULETE DE ALUMINIO TIPO C, PARA ELETRODUTO ROSCAVEL DE 1", COM TAMPA CEGA | UN | CR | 10,03
2565 | CONDULETE DE ALUMINIO TIPO E, PARA ELETRODUTO ROSCAVEL DE 3/4", COM TAMPA CEGA | UN | CR | 6,49
2566 | CONDULETE DE ALUMINIO TIPO E, PARA ELETRODUTO ROSCAVEL DE 1 1/4", COM TAMPA CEGA | UN | CR | 13,38
2567 | CONDULETE DE ALUMINIO TIPO E, PARA ELETRODUTO ROSCAVEL DE 2", COM TAMPA CEGA | UN | CR | 26,08
2568 | CONDULETE DE ALUMINIO TIPO E, PARA ELETRODUTO ROSCAVEL DE 3", COM TAMPA CEGA | UN | CR | 72,43
2569 | CONDULETE DE ALUMINIO TIPO LR, PARA ELETRODUTO ROSCAVEL DE 1/2", COM TAMPA CEGA | UN | CR | 6,29
2570 | CONDULETE DE ALUMINIO TIPO LR, PARA ELETRODUTO ROSCAVEL DE 1", COM TAMPA CEGA | UN | CR | 10,55
2571 | CONDULETE DE ALUMINIO TIPO LR, PARA ELETRODUTO ROSCAVEL DE 2", COM TAMPA CEGA | UN | CR | 31,32
2572 | CONDULETE DE ALUMINIO TIPO LR, PARA ELETRODUTO ROSCAVEL DE 3", COM TAMPA CEGA | UN | CR | 92,63
2573 | CONDULETE DE ALUMINIO TIPO T, PARA ELETRODUTO ROSCAVEL DE 1/2", COM TAMPA CEGA | UN | CR | 7,69
2574 | CONDULETE DE ALUMINIO TIPO T, PARA ELETRODUTO ROSCAVEL DE 3/4", COM TAMPA CEGA | UN | CR | 7,74
2575 | CONDULETE DE ALUMINIO TIPO T, PARA ELETRODUTO ROSCAVEL DE 1 1/4", COM TAMPA CEGA | UN | CR | 18,52
2576 | CONDULETE DE ALUMINIO TIPO T, PARA ELETRODUTO ROSCAVEL DE 1 1/2", COM TAMPA CEGA | UN | CR | 24,64
2577 | CONDULETE DE ALUMINIO TIPO T, PARA ELETRODUTO ROSCAVEL DE 2", COM TAMPA CEGA | UN | CR | 33,38
2578 | CONDULETE DE ALUMINIO TIPO T, PARA ELETRODUTO ROSCAVEL DE 3", COM TAMPA CEGA | UN | CR | 104,23
2579 | CONDULETE DE ALUMINIO TIPO X, PARA ELETRODUTO ROSCAVEL DE 1/2", COM TAMPA CEGA | UN | CR | 9,32
2580 | CONDULETE DE ALUMINIO TIPO X, PARA ELETRODUTO ROSCAVEL DE 3/4", COM TAMPA CEGA | UN | CR | 10,22
2581 | CONDULETE DE ALUMINIO TIPO X, PARA ELETRODUTO ROSCAVEL DE 1", COM TAMPA CEGA | UN | CR | 11,93
2582 | CONDULETE DE ALUMINIO TIPO X, PARA ELETRODUTO ROSCAVEL DE 1 1/2", COM TAMPA CEGA | UN | CR | 22,85
2583 | CONDULETE DE ALUMINIO TIPO X, PARA ELETRODUTO ROSCAVEL DE 3", COM TAMPA CEGA | UN | CR | 85,83
2584 | CONDULETE DE ALUMINIO TIPO X, PARA ELETRODUTO ROSCAVEL DE 4", COM TAMPA CEGA | UN | CR | 142,88
2585 | CONDULETE DE ALUMINIO TIPO T, PARA ELETRODUTO ROSCAVEL DE 4", COM TAMPA CEGA | UN | CR | 143,03
2586 | CONDULETE DE ALUMINIO TIPO T, PARA ELETRODUTO ROSCAVEL DE 1", COM TAMPA CEGA | UN | CR | 12,46
2587 | CONDULETE DE ALUMINIO TIPO LR, PARA ELETRODUTO ROSCAVEL DE 1 1/2", COM TAMPA CEGA | UN | CR | 20,56
2588 | CONDULETE DE ALUMINIO TIPO LR, PARA ELETRODUTO ROSCAVEL DE 1 1/4", COM TAMPA CEGA | UN | CR | 16,33
2589 | CONDULETE DE ALUMINIO TIPO E, PARA ELETRODUTO ROSCAVEL DE 1 1/2", COM TAMPA CEGA | UN | CR | 17,78
2590 | CONDULETE DE ALUMINIO TIPO E, PARA ELETRODUTO ROSCAVEL DE 1", COM TAMPA CEGA | UN | CR | 10,91
2591 | CONDULETE DE ALUMINIO TIPO E, PARA ELETRODUTO ROSCAVEL DE 1/2", COM TAMPA CEGA | UN | CR | 6,48
2592 | CONDULETE DE ALUMINIO TIPO C, PARA ELETRODUTO ROSCAVEL DE 4", COM TAMPA CEGA | UN | CR | 132,95
2593 | CONDULETE DE ALUMINIO TIPO LR, PARA ELETRODUTO ROSCAVEL DE 3/4", COM TAMPA CEGA | UN | CR | 6,71
2594 | CONDULETE DE ALUMINIO TIPO E, PARA ELETRODUTO ROSCAVEL DE 4", COM TAMPA CEGA | UN | CR | 120,67
2595 | CONDULETE DE ALUMINIO TIPO LR, PARA ELETRODUTO ROSCAVEL DE 4", COM TAMPA CEGA | UN | CR | 144,52
2596 | CONDULETE DE ALUMINIO TIPO X, PARA ELETRODUTO ROSCAVEL DE 2", COM TAMPA CEGA | UN | CR | 35,29
2597 | CONDULETE DE ALUMINIO TIPO X, PARA ELETRODUTO ROSCAVEL DE 1 1/4", COM TAMPA CEGA | UN | CR | 19,58
2609 | CURVA 45 GRAUS, PARA ELETRODUTO, EM ACO GALVANIZADO ELETROLITICO, DIAMETRO DE 20 MM (3/4") | UN | CR | 4,56
2611 | CURVA 45 GRAUS, PARA ELETRODUTO, EM ACO GALVANIZADO ELETROLITICO, DIAMETRO DE 40 MM (1 1/2") | UN | CR | 16,89
2612 | CURVA 45 GRAUS, PARA ELETRODUTO, EM ACO GALVANIZADO ELETROLITICO, DIAMETRO DE 50 MM (2") | UN | CR | 24,58
2613 | CURVA 45 GRAUS, PARA ELETRODUTO, EM ACO GALVANIZADO ELETROLITICO, DIAMETRO DE 65 MM (2 1/2") | UN | CR | 59,32
2614 | CURVA 45 GRAUS, PARA ELETRODUTO, EM ACO GALVANIZADO ELETROLITICO, DIAMETRO DE 80 MM (3") | UN | CR | 82,49
2615 | CURVA 45 GRAUS, PARA ELETRODUTO, EM ACO GALVANIZADO ELETROLITICO, DIAMETRO DE 100 MM (4") | UN | CR | 135,90
2616 | CURVA 90 GRAUS, PARA ELETRODUTO, EM ACO GALVANIZADO ELETROLITICO, DIAMETRO DE 15 MM (1/2") | UN | CR | 4,09
2617 | CURVA 90 GRAUS, PARA ELETRODUTO, EM ACO GALVANIZADO ELETROLITICO, DIAMETRO DE 25 MM (1") | UN | CR | 6,29
2618 | CURVA 90 GRAUS, PARA ELETRODUTO, EM ACO GALVANIZADO ELETROLITICO, DIAMETRO DE 32 MM (1 1/4") | UN | CR | 14,32
2619 | CURVA 90 GRAUS, PARA ELETRODUTO, EM ACO GALVANIZADO ELETROLITICO, DIAMETRO DE 65 MM (2 1/2") | UN | CR | 64,92
2620 | CURVA 90 GRAUS, PARA ELETRODUTO, EM ACO GALVANIZADO ELETROLITICO, DIAMETRO DE 80 MM (3") | UN | CR | 85,23
2621 | CURVA 90 GRAUS, PARA ELETRODUTO, EM ACO GALVANIZADO ELETROLITICO, DIAMETRO DE 100 MM (4") | UN | CR | 144,55
2622 | CURVA 135 GRAUS, PARA ELETRODUTO, EM ACO GALVANIZADO ELETROLITICO, DIAMETRO DE 15 MM (1/2") | UN | CR | 4,86
2623 | CURVA 135 GRAUS, PARA ELETRODUTO, EM ACO GALVANIZADO ELETROLITICO, DIAMETRO DE 20 MM (3/4") | UN | CR | 5,85
2624 | CURVA 135 GRAUS, PARA ELETRODUTO, EM ACO GALVANIZADO ELETROLITICO, DIAMETRO DE 25 MM (1") | UN | CR | 9,30
2625 | CURVA 135 GRAUS, PARA ELETRODUTO, EM ACO GALVANIZADO ELETROLITICO, DIAMETRO DE 32 MM (1 1/4") | UN | CR | 19,63
2626 | CURVA 135 GRAUS, PARA ELETRODUTO, EM ACO GALVANIZADO ELETROLITICO, DIAMETRO DE 40 MM (1 1/2") | UN | CR | 28,76
2627 | CURVA 135 GRAUS, PARA ELETRODUTO, EM ACO GALVANIZADO ELETROLITICO, DIAMETRO DE 65 MM (2 1/2") | UN | CR | 77,06
2628 | CURVA 135 GRAUS, PARA ELETRODUTO, EM ACO GALVANIZADO ELETROLITICO, DIAMETRO DE 100 MM (4") | UN | CR | 204,59
2629 | CURVA 135 GRAUS, PARA ELETRODUTO, EM ACO GALVANIZADO ELETROLITICO, DIAMETRO DE 80 MM (3") | UN | CR | 104,23
2630 | CURVA 135 GRAUS, PARA ELETRODUTO, EM ACO GALVANIZADO ELETROLITICO, DIAMETRO DE 50 MM (2") | UN | CR | 43,75
2631 | CURVA 90 GRAUS, PARA ELETRODUTO, EM ACO GALVANIZADO ELETROLITICO, DIAMETRO DE 50 MM (2") | UN | CR | 25,64
2632 | CURVA 90 GRAUS, PARA ELETRODUTO, EM ACO GALVANIZADO ELETROLITICO, DIAMETRO DE 40 MM (1 1/2") | UN | CR | 17,46
2633 | CURVA 90 GRAUS, PARA ELETRODUTO, EM ACO GALVANIZADO ELETROLITICO, DIAMETRO DE 20 MM (3/4") | UN | CR | 4,62
2634 | CURVA 45 GRAUS, PARA ELETRODUTO, EM ACO GALVANIZADO ELETROLITICO, DIAMETRO DE 25 MM (1") | UN | CR | 5,99
2635 | CURVA 45 GRAUS, PARA ELETRODUTO, EM ACO GALVANIZADO ELETROLITICO, DIAMETRO DE 15 MM (1/2") | UN | CR | 4,06
2636 | LUVA PARA ELETRODUTO, EM ACO GALVANIZADO ELETROLITICO, DIAMETRO DE 15 MM (1/2") | UN | CR | 1,64
2637 | LUVA PARA ELETRODUTO, EM ACO GALVANIZADO ELETROLITICO, DIAMETRO DE 20 MM (3/4") | UN | CR | 1,74
2638 | LUVA PARA ELETRODUTO, EM ACO GALVANIZADO ELETROLITICO, DIAMETRO DE 25 MM (1") | UN | CR | 2,03
2639 | LUVA PARA ELETRODUTO, EM ACO GALVANIZADO ELETROLITICO, DIAMETRO DE 32 MM (1 1/4") | UN | CR | 3,59
2640 | LUVA PARA ELETRODUTO, EM ACO GALVANIZADO ELETROLITICO, DIAMETRO DE 65 MM (2 1/2") | UN | CR | 10,59
2641 | LUVA PARA ELETRODUTO, EM ACO GALVANIZADO ELETROLITICO, DIAMETRO DE 100 MM (4") | UN | CR | 25,45
2642 | LUVA PARA ELETRODUTO, EM ACO GALVANIZADO ELETROLITICO, DIAMETRO DE 80 MM (3") | UN | CR | 16,13
2643 | LUVA PARA ELETRODUTO, EM ACO GALVANIZADO ELETROLITICO, DIAMETRO DE 50 MM (2") | UN | CR | 7,26
2644 | LUVA PARA ELETRODUTO, EM ACO GALVANIZADO ELETROLITICO, DIAMETRO DE 40 MM (1 1/2") | UN | CR | 5,20
2662 | TAMPAO / TERMINAL / PLUG, D = 4" , PARA DUTO CORRUGADO PEAD (CABEAMENTO SUBTERRANEO) | UN | AS | 7,50
2664 | TAMPAO / TERMINAL / PLUG, D = 3" , PARA DUTO CORRUGADO PEAD (CABEAMENTO SUBTERRANEO) | UN | AS | 6,12
2666 | TAMPAO / TERMINAL / PLUG, D = 1 1/4" , PARA DUTO CORRUGADO PEAD (CABEAMENTO SUBTERRANEO) | UN | AS | 3,63
2668 | TAMPAO / TERMINAL / PLUG, D = 2" , PARA DUTO CORRUGADO PEAD (CABEAMENTO SUBTERRANEO) | UN | AS | 4,15
2673 | ELETRODUTO DE PVC RIGIDO ROSCAVEL DE 1/2 ", SEM LUVA | M | C | 2,30
2674 | ELETRODUTO DE PVC RIGIDO ROSCAVEL DE 3/4 ", SEM LUVA | M | CR | 2,86
2675 | ELETRODUTO DE PVC RIGIDO SOLDAVEL, CLASSE B, DE 50 MM | M | CR | 4,67
2676 | ELETRODUTO DE PVC RIGIDO SOLDAVEL, CLASSE B, DE 20 MM | M | CR | 1,33
2678 | ELETRODUTO DE PVC RIGIDO SOLDAVEL, CLASSE B, DE 25 MM | M | CR | 1,67
2679 | ELETRODUTO DE PVC RIGIDO SOLDAVEL, CLASSE B, DE 32 MM | M | CR | 2,58
2680 | ELETRODUTO DE PVC RIGIDO ROSCAVEL DE 1 1/2 ", SEM LUVA | M | CR | 6,55
2681 | ELETRODUTO DE PVC RIGIDO ROSCAVEL DE 2 ", SEM LUVA | M | CR | 10,70
2682 | ELETRODUTO DE PVC RIGIDO ROSCAVEL DE 2 1/2 ", SEM LUVA | M | CR | 15,61
2683 | ELETRODUTO DE PVC RIGIDO ROSCAVEL DE 4 ", SEM LUVA | M | CR | 30,85
2684 | ELETRODUTO DE PVC RIGIDO ROSCAVEL DE 1 1/4 ", SEM LUVA | M | CR | 5,96
2685 | ELETRODUTO DE PVC RIGIDO ROSCAVEL DE 1 ", SEM LUVA | M | CR | 4,47
2686 | ELETRODUTO DE PVC RIGIDO ROSCAVEL DE 3 ", SEM LUVA | M | CR | 19,58
2687 | ELETRODUTO PVC FLEXIVEL CORRUGADO, COR AMARELA, DE 16 MM | M | CR | 1,16
2688 | ELETRODUTO PVC FLEXIVEL CORRUGADO, COR AMARELA, DE 25 MM | M | CR | 1,50
2689 | ELETRODUTO PVC FLEXIVEL CORRUGADO, COR AMARELA, DE 20 MM | M | CR | 1,39
2690 | ELETRODUTO PVC FLEXIVEL CORRUGADO, COR AMARELA, DE 32 MM | M | CR | 2,57
2692 | DESMOLDANTE PROTETOR PARA FORMAS DE MADEIRA, DE BASE OLEOSA EMULSIONADA EM AGUA | L | CR | 5,31
2696 | ENCANADOR OU BOMBEIRO HIDRAULICO | H | C | 17,88
2701 | INSTALADOR DE TUBULACOES (TUBOS/EQUIPAMENTOS) | H | CR | 20,83
2705 | ENERGIA ELETRICA ATE 2000 KWH INDUSTRIAL, SEM DEMANDA | KW/H | AS | 0,46
2706 | ENGENHEIRO CIVIL DE OBRA JUNIOR | H | C | 83,28
2707 | ENGENHEIRO CIVIL DE OBRA PLENO | H | CR | 94,78
2708 | ENGENHEIRO CIVIL DE OBRA SENIOR | H | CR | 129,57
2710 | REBOLO ABRASIVO RETO DE USO GERAL GRAO 36, DE 6 X 3/4 " (DIAMETRO X ALTURA) | UN | CR | 39,83
2711 | CARRINHO DE MAO DE ACO CAPACIDADE 50 A 60 L, PNEU COM CAMARA | UN | C | 112,30
2719 | !EM PROCESSO DE DESATIVACAO! ESCAVADEIRA HIDRAULICA SOBRE ESTEIRAS DE 99 HP, PESO OPERACIONAL DE *16* T E CAPACIDADE DE 0,85 A 1,00 M3 (LOCACAO COM OPERADOR, COMBUSTIVEL E MANUTENCAO) | H | C | 132,75
2720 | !EM PROCESSO DE DESATIVACAO! ESCAVADEIRA DRAGA DE ARRASTE, CAP. 3/4 JC 140HP (INCL MANUTENCAO/OPERACAO) | H | CR | 156,67
2723 | ESCAVADEIRA HIDRAULICA SOBRE ESTEIRAS, CACAMBA 0,62M3, PESO OPERACIONAL 12,61T, POTENCIA LIQUIDA 95HP | UN | CR | 360.937,50
2729 | MADEIRA ROLICA TRATADA, EUCALIPTO OU EQUIVALENTE DA REGIAO, H = 3 M, D = 4 A 7 CM (PARA CAIBRO) | UN | AS | 12,70
2731 | MADEIRA ROLICA TRATADA, EUCALIPTO OU EQUIVALENTE DA REGIAO, H = 12 M, D = 20 A 24 CM (PARA POSTE) | M | AS | 50,23
2736 | MADEIRA ROLICA SEM TRATAMENTO, EUCALIPTO OU EQUIVALENTE DA REGIAO, H = 3 M, D = 20 A 24 CM (PARA ESCORAMENTO) | M | AS | 8,47
2742 | MADEIRA ROLICA SEM TRATAMENTO, EUCALIPTO OU EQUIVALENTE DA REGIAO, H = 3 M, D = 12 A 15 CM (PARA ESCORAMENTO) | M | AS | 2,07
2745 | MADEIRA ROLICA SEM TRATAMENTO, EUCALIPTO OU EQUIVALENTE DA REGIAO, H = 3 M, D = 8 A 11 CM (PARA ESCORAMENTO) | M | AS | 1,71
2747 | MADEIRA ROLICA TRATADA, EUCALIPTO OU EQUIVALENTE DA REGIAO, H = 2,20 M, D = 16 A 19 CM (PARA CERCA) | M | AS | 13,47
2748 | MADEIRA ROLICA SEM TRATAMENTO, EUCALIPTO OU EQUIVALENTE DA REGIAO, H = 3 M, D = 16 A 19 CM (PARA ESCORAMENTO) | M | AS | 6,07
2751 | MADEIRA ROLICA SEM TRATAMENTO, EUCALIPTO OU EQUIVALENTE DA REGIAO, H = 6 M, D = 12 A 15 CM (PARA ESCORAMENTO) | M | AS | 2,19
2759 | ESPOLETA SIMPLES N 8. | UN | AS | 4,43
2762 | ESTOPIM SIMPLES | M | AS | 5,53
2788 | MADEIRA ROLICA TRATADA, EUCALIPTO OU EQUIVALENTE DA REGIAO, H = 6,5 M, D = 30 A 34 CM | M | AS | 105,90
2794 | MADEIRA ROLICA TRATADA, EUCALIPTO OU EQUIVALENTE DA REGIAO, H = 6,5 M, D = 25 A 29 CM | M | AS | 52,38
3068 | EXTREMIDADE PVC PBA, BF, JE, DN 50 / DE 60 MM (NBR 10351) | UN | AS | 53,13
3072 | EXTREMIDADE PVC PBA, PF, JE, DN 50/ DE 60 MM (NBR 10351) | UN | AS | 44,89
3073 | EXTREMIDADE PVC PBA, BF, JE, DN 100/ DE 110 MM (NBR 10351) | UN | AS | 112,86
3074 | EXTREMIDADE PVC PBA, BF, JE, DN 75/ DE 85 MM (NBR 10351) | UN | AS | 89,83
3075 | EXTREMIDADE PVC PBA, PF, JE, DN 75 / DE 85 MM (NBR 10351) | UN | AS | 80,97
3076 | EXTREMIDADE PVC PBA, PF, JE, DN 100 / DE 110 MM (NBR 10351) | UN | AS | 101,16
3080 | FECHADURA DE EMBUTIR PARA PORTA EXTERNA / ENTRADA, MAQUINA 40 MM, COM CILINDRO, MACANETA ALAVANCA E ESPELHO EM METAL CROMADO - NIVEL SEGURANCA MEDIO - COMPLETA | CJ | C | 39,55
3081 | FECHADURA DE EMBUTIR PARA PORTA EXTERNA / ENTRADA, MAQUINA 55 MM, COM CILINDRO, MACANETA ALAVANCA E ESPELHO EM METAL CROMADO - NIVEL SEGURANCA MEDIO - COMPLETA | CJ | CR | 59,86
3082 | FECHADURA DE SOBREPOR EM FERRO PINTADO, COM MACANETA ALAVANCA, CHAVE GRANDE - COMPLETA | CJ | CR | 36,99
3084 | FECHADURA BICO DE PAPAGAIO, MAQUINA *45* MM, CROMADA, COM CILINDRO, PARA PORTA DE CORRER EXTERNA - COMPLETA | CJ | CR | 53,42
3090 | FECHADURA DE EMBUTIR PARA PORTA INTERNA, TIPO GORGES (CHAVE GRANDE), MAQUINA 40 MM, MACANETA ALAVANCA E ESPELHO EM METAL CROMADO - NIVEL SEGURANCA MEDIO - COMPLETA | CJ | CR | 31,98
3093 | FECHADURA DE EMBUTIR PARA PORTA INTERNA, TIPO GORGES (CHAVE GRANDE), MAQUINA 55 MM, MACANETAS ALAVANCA E ROSETAS REDONDAS EM METAL CROMADO - NIVEL SEGURANCA MEDIO - COMPLETA | CJ | CR | 53,14
3096 | FECHO / FECHADURA CONCHA COM ALAVANCA / TRAVA, DE EMBUTIR, PARA PORTA OU JANELA DE CORRER EM LATAO OU ACO INOX - COMPLETO | CJ | CR | 24,33
3097 | FECHADURA DE EMBUTIR PARA PORTA DE BANHEIRO, TIPO TRANQUETA, MAQUINA 40 MM, MACANETAS ALAVANCA E ROSETAS REDONDAS EM METAL CROMADO - NIVEL SEGURANCA MEDIO - COMPLETA | CJ | CR | 29,59
3099 | FECHADURA DE EMBUTIR PARA PORTA DE BANHEIRO, TIPO TRANQUETA, MAQUINA 55 MM, MACANETAS ALAVANCA E ROSETAS REDONDAS EM METAL CROMADO - NIVEL SEGURANCA MEDIO - COMPLETA | CJ | CR | 47,33
3103 | FECHADURA C/ CILINDRO LATAO CROMADO P/ PORTA VIDRO TP AROUCA 2171-L OU EQUIV | UN | CR | 47,75
3104 | JOGO DE FERRAGENS CROMADAS P/ PORTA DE VIDRO TEMPERADO, UMA FOLHA COMPOSTA: DOBRADICA SUPERIOR (101) E INFERIOR (103),TRINCO (502), FECHADURA (520),CONTRA FECHADURA (531),COM CAPUCHINHO | CJ | CR | 334,30
3105 | FECHO DE EMBUTIR, TIPO UNHA, COMANDO COM ALAVANCA, EM LATAO CROMADO, 40 CM, PARA PORTAS E JANELAS - INCLUI PARAFUSOS | UN | CR | 28,84
3106 | FERROLHO / FECHO CHATO, DE SOBREPOR, EM FERRO ZINCADO, REFORCADO, 6", COM PORTA CADEADO, PARA PORTAO, PORTA E JANELA - INCLUI PARAFUSOS | UN | CR | 3,18
3107 | FERROLHO / FECHO CHATO, EM FERRO ZINCADO, LEVE, 3", COM PORTA CADEADO, PARA PORTAO, PORTA E JANELA - INCLUI PARAFUSOS | UN | CR | 2,68
3108 | FECHO DE EMBUTIR, TIPO UNHA, COMANDO COM ALAVANCA, EM LATAO CROMADO, 22 CM, PARA PORTAS E JANELAS - INCLUI PARAFUSOS | UN | CR | 18,56
3111 | FECHO DE EMBUTIR, TIPO UNHA, COMANDO COM ALAVANCA, EM ACO CROMADO, 22 CM, PARA PORTAS E JANELAS - INCLUI PARAFUSOS | UN | CR | 17,69
3112 | CREMONA COM CASTANHA BIPARTIDA, COM VARA DE 1.20 M, EM LATAO CROMADO, PARA PORTAS E JANELAS - COMPLETA | CJ | CR | 44,62
3113 | CREMONA COM CASTANHA BIPARTIDA, COM VARA DE 1.50 M, EM LATAO CROMADO, PARA PORTAS E JANELAS - COMPLETA | CJ | CR | 51,41
3114 | CREMONA LATAO CROMADO, COM CASTANHA BIPARTIDA E PRESILHAS, MEDIDAS APROXIMADAS DE 113 X 40 X 35 MM (NAO INCL VARA FERRO) | UN | CR | 23,22
3115 | VARA / PERFIL PARA CREMONA, EM FERRO CROMADO, COMPRIMENTO DE 120 CM | UN | CR | 14,01
3116 | VARA / PERFIL PARA CREMONA, EM FERRO CROMADO, COMPRIMENTO DE 150 CM | UN | CR | 14,44
3119 | FECHO / TRINCO / FERROLHO FIO REDONDO, DE SOBREPOR, 2", EM ACO GALVANIZADO / ZINCADO | UN | CR | 1,53
3120 | FECHO / TRINCO / FERROLHO FIO REDONDO, DE SOBREPOR, 6", EM ACO GALVANIZADO / ZINCADO | UN | CR | 5,27
3121 | FECHO / TRINCO / FERROLHO FIO REDONDO, DE SOBREPOR, 5", EM ACO GALVANIZADO / ZINCADO | UN | CR | 3,34
3122 | FECHO / TRINCO / FERROLHO FIO REDONDO, DE SOBREPOR, 4", EM ACO GALVANIZADO / ZINCADO | UN | CR | 2,15
3123 | FERTILIZANTE NPK - 4: 14: 8 | KG | C | 1,11
3143 | FITA VEDA ROSCA EM ROLOS DE 18 MM X 25 M (L X C) | UN | CR | 6,68
3146 | FITA VEDA ROSCA EM ROLOS DE 18 MM X 10 M (L X C) | UN | C | 2,94
3148 | FITA VEDA ROSCA EM ROLOS DE 18 MM X 50 M (L X C) | UN | CR | 10,84
3251 | FLANGE PVC, ROSCAVEL, SEXTAVADO, SEM FUROS, 1/2" | UN | CR | 2,68
3254 | FLANGE PVC, ROSCAVEL, SEXTAVADO, SEM FUROS 3" | UN | CR | 63,63
3255 | FLANGE PVC, ROSCAVEL SEXTAVADO SEM FUROS 3/4" | UN | CR | 3,56
3256 | FLANGE PVC, ROSCAVEL, SEXTAVADO, SEM FUROS, 1" | UN | CR | 4,61
3258 | FLANGE PVC, ROSCAVEL, SEXTAVADO, SEM FUROS, 1 1/4" | UN | CR | 5,03
3259 | FLANGE PVC, ROSCAVEL, SEXTAVADO, SEM FUROS, 1 1/2" | UN | CR | 6,63
3260 | FLANGE PVC, ROSCAVEL, SEXTAVADO, SEM FUROS, 2" | UN | CR | 8,86
3261 | FLANGE PVC, ROSCAVEL, SEXTAVADO, SEM FUROS, 2 1/2" | UN | CR | 54,93
3262 | FLANGE SEXTAVADO DE FERRO GALVANIZADO, COM ROSCA BSP, DE 1/2" | UN | CR | 10,84
3263 | FLANGE SEXTAVADO DE FERRO GALVANIZADO, COM ROSCA BSP, DE 3/4" | UN | CR | 14,81
3264 | FLANGE SEXTAVADO DE FERRO GALVANIZADO, COM ROSCA BSP, DE 1" | UN | CR | 17,81
3265 | FLANGE SEXTAVADO DE FERRO GALVANIZADO, COM ROSCA BSP, DE 1 1/4" | UN | CR | 24,77
3266 | FLANGE SEXTAVADO DE FERRO GALVANIZADO, COM ROSCA BSP, DE 2" | UN | CR | 37,01
3267 | FLANGE SEXTAVADO DE FERRO GALVANIZADO, COM ROSCA BSP, DE 2 1/2" | UN | CR | 58,17
3268 | FLANGE SEXTAVADO DE FERRO GALVANIZADO, COM ROSCA BSP, DE 3" | UN | CR | 78,65
3270 | FLANGE SEXTAVADO DE FERRO GALVANIZADO, COM ROSCA BSP, DE 6" | UN | CR | 195,35
3271 | FLANGE SEXTAVADO DE FERRO GALVANIZADO, COM ROSCA BSP, DE 4" | UN | CR | 116,28
3272 | FLANGE SEXTAVADO DE FERRO GALVANIZADO, COM ROSCA BSP, DE 1 1/2" | UN | CR | 31,18
3275 | FORRO COMPOSTO POR PAINEIS DE LA DE VIDRO, REVESTIDOS EM PVC MICROPERFURADO, DE *1250 X 625* MM, ESPESSURA 15 MM (COM COLOCACAO) | M2 | AS | 69,38
3277 | FOSSA SEPTICA CONCRETO PRE MOLDADO PARA 10 CONTRIBUINTES - *90 X 90* CM | UN | CR | 434,49
3278 | CAIXA INSPECAO, CONCRETO PRE MOLDADO, CIRCULAR, COM TAMPA, D = 40* CM | UN | CR | 47,52
3279 | CAIXA INSPECAO, CONCRETO PRE MOLDADO, CIRCULAR, COM TAMPA, D = 60* CM, H= 60* CM | UN | CR | 78,41
3280 | CAIXA GORDURA DUPLA, CONCRETO PRE MOLDADO, CIRCULAR, COM TAMPA, D = 60* CM | UN | CR | 90,63
3281 | FOSSA SEPTICA CONCRETO PRE MOLDADO PARA 5 CONTRIBUINTES *90 X 70* CM | UN | CR | 359,81
3282 | SUMIDOURO CONCRETO PRE MOLDADO, COMPLETO, PARA 5 CONTRIBUINTES | UN | CR | 429,40
3283 | FORRO DE MADEIRA PINUS OU EQUIVALENTE DA REGIAO, ENCAIXE MACHO/FEMEA COM FRISO, *10 X 1* CM (SEM COLOCACAO) | M2 | CR | 12,60
3286 | FORRO DE MADEIRA CEDRINHO OU EQUIVALENTE DA REGIAO, ENCAIXE MACHO/FEMEA COM FRISO, *10 X 1* CM (SEM COLOCACAO) | M2 | CR | 39,70
3287 | FORRO DE MADEIRA CUMARU/IPE CHAMPANHE OU EQUIVALENTE DA REGIAO, ENCAIXE MACHO/FEMEA COM FRISO, *10 X 1* CM (SEM COLOCACAO) | M2 | CR | 60,00
3288 | MEIA CANA DE MADEIRA CEDRINHO OU EQUIVALENTE DA REGIAO, ACABAMENTO PARA FORRO PAULISTA, *2,5 X 2,5* CM | M | C | 3,00
3292 | FUSIVEL NH 20 A TAMANHO 000, CAPACIDADE DE INTERRUPCAO DE 120 KA, TENSAO NOMIMNAL DE 500 V | UN | C | 11,43
3294 | FUSIVEL NH 160 A TAMANHO 00, CAPACIDADE DE INTERRUPCAO DE 120 KA, TENSAO NOMIMNAL DE 500 V | UN | CR | 12,16
3295 | FUSIVEL NH *36* A 80 AMPERES, TAMANHO 00, CAPACIDADE DE INTERRUPCAO DE 120 KA, TENSAO NOMIMNAL DE 500 V | UN | CR | 10,73
3297 | FUSIVEL NH 125 A TAMANHO 00, CAPACIDADE DE INTERRUPCAO DE 120 KA, TENSAO NOMIMNAL DE 500 V | UN | CR | 11,98
3298 | FUSIVEL NH 200 A 250 AMPERES, TAMANHO 1, CAPACIDADE DE INTERRUPCAO DE 120 KA, TENSAO NOMIMNAL DE 500 V | UN | CR | 26,78
3302 | FUSIVEL NH 100 A TAMANHO 00, CAPACIDADE DE INTERRUPCAO DE 120 KA, TENSAO NOMIMNAL DE 500 V | UN | CR | 11,22
3309 | GABIAO TIPO CAIXA MALHA HEXAGONAL 8 X 10 CM (ZN/AL), FIO 2,7 MM, H = 0,50 M | M3 | AS | 347,53
3311 | GABIAO SACO MALHA HEXAGONAL 8 X 10 CM (ZN/AL + PVC), FIO 2,4 MM, H = 0,65 M | M3 | AS | 328,18
3312 | ARAME DE AMARRACAO PARA GABIAO GALVANIZADO, DIAMETRO 2,2 MM | KG | AS | 17,17
3313 | ARAME PROTEGIDO COM PVC PARA GABIAO, DIAMETRO 2,2 MM | KG | AS | 22,10
3314 | GABIAO TIPO CAIXA MALHA HEXAGONAL 8 X 10 CM (ZN/AL + PVC), FIO 2,4 MM, H = 0,50 M | M3 | AS | 437,61
3315 | GESSO EM PO PARA REVESTIMENTOS/MOLDURAS/SANCAS | KG | CR | 0,60
3318 | GRADE DE DISCOS MECANICA 20X24" COM 20 DISCOS 24" X 6MM COM PNEUS PARA TRANSPORTE | UN | AS | 22.885,33
3322 | GRAMA ESMERALDA OU SAO CARLOS OU CURITIBANA, EM PLACAS, SEM PLANTIO | M2 | C | 4,00
3324 | GRAMA BATATAIS EM PLACAS, SEM PLANTIO | M2 | CR | 2,85
3345 | LOCACAO DE GRUPO GERADOR ACIMA DE * 20 A 80* KVA, MOTOR DIESEL, REBOCAVEL, ACIONAMENTO MANUAL | H | AS | 9,04
3346 | LOCACAO DE GRUPO GERADOR *80 A 125* KVA, MOTOR DIESEL, REBOCAVEL, ACIONAMENTO MANUAL | H | AS | 11,70
3348 | LOCACAO DE GRUPO GERADOR ACIMA DE * 125 ATE 180* KVA, MOTOR DIESEL, REBOCAVEL, ACIONAMENTO MANUAL | H | AS | 13,99
3355 | LOCACAO DE ELEVADOR DE CARGA A CABO, CABINE SEMI FECHADA *2,0* X *1,5* X *2,0* M, CAPACIDADE DE CARGA 1000 KG, TORRE *2,38* X *2,21* X 15 M, GUINCHO DE EMBREAGEM, FREIO DE SEGURANCA, LIMITADOR DE VELOCIDADE E CANCELA | H | AS | 26,10
3363 | GUINDAUTO HIDRAULICO, CAPACIDADE MAXIMA DE CARGA 6200 KG, MOMENTO MAXIMO DE CARGA 11,7 TM , ALCANCE MAXIMO HORIZONTAL 9,70 M, PARA MONTAGEM SOBRE CHASSI DE CAMINHAO PBT MINIMO 13000 KG (INCLUI MONTAGEM, NAO INCLUI CAMINHAO) | UN | AS | 64.000,00
3365 | GUINDAUTO HIDRAULICO, CAPACIDADE MAXIMA DE CARGA 8500 KG, MOMENTO MAXIMO DE CARGA 30,4 TM , ALCANCE MAXIMO HORIZONTAL 14,30 M, PARA MONTAGEM SOBRE CHASSI DE CAMINHAO PBT MINIMO 23000 KG (INCLUI MONTAGEM, NAO INCLUI CAMINHAO) | UN | AS | 149.600,00
3373 | HASTE DE ATERRAMENTO EM ACO COM 3,00 M DE COMPRIMENTO E DN = 1/2", REVESTIDA COM BAIXA CAMADA DE COBRE, SEM CONECTOR | UN | CR | 24,27
3376 | HASTE DE ATERRAMENTO EM ACO COM 3,00 M DE COMPRIMENTO E DN = 3/4", REVESTIDA COM BAIXA CAMADA DE COBRE, COM CONECTOR TIPO GRAMPO | UN | CR | 41,41
3378 | HASTE DE ATERRAMENTO EM ACO COM 3,00 M DE COMPRIMENTO E DN = 3/4", REVESTIDA COM BAIXA CAMADA DE COBRE, SEM CONECTOR | UN | CR | 40,94
3379 | HASTE DE ATERRAMENTO EM ACO COM 3,00 M DE COMPRIMENTO E DN = 5/8", REVESTIDA COM BAIXA CAMADA DE COBRE, SEM CONECTOR | UN | CR | 27,67
3380 | HASTE DE ATERRAMENTO EM ACO COM 3,00 M DE COMPRIMENTO E DN = 5/8", REVESTIDA COM BAIXA CAMADA DE COBRE, COM CONECTOR TIPO GRAMPO | UN | C | 28,66
3383 | HASTE DE ATERRAMENTO EM ACO COM 2,40 M DE COMPRIMENTO E DN = 5/8", REVESTIDA COM BAIXA CAMADA DE COBRE, SEM CONECTOR | UN | CR | 21,27
3384 | SUPORTE GUIA SIMPLES COM ROLDANA EM POLIPROPILENO PARA CHUMBAR, H = 20 CM | UN | CR | 3,28
3389 | IGNITOR PARA LAMPADA DE VAPOR DE SODIO / VAPOR METALICO ATE 400 W, TENSAO DE PULSO ENTRE 3000 A 4500 V | UN | C | 23,01
3390 | IGNITOR PARA LAMPADA DE VAPOR DE SODIO / VAPOR METALICO ATE 400 W, TENSAO DE PULSO ENTRE 580 A 750 V | UN | CR | 25,89
3391 | IGNITOR PARA LAMPADA DE VAPOR DE SODIO / VAPOR METALICO ATE 2000 W, TENSAO DE PULSO ENTRE 600 A 750 V | UN | CR | 44,35
3393 | ISOLADOR DE PORCELANA, TIPO BUCHA, PARA TENSAO DE *35* KV | UN | AS | 604,27
3394 | ISOLADOR DE PORCELANA, TIPO BUCHA, PARA TENSAO DE *15* KV | UN | AS | 354,91
3395 | ISOLADOR DE PORCELANA, TIPO PINO MONOCORPO, PARA TENSAO DE *35* KV | UN | AS | 86,81
3396 | SUPORTE ISOLADOR SIMPLES DIAMETRO NOMINAL 5/16", COM ROSCA SOBERBA E BUCHA | UN | CR | 4,29
3398 | ISOLADOR DE PORCELANA, TIPO ROLDANA, DIMENSOES DE *72* X *72* MM, PARA USO EM BAIXA TENSAO | UN | AS | 4,12
3405 | ISOLADOR DE PORCELANA SUSPENSO, DISCO TIPO GARFO OLHAL, DIAMETRO DE 152 MM, PARA TENSAO DE *15* KV | UN | AS | 67,23
3406 | ISOLADOR DE PORCELANA, TIPO PINO MONOCORPO, PARA TENSAO DE *15* KV | UN | AS | 20,58
3408 | POLIESTIRENO EXPANDIDO/EPS (ISOPOR), TIPO 2F, PLACA, ISOLAMENTO TERMOACUSTICO, E = 20 MM, 1000 X 500 MM | M2 | AS | 7,82
3409 | POLIESTIRENO EXPANDIDO/EPS (ISOPOR), TIPO 2F, PLACA, ISOLAMENTO TERMOACUSTICO, E = 50 MM, 1000 X 500 MM | M2 | AS | 19,55
3410 | ADESIVO/COLA PARA EPS (ISOPOR) E OUTROS MATERIAIS | KG | AS | 23,01
3411 | POLIESTIRENO EXPANDIDO/EPS (ISOPOR), PEROLAS, PARA CONCRETO LEVE | KG | AS | 45,12
3412 | PAINEL DE LA DE VIDRO SEM REVESTIMENTO PSI 20, E = 25 MM, DE 1200 X 600 MM | M2 | AS | 16,07
3413 | PAINEL DE LA DE VIDRO SEM REVESTIMENTO PSI 20, E = 50 MM, DE 1200 X 600 MM | M2 | AS | 36,19
3421 | JANELA EM MADEIRA CEDRINHO/ ANGELIM COMERCIAL/ CURUPIXA/ CUMARU OU EQUIVALENTE DA REGIAO, CAIXA DO BATENTE/MARCO *10* CM, 2 FOLHAS DE ABRIR TIPO VENEZIANA E 2 FOLHAS GUILHOTINA PARA VIDRO, COM GUARNICAO/ALIZAR, COM FERRAGENS (SEM VIDRO E SEM ACABAMENTO) | M2 | CR | 404,42
3423 | JANELA MAXIM AR EM MADEIRA CEDRINHO/ ANGELIM COMERCIAL/ CURUPIXA/ CUMARU OU EQUIVALENTE DA REGIAO, CAIXA DO BATENTE/MARCO *10* CM, 1 FOLHA PARA VIDRO, COM GUARNICAO/ALIZAR, COM FERRAGENS, (SEM VIDRO E SEM ACABAMENTO) | M2 | CR | 570,33
3428 | JANELA DE ABRIR EM MADEIRA IMBUIA/CEDRO ARANA/CEDRO ROSA OU EQUIVALENTE DA REGIAO, CAIXA DO BATENTE/MARCO *10* CM, 2 FOLHAS DE ABRIR TIPO VENEZIANA E 2 FOLHAS DE ABRIR PARA VIDRO, COM GUARNICAO/ALIZAR, COM FERRAGENS, (SEM VIDRO E SEM ACABAMENTO) | M2 | C | 540,00
3429 | JANELA DE ABRIR EM MADEIRA PINUS/EUCALIPTO/ TAUARI/ VIROLA OU EQUIVALENTE DA REGIAO, CAIXA DO BATENTE/MARCO *10* CM, 2 FOLHAS DE ABRIR TIPO VENEZIANA E 2 FOLHAS GUILHOTINA PARA VIDRO, COM FERRAGENS (SEM VIDRO,SEM GUARNICAO/ALIZAR E SEM ACABAMENTO) | M2 | CR | 308,52
3437 | JANELA BASCULANTE EM MADEIRA PINUS/ EUCALIPTO/ TAUARI/ VIROLA OU EQUIVALENTE DA REGIAO, CAIXA DO BATENTE/ MARCO *10* CM, *2* FOLHAS BASCULANTES PARA VIDRO, COM FERRAGENS (SEM VIDRO, SEM GUARNICAO/ALIZAR E SEM ACABAMENTO) | M2 | CR | 364,04
3441 | COTOVELO 45 GRAUS DE FERRO GALVANIZADO, COM ROSCA BSP, DE 1/2" | UN | CR | 4,87
3442 | COTOVELO 45 GRAUS DE FERRO GALVANIZADO, COM ROSCA BSP, DE 3/4" | UN | CR | 7,29
3443 | COTOVELO 90 GRAUS DE FERRO GALVANIZADO, COM ROSCA BSP MACHO/FEMEA, DE 1" | UN | CR | 12,26
3444 | COTOVELO 45 GRAUS DE FERRO GALVANIZADO, COM ROSCA BSP, DE 1" | UN | CR | 10,63
3445 | COTOVELO 45 GRAUS DE FERRO GALVANIZADO, COM ROSCA BSP, DE 1 1/4" | UN | CR | 17,27
3446 | COTOVELO 45 GRAUS DE FERRO GALVANIZADO, COM ROSCA BSP, DE 1 1/2" | UN | CR | 21,16
3447 | COTOVELO 45 GRAUS DE FERRO GALVANIZADO, COM ROSCA BSP, DE 2" | UN | CR | 30,77
3448 | COTOVELO 45 GRAUS DE FERRO GALVANIZADO, COM ROSCA BSP, DE 3" | UN | CR | 86,95
3449 | COTOVELO 45 GRAUS DE FERRO GALVANIZADO, COM ROSCA BSP, DE 4" | UN | CR | 152,36
3450 | COTOVELO 90 GRAUS DE FERRO GALVANIZADO, COM ROSCA BSP MACHO/FEMEA, DE 1/2" | UN | CR | 5,71
3451 | COTOVELO 90 GRAUS DE FERRO GALVANIZADO, COM ROSCA BSP MACHO/FEMEA, DE 3/4" | UN | CR | 6,83
3452 | COTOVELO 90 GRAUS DE FERRO GALVANIZADO, COM ROSCA BSP MACHO/FEMEA, DE 2" | UN | CR | 34,46
3453 | COTOVELO 90 GRAUS DE FERRO GALVANIZADO, COM ROSCA BSP MACHO/FEMEA, DE 2 1/2" | UN | CR | 69,83
3454 | COTOVELO 90 GRAUS DE FERRO GALVANIZADO, COM ROSCA BSP MACHO/FEMEA, DE 3" | UN | CR | 106,20
3455 | COTOVELO 90 GRAUS DE FERRO GALVANIZADO, COM ROSCA BSP, DE 1/2" | UN | CR | 4,08
3456 | COTOVELO 90 GRAUS DE FERRO GALVANIZADO, COM ROSCA BSP, DE 3/4" | UN | CR | 6,11
3457 | COTOVELO 90 GRAUS DE FERRO GALVANIZADO, COM ROSCA BSP, DE 1 1/4" | UN | CR | 14,39
3458 | COTOVELO 90 GRAUS DE FERRO GALVANIZADO, COM ROSCA BSP, DE 1 1/2" | UN | CR | 19,17
3459 | COTOVELO 90 GRAUS DE FERRO GALVANIZADO, COM ROSCA BSP, DE 3" | UN | CR | 75,52
3460 | COTOVELO 90 GRAUS DE FERRO GALVANIZADO, COM ROSCA BSP, DE 5" | UN | CR | 209,57
3461 | COTOVELO 90 GRAUS DE FERRO GALVANIZADO, COM ROSCA BSP, DE 6" | UN | CR | 535,65
3462 | COTOVELO DE REDUCAO 90 GRAUS DE FERRO GALVANIZADO, COM ROSCA BSP, DE 3/4" X 1/2" | UN | CR | 6,87
3463 | COTOVELO DE REDUCAO 90 GRAUS DE FERRO GALVANIZADO, COM ROSCA BSP, DE 1" X 1/2" | UN | CR | 10,42
3464 | COTOVELO DE REDUCAO 90 GRAUS DE FERRO GALVANIZADO, COM ROSCA BSP, DE 1" X 3/4" | UN | CR | 10,42
3465 | COTOVELO DE REDUCAO 90 GRAUS DE FERRO GALVANIZADO, COM ROSCA BSP, DE 1 1/2" X 3/4" | UN | CR | 25,02
3466 | COTOVELO DE REDUCAO 90 GRAUS DE FERRO GALVANIZADO, COM ROSCA BSP, DE 2 1/2" X 2" | UN | CR | 63,55
3467 | COTOVELO DE REDUCAO 90 GRAUS DE FERRO GALVANIZADO, COM ROSCA BSP, DE 2" X 1 1/2" | UN | CR | 35,89
3468 | COTOVELO DE REDUCAO 90 GRAUS DE FERRO GALVANIZADO, COM ROSCA BSP, DE 1 1/2" X 1" | UN | CR | 25,03
3469 | COTOVELO 90 GRAUS DE FERRO GALVANIZADO, COM ROSCA BSP, DE 4" | UN | CR | 143,62
3470 | COTOVELO 90 GRAUS DE FERRO GALVANIZADO, COM ROSCA BSP, DE 2 1/2" | UN | CR | 53,54
3471 | COTOVELO 90 GRAUS DE FERRO GALVANIZADO, COM ROSCA BSP, DE 2" | UN | CR | 29,42
3472 | COTOVELO 90 GRAUS DE FERRO GALVANIZADO, COM ROSCA BSP, DE 1" | UN | CR | 9,18
3473 | COTOVELO 90 GRAUS DE FERRO GALVANIZADO, COM ROSCA BSP MACHO/FEMEA, DE 1 1/2" | UN | CR | 23,92
3474 | COTOVELO 90 GRAUS DE FERRO GALVANIZADO, COM ROSCA BSP MACHO/FEMEA, DE 1 1/4" | UN | CR | 19,72
3475 | JOELHO PVC, ROSCAVEL, 45 GRAUS, 1/2", PARA AGUA FRIA PREDIAL | UN | CR | 2,26
3477 | JOELHO, PVC SOLDAVEL, 45 GRAUS, 60 MM, PARA AGUA FRIA PREDIAL | UN | CR | 18,27
3478 | JOELHO, PVC SOLDAVEL, 45 GRAUS, 75 MM, PARA AGUA FRIA PREDIAL | UN | CR | 44,28
3481 | JOELHO PVC, 90 GRAUS, ROSCAVEL, 1 1/2", AGUA FRIA PREDIAL | UN | CR | 7,50
3482 | JOELHO PVC, ROSCAVEL, 90 GRAUS, 1", PARA AGUA FRIA PREDIAL | UN | CR | 3,52
3485 | JOELHO PVC, ROSCAVEL, 45 GRAUS, 1", PARA AGUA FRIA PREDIAL | UN | CR | 6,90
3489 | JOELHO, PVC COM ROSCA E BUCHA LATAO, 90 GRAUS, 3/4", PARA AGUA FRIA PREDIAL | UN | CR | 9,82
3491 | JOELHO PVC, 45 GRAUS, ROSCAVEL, 1 1/4", AGUA FRIA PREDIAL | UN | CR | 6,15
3492 | JOELHO PVC, 45 GRAUS, ROSCAVEL, 1 1/2", AGUA FRIA PREDIAL | UN | CR | 7,40
3493 | JOELHO PVC, 45 GRAUS, ROSCAVEL, 2", AGUA FRIA PREDIAL | UN | CR | 14,37
3496 | JOELHO DE REDUCAO, PVC, ROSCAVEL, 90 GRAUS, 3/4" X 1/2", PARA AGUA FRIA PREDIAL | UN | CR | 2,12
3497 | JOELHO DE REDUCAO, PVC, ROSCAVEL COM BUCHA DE LATAO, 90 GRAUS, 3/4" X 1/2", PARA AGUA FRIA PREDIAL | UN | CR | 10,74
3498 | JOELHO DE REDUCAO, PVC, ROSCAVEL, 90 GRAUS, 1" X 3/4", PARA AGUA FRIA PREDIAL | UN | CR | 3,41
3499 | JOELHO, PVC SOLDAVEL, 45 GRAUS, 20 MM, PARA AGUA FRIA PREDIAL | UN | CR | 0,60
3500 | JOELHO, PVC SOLDAVEL, 45 GRAUS, 25 MM, PARA AGUA FRIA PREDIAL | UN | CR | 1,05
3501 | JOELHO, PVC SOLDAVEL, 45 GRAUS, 32 MM, PARA AGUA FRIA PREDIAL | UN | CR | 2,80
3502 | JOELHO, PVC SOLDAVEL, 45 GRAUS, 40 MM, PARA AGUA FRIA PREDIAL | UN | CR | 4,08
3503 | JOELHO, PVC SOLDAVEL, 45 GRAUS, 50 MM, PARA AGUA FRIA PREDIAL | UN | CR | 5,08
3505 | JOELHO PVC, ROSCAVEL, 90 GRAUS, 3/4", PARA AGUA FRIA PREDIAL | UN | CR | 2,10
3508 | JOELHO PVC, 90 GRAUS, ROSCAVEL, 2", AGUA FRIA PREDIAL | UN | C | 14,98
3509 | JOELHO PVC, SOLDAVEL, PB, 90 GRAUS, DN 75 MM, PARA ESGOTO PREDIAL | UN | CR | 4,62
3510 | JOELHO PVC, 90 GRAUS, ROSCAVEL, 1 1/4", AGUA FRIA PREDIAL | UN | CR | 6,58
3511 | JOELHO, PVC SOLDAVEL, 90 GRAUS, 75 MM, PARA AGUA FRIA PREDIAL | UN | CR | 59,98
3512 | JOELHO, PVC SOLDAVEL, 45 GRAUS, 110 MM, PARA AGUA FRIA PREDIAL | UN | CR | 143,84
3513 | JOELHO PVC, SOLDAVEL, 90 GRAUS, 85 MM, PARA AGUA FRIA PREDIAL | UN | CR | 67,62
3515 | JOELHO PVC, SOLDAVEL, COM BUCHA DE LATAO, 90 GRAUS, 20 MM X 1/2", PARA AGUA FRIA PREDIAL | UN | CR | 4,40
3516 | JOELHO PVC, SOLDAVEL, BB, 45 GRAUS, DN 40 MM, PARA ESGOTO PREDIAL | UN | CR | 1,94
3517 | JOELHO PVC, SOLDAVEL, BB, 90 GRAUS, DN 40 MM, PARA ESGOTO PREDIAL | UN | CR | 1,18
3518 | JOELHO PVC, SOLDAVEL, PB, 45 GRAUS, DN 50 MM, PARA ESGOTO PREDIAL | UN | CR | 2,36
3519 | JOELHO PVC, SOLDAVEL, PB, 45 GRAUS, DN 75 MM, PARA ESGOTO PREDIAL | UN | CR | 5,42
3520 | JOELHO PVC, SOLDAVEL, PB, 90 GRAUS, DN 100 MM, PARA ESGOTO PREDIAL | UN | CR | 6,07
3521 | JOELHO PVC, SOLDAVEL COM ROSCA, 90 GRAUS, 20 MM X 1/2", PARA AGUA FRIA PREDIAL | UN | CR | 1,29
3522 | JOELHO PVC, SOLDAVEL COM ROSCA, 90 GRAUS, 25 MM X 3/4", PARA AGUA FRIA PREDIAL | UN | CR | 2,28
3524 | JOELHO PVC, SOLDAVEL, COM BUCHA DE LATAO, 90 GRAUS, 25 MM X 3/4", PARA AGUA FRIA PREDIAL | UN | CR | 5,37
3525 | JOELHO, PVC SOLDAVEL, 45 GRAUS, 85 MM, PARA AGUA FRIA PREDIAL | UN | CR | 50,15
3526 | JOELHO PVC, SOLDAVEL, PB, 90 GRAUS, DN 50 MM, PARA ESGOTO PREDIAL | UN | CR | 1,81
3527 | JOELHO PVC, SOLDAVEL COM ROSCA, 90 GRAUS, 32 MM X 3/4", PARA AGUA FRIA PREDIAL | UN | CR | 7,19
3528 | JOELHO PVC, SOLDAVEL, PB, 45 GRAUS, DN 100 MM, PARA ESGOTO PREDIAL | UN | CR | 6,13
3529 | JOELHO PVC, SOLDAVEL, 90 GRAUS, 25 MM, PARA AGUA FRIA PREDIAL | UN | C | 0,59
3530 | JOELHO PVC, SOLDAVEL, 90 GRAUS, 110 MM, PARA AGUA FRIA PREDIAL | UN | CR | 157,33
3531 | JOELHO PVC, SOLDAVEL COM ROSCA, 90 GRAUS, 25 MM X 1/2", PARA AGUA FRIA PREDIAL | UN | CR | 1,40
3532 | JOELHO PVC, SOLDAVEL, COM BUCHA DE LATAO, 90 GRAUS, 32 MM X 3/4", PARA AGUA FRIA PREDIAL | UN | CR | 10,01
3533 | JOELHO DE REDUCAO, PVC SOLDAVEL, 90 GRAUS, 25 MM X 20 MM, PARA AGUA FRIA PREDIAL | UN | CR | 1,77
3534 | JOELHO PVC, ROSCAVEL, 45 GRAUS, 3/4", PARA AGUA FRIA PREDIAL | UN | CR | 2,93
3535 | JOELHO PVC, SOLDAVEL, 90 GRAUS, 40 MM, PARA AGUA FRIA PREDIAL | UN | CR | 3,73
3536 | JOELHO PVC, SOLDAVEL, 90 GRAUS, 32 MM, PARA AGUA FRIA PREDIAL | UN | CR | 1,53
3538 | JOELHO DE REDUCAO, PVC SOLDAVEL, 90 GRAUS, 32 MM X 25 MM, PARA AGUA FRIA PREDIAL | UN | CR | 2,43
3539 | JOELHO PVC, SOLDAVEL, 90 GRAUS, 60 MM, PARA AGUA FRIA PREDIAL | UN | CR | 18,94
3540 | JOELHO PVC, SOLDAVEL, 90 GRAUS, 50 MM, PARA AGUA FRIA PREDIAL | UN | CR | 4,14
3542 | JOELHO PVC, SOLDAVEL, 90 GRAUS, 20 MM, PARA AGUA FRIA PREDIAL | UN | CR | 0,39
3543 | JOELHO PVC, ROSCAVEL, 90 GRAUS, 1/2", PARA AGUA FRIA PREDIAL | UN | CR | 1,46
3585 | TE 45 GRAUS DE FERRO GALVANIZADO, COM ROSCA BSP, DE 1/2" | UN | CR | 12,76
3586 | TE 45 GRAUS DE FERRO GALVANIZADO, COM ROSCA BSP, DE 3/4" | UN | CR | 16,71
3587 | TE 45 GRAUS DE FERRO GALVANIZADO, COM ROSCA BSP, DE 1" | UN | CR | 25,63
3588 | TE 45 GRAUS DE FERRO GALVANIZADO, COM ROSCA BSP, DE 1 1/4" | UN | CR | 41,31
3589 | TE 45 GRAUS DE FERRO GALVANIZADO, COM ROSCA BSP, DE 2" | UN | CR | 81,68
3590 | TE 45 GRAUS DE FERRO GALVANIZADO, COM ROSCA BSP, DE 2 1/2" | UN | CR | 152,18
3591 | TE 45 GRAUS DE FERRO GALVANIZADO, COM ROSCA BSP, DE 4" | UN | CR | 385,61
3592 | TE 45 GRAUS DE FERRO GALVANIZADO, COM ROSCA BSP, DE 3" | UN | CR | 240,55
3593 | TE 45 GRAUS DE FERRO GALVANIZADO, COM ROSCA BSP, DE 1 1/2" | UN | CR | 53,59
3645 | JUNCAO, PVC, 45 GRAUS, JE, BBB, DN 300 MM, PARA REDE COLETORA DE ESGOTO (NBR 10569) | UN | AS | 240,80
3646 | JUNCAO, PVC, 45 GRAUS, JE, BBB, DN 350 MM, PARA REDE COLETORA DE ESGOTO (NBR 10569) | UN | AS | 392,06
3647 | JUNCAO, PVC, 45 GRAUS, JE, BBB, DN 400 MM, PARA REDE COLETORA DE ESGOTO (NBR 10569) | UN | AS | 450,20
3649 | JUNCAO, PVC, 45 GRAUS, JE, BBB, DN 150 MM, PARA REDE COLETORA DE ESGOTO (NBR 10569) | UN | AS | 52,62
3650 | JUNCAO, PVC, 45 GRAUS, JE, BBB, DN 250 MM, PARA REDE COLETORA DE ESGOTO (NBR 10569) | UN | AS | 110,38
3651 | JUNCAO, PVC, 45 GRAUS, JE, BBB, DN 200 MM, PARA REDE COLETORA DE ESGOTO (NBR 10569) | UN | AS | 79,24
3653 | JUNCAO, PVC, 45 GRAUS, JE, BBB, DN 100 MM, PARA REDE COLETORA DE ESGOTO (NBR 10569) | UN | AS | 20,55
3654 | JUNCAO PVC ROSCAVEL, 45 GRAUS, 1/2", PARA AGUA FRIA PREDIAL | UN | CR | 8,53
3655 | JUNCAO PVC, 45 GRAUS, ROSCAVEL, 1 1/2", PARA AGUA FRIA PREDIAL | UN | CR | 22,97
3656 | JUNCAO DUPLA, PVC SOLDAVEL, DN 75 X 75 X 75 MM , SERIE NORMAL PARA ESGOTO PREDIAL | UN | CR | 13,71
3657 | JUNCAO PVC, 45 GRAUS, ROSCAVEL, 1 1/4", AGUA FRIA PREDIAL | UN | CR | 16,91
3658 | JUNCAO SIMPLES, PVC, DN 75 X 75 MM, SERIE NORMAL PARA ESGOTO PREDIAL | UN | CR | 11,28
3659 | JUNCAO SIMPLES, PVC, DN 100 X 50 MM, SERIE NORMAL PARA ESGOTO PREDIAL | UN | CR | 11,52
3660 | JUNCAO SIMPLES, PVC, DN 100 X 75 MM, SERIE NORMAL PARA ESGOTO PREDIAL | UN | CR | 15,73
3661 | JUNCAO SIMPLES, PVC, DN 75 X 50 MM, SERIE NORMAL PARA ESGOTO PREDIAL | UN | CR | 8,85
3662 | JUNCAO SIMPLES, PVC, DN 50 X 50 MM, SERIE NORMAL PARA ESGOTO PREDIAL | UN | CR | 5,96
3663 | JUNCAO PVC ROSCAVEL, 45 GRAUS, 1", PARA AGUA FRIA PREDIAL | UN | CR | 17,18
3664 | JUNCAO PVC ROSCAVEL, 45 GRAUS, 3/4", PARA AGUA FRIA PREDIAL | UN | CR | 9,83
3665 | JUNCAO PVC, 45 GRAUS, ROSCAVEL, 2", AGUA FRIA PREDIAL | UN | CR | 34,57
3666 | JUNCAO SIMPLES, PVC, 45 GRAUS, DN 40 X 40 MM, SERIE NORMAL PARA ESGOTO PREDIAL | UN | CR | 2,50
3668 | JUNCAO DUPLA, PVC SOLDAVEL, DN 100 X 100 X 100 MM , SERIE NORMAL PARA ESGOTO PREDIAL | UN | CR | 27,17
3669 | JUNCAO DE REDUCAO INVERTIDA, PVC SOLDAVEL, 75 X 50 MM, SERIE NORMAL PARA ESGOTO PREDIAL | UN | CR | 8,26
3670 | JUNCAO SIMPLES, PVC, 45 GRAUS, DN 100 X 100 MM, SERIE NORMAL PARA ESGOTO PREDIAL | UN | CR | 15,96
3671 | JUNTA PLASTICA DE DILATACAO PARA PISOS, COR CINZA, 17 X 3 MM (ALTURA X ESPESSURA) | M | C | 1,66
3672 | JUNTA PLASTICA DE DILATACAO PARA PISOS, COR CINZA, 10 X 4,5 MM (ALTURA X ESPESSURA) | M | CR | 1,76
3673 | JUNTA PLASTICA DE DILATACAO PARA PISOS, COR CINZA, 27 X 3 MM (ALTURA X ESPESSURA) | M | CR | 2,60
3674 | JUNTA DILATACAO ELASTICA PARA CONCRETO (FUGENBAND) O-12, ATE 5 MCA | M | CR | 111,38
3676 | JUNTA DILATACAO ELASTICA PARA CONCRETO (FUGENBAND) O-35/10, ATE 100 MCA | M | CR | 623,68
3678 | PERFIL ELASTOMERICO PRE-FORMADO EM EPMD, PARA JUNTA DE DILATACAO DE USO GERAL EM MEDIAS SOLICITACOES, 8 MM DE LARGURA, MOVIMENTACAO DE *5 A 11* MM | M | CR | 114,84
3679 | JUNTA DILATACAO ELASTICA PARA CONCRETO (FUGENBAND) O-35/6, ATE 100 MCA | M | CR | 515,98
3681 | JUNTA DILATACAO ELASTICA PARA CONCRETO (FUGENBAND) O-22, ATE 30 MCA | M | CR | 165,72
3729 | KIT CAVALETE PVC COM REGISTRO 1/2", COMPLETO | UN | C | 51,20
3731 | LADRILHO HIDRAULICO, *20 X 20* CM, E= 2 CM, DADOS, COR NATURAL | M2 | C | 38,00
3733 | LADRILHO HIDRAULICO, *20 x 20* CM, E= 2 CM, PADRAO COPACABANA, 2 CORES (PRETO E BRANCO) | M2 | CR | 40,93
3736 | LAJE PRE-MOLDADA CONVENCIONAL (LAJOTAS + VIGOTAS) PARA FORRO, UNIDIRECIONAL, SOBRECARGA DE 100 KG/M2, VAO ATE 4,00 M (SEM COLOCACAO) | M2 | C | 29,05
3737 | LAJE PRE-MOLDADA CONVENCIONAL (LAJOTAS + VIGOTAS) PARA PISO, UNIDIRECIONAL, SOBRECARGA DE 350 KG/M2, VAO ATE 4,50 M (SEM COLOCACAO) | M2 | CR | 36,59
3738 | LAJE PRE-MOLDADA CONVENCIONAL (LAJOTAS + VIGOTAS) PARA PISO, UNIDIRECIONAL, SOBRECARGA DE 350 KG/M2, VAO ATE 5,00 M (SEM COLOCACAO) | M2 | CR | 42,22
3739 | LAJE PRE-MOLDADA CONVENCIONAL (LAJOTAS + VIGOTAS) PARA PISO, UNIDIRECIONAL, SOBRECARGA DE 200 KG/M2, VAO ATE 5,00 M (SEM COLOCACAO) | M2 | CR | 34,90
3741 | LAJE PRE-MOLDADA CONVENCIONAL (LAJOTAS + VIGOTAS) PARA FORRO, UNIDIRECIONAL, SOBRECARGA DE 100 KG/M2, VAO ATE 4,50 M (SEM COLOCACAO) | M2 | CR | 30,28
3742 | LAJE PRE-MOLDADA TRELICADA (LAJOTAS + VIGOTAS) PARA FORRO, UNIDIRECIONAL, SOBRECARGA DE 100 KG/M2, VAO ATE 6,00 M (SEM COLOCACAO) | M2 | CR | 43,80
3743 | LAJE PRE-MOLDADA CONVENCIONAL (LAJOTAS + VIGOTAS) PARA PISO, UNIDIRECIONAL, SOBRECARGA DE 200 KG/M2, VAO ATE 3,50 M (SEM COLOCACAO) | M2 | CR | 30,17
3744 | LAJE PRE-MOLDADA CONVENCIONAL (LAJOTAS + VIGOTAS) PARA PISO, UNIDIRECIONAL, SOBRECARGA DE 200 KG/M2, VAO ATE 4,50 M (SEM COLOCACAO) | M2 | CR | 33,21
3745 | LAJE PRE-MOLDADA CONVENCIONAL (LAJOTAS + VIGOTAS) PARA FORRO, UNIDIRECIONAL, SOBRECARGA 100 KG/M2, VAO ATE 5,00 M (SEM COLOCACAO) | M2 | CR | 32,65
3746 | LAJE PRE-MOLDADA TRELICADA (LAJOTAS + VIGOTAS) PARA PISO, UNIDIRECIONAL, SOBRECARGA DE 200 KG/M2, VAO ATE 6,00 M (SEM COLOCACAO) | M2 | CR | 51,14
3747 | LAJE PRE-MOLDADA CONVENCIONAL (LAJOTAS + VIGOTAS) PARA PISO, UNIDIRECIONAL, SOBRECARGA 350 KG/M2 VAO ATE 3,50 M (SEM COLOCACAO) | M2 | CR | 33,21
3749 | LAMPADA VAPOR MERCURIO 250 W (BASE E40) | UN | C | 24,88
3750 | LAMPADA DE LUZ MISTA 250 W, BASE E27 (220 V) | UN | CR | 21,04
3751 | LAMPADA VAPOR MERCURIO 400 W (BASE E40) | UN | CR | 33,95
3752 | LAMPADA VAPOR METALICO TUBULAR 400 W (BASE E40) | UN | CR | 56,01
3753 | LAMPADA FLUORESCENTE TUBULAR T10, DE 20 OU 40 W, BIVOLT | UN | CR | 5,29
3755 | LAMPADA DE LUZ MISTA 160 W, BASE E27 (220 V) | UN | CR | 15,65
3756 | LAMPADA DE LUZ MISTA 500 W, BASE E40 (220 V) | UN | CR | 39,33
3757 | LAMPADA VAPOR DE SODIO OVOIDE 250 W (BASE E40) | UN | CR | 34,96
3758 | LAMPADA VAPOR DE SODIO OVOIDE 400 W (BASE E40) | UN | CR | 40,76
3767 | LIXA EM FOLHA PARA PAREDE OU MADEIRA, NUMERO 120 (COR VERMELHA) | UN | CR | 0,70
3768 | LIXA EM FOLHA PARA FERRO, NUMERO 150 | UN | CR | 2,93
3777 | LONA PLASTICA PRETA, E= 150 MICRA | M2 | C | 1,13
3779 | LONA PLASTICA, PRETA, LARGURA 8 M, E= 150 MICRA | M | CR | 9,41
3780 | LUMINARIA DE SOBREPOR EM CHAPA DE ACO PARA 1 LAMPADA FLUORESCENTE DE *36* W, ALETADA, COMPLETA (LAMPADA E REATOR INCLUSOS) | UN | C | 43,77
3788 | LUMINARIA DE SOBREPOR EM CHAPA DE ACO PARA 1 LAMPADA FLUORESCENTE DE *18* W, ALETADA, COMPLETA (LAMPADA E REATOR INCLUSOS) | UN | CR | 29,66
3798 | LUMINARIA ABERTA P/ ILUMINACAO PUBLICA, TIPO X-57 PETERCO OU EQUIV | UN | CR | 35,55
3799 | LUMINARIA DE SOBREPOR EM CHAPA DE ACO PARA 2 LAMPADAS FLUORESCENTES DE *36* W, ALETADA, COMPLETA (LAMPADAS E REATOR INCLUSOS) | UN | CR | 58,14
3803 | LUMINARIA PLAFON REDONDO COM VIDRO FOSCO DIAMETRO *25* CM, PARA 1 LAMPADA, BASE E27, POTENCIA MAXIMA 40/60 W (NAO INCLUI LAMPADA) | UN | CR | 26,32
3811 | LUMINARIA DE SOBREPOR EM CHAPA DE ACO PARA 2 LAMPADAS FLUORESCENTES DE *18* W, ALETADA, COMPLETA (LAMPADAS E REATOR INCLUSOS) | UN | CR | 41,11
3825 | LUVA DE CORRER, PVC PBA, JE, DN 50 / DE 60 MM, PARA REDE AGUA (NBR 10351) | UN | AS | 9,50
3826 | LUVA DE CORRER, PVC PBA, JE, DN 100 / DE 110 MM, PARA REDE AGUA (NBR 10351) | UN | AS | 36,47
3827 | LUVA DE CORRER, PVC PBA, JE, DN 75 / DE 85 MM, PARA REDE AGUA (NBR 10351) | UN | AS | 20,11
3830 | LUVA DE CORRER PVC, JE, DN 250 MM, PARA REDE COLETORA DE ESGOTO (NBR 10569) | UN | AS | 105,34
3831 | LUVA DE CORRER PVC, JE, DN 300 MM, PARA REDE COLETORA DE ESGOTO (NBR 10569) | UN | AS | 163,19
3833 | LUVA DE CORRER PVC, JE, DN 100 MM, PARA REDE COLETORA DE ESGOTO (NBR 10569) | UN | AS | 11,02
3835 | LUVA DE CORRER PVC, JE, DN 150 MM, PARA REDE COLETORA DE ESGOTO (NBR 10569) | UN | AS | 24,74
3836 | LUVA DE CORRER PVC, JE, DN 200 MM, PARA REDE COLETORA DE ESGOTO (NBR 10569) | UN | AS | 63,98
3837 | LUVA SIMPLES, PVC PBA, JE, DN 100 / DE 110 MM, PARA REDE AGUA (NBR 10351) | UN | AS | 39,28
3838 | LUVA DE CORRER DEFOFO, PVC, JE, DN 150 MM | UN | AS | 58,12
3839 | LUVA DE CORRER DEFOFO, PVC, JE, DN 250 MM | UN | AS | 201,81
3840 | LUVA DE CORRER DEFOFO, PVC, JE, DN 100 MM | UN | AS | 24,38
3841 | LUVA DE CORRER PVC, JE, DN 350 MM, PARA REDE COLETORA DE ESGOTO (NBR 10569) | UN | AS | 318,86
3842 | LUVA DE CORRER PVC, JE, DN 400 MM, PARA REDE COLETORA DE ESGOTO (NBR 10569) | UN | AS | 431,21
3843 | LUVA DE CORRER DEFOFO, PVC, JE, DN 300 MM | UN | AS | 344,18
3844 | LUVA DE CORRER DEFOFO, PVC, JE, DN 200 MM | UN | AS | 164,36
3845 | LUVA SIMPLES, PVC PBA, JE, DN 50 / DE 60 MM, PARA REDE AGUA (NBR 10351) | UN | AS | 11,44
3846 | LUVA DE CORRER PARA TUBO ROSCAVEL, PVC, 1/2", PARA AGUA FRIA PREDIAL | UN | AS | 7,24
3847 | LUVA DE CORRER PARA TUBO SOLDAVEL, PVC, 50 MM, PARA AGUA FRIA PREDIAL | UN | AS | 19,99
3848 | LUVA DE CORRER, PVC, DN 50 MM, PARA ESGOTO PREDIAL | UN | AS | 6,79
3850 | LUVA DE REDUCAO SOLDAVEL, PVC, 60 MM X 50 MM, PARA AGUA FRIA PREDIAL | UN | AS | 7,47
3854 | LUVA DE CORRER PARA TUBO SOLDAVEL, PVC, 20 MM, PARA AGUA FRIA PREDIAL | UN | AS | 6,21
3855 | LUVA SOLDAVEL COM BUCHA DE LATAO, PVC, 20 MM X 1/2" | UN | AS | 3,79
3856 | LUVA SOLDAVEL COM ROSCA, PVC, 25 MM X 1/2", PARA AGUA FRIA PREDIAL | UN | AS | 1,40
3859 | LUVA SOLDAVEL COM ROSCA, PVC, 20 MM X 1/2", PARA AGUA FRIA PREDIAL | UN | AS | 0,92
3860 | LUVA SOLDAVEL COM ROSCA, PVC, 32 MM X 1", PARA AGUA FRIA PREDIAL | UN | AS | 3,39
3861 | LUVA PVC SOLDAVEL, 20 MM, PARA AGUA FRIA PREDIAL | UN | AS | 0,52
3862 | LUVA PVC SOLDAVEL, 40 MM, PARA AGUA FRIA PREDIAL | UN | AS | 2,75
3863 | LUVA PVC SOLDAVEL, 50 MM, PARA AGUA FRIA PREDIAL | UN | AS | 3,23
3864 | LUVA PVC SOLDAVEL, 60 MM, PARA AGUA FRIA PREDIAL | UN | AS | 8,85
3865 | LUVA PVC SOLDAVEL, 75 MM, PARA AGUA FRIA PREDIAL | UN | AS | 13,23
3866 | LUVA PVC SOLDAVEL, 85 MM, PARA AGUA FRIA PREDIAL | UN | AS | 30,15
3867 | LUVA PVC SOLDAVEL, 110 MM, PARA AGUA FRIA PREDIAL | UN | AS | 51,31
3868 | LUVA DE REDUCAO SOLDAVEL, PVC, 25 MM X 20 MM, PARA AGUA FRIA PREDIAL | UN | AS | 0,92
3869 | LUVA DE REDUCAO SOLDAVEL, PVC, 32 MM X 25 MM, PARA AGUA FRIA PREDIAL | UN | AS | 2,23
3870 | LUVA SOLDAVEL COM BUCHA DE LATAO, PVC, 25 MM X 3/4" | UN | AS | 5,07
3871 | LUVA SOLDAVEL COM ROSCA, PVC, 50 MM X 1 1/2", PARA AGUA FRIA PREDIAL | UN | AS | 12,86
3872 | LUVA DE REDUCAO SOLDAVEL, PVC, 40 MM X 32 MM, PARA AGUA FRIA PREDIAL | UN | AS | 2,74
3873 | LUVA DE CORRER PARA TUBO SOLDAVEL, PVC, 25 MM, PARA AGUA FRIA PREDIAL | UN | AS | 8,77
3874 | LUVA SOLDAVEL COM BUCHA DE LATAO, PVC, 25 MM X 1/2" | UN | AS | 4,05
3875 | LUVA SIMPLES, PVC, SOLDAVEL, DN 50 MM, SERIE NORMAL, PARA ESGOTO PREDIAL | UN | AS | 2,16
3876 | LUVA ROSCAVEL, PVC, 1", AGUA FRIA PREDIAL | UN | AS | 2,43
3877 | LUVA PVC, ROSCAVEL, 1 1/4", AGUA FRIA PREDIAL | UN | AS | 4,89
3878 | LUVA PVC, ROSCAVEL, 1 1/2", AGUA FRIA PREDIAL | UN | AS | 5,37
3879 | LUVA PVC, ROSCAVEL, 2", AGUA FRIA PREDIAL | UN | AS | 10,82
3880 | LUVA PVC, ROSCAVEL, 3", AGUA FRIA PREDIAL | UN | AS | 24,46
3883 | LUVA ROSCAVEL, PVC, 1/2", AGUA FRIA PREDIAL | UN | AS | 0,94
3884 | LUVA ROSCAVEL, PVC, 3/4", AGUA FRIA PREDIAL | UN | AS | 1,40
3886 | LUVA DE CORRER PARA TUBO ROSCAVEL, PVC, 3/4", PARA AGUA FRIA PREDIAL | UN | AS | 10,19
3889 | LUVA DE REDUCAO ROSCAVEL, PVC, 3/4" X 1/2", PARA AGUA FRIA PREDIAL | UN | AS | 1,88
3893 | LUVA DE CORRER, PVC, DN 100 MM, PARA ESGOTO PREDIAL | UN | AS | 11,17
3895 | LUVA DE CORRER, PVC, DN 75 MM, PARA ESGOTO PREDIAL | UN | AS | 7,27
3897 | LUVA SIMPLES, PVC, SOLDAVEL, DN 40 MM, SERIE NORMAL, PARA ESGOTO PREDIAL | UN | AS | 0,95
3898 | LUVA SIMPLES, PVC, SOLDAVEL, DN 75 MM, SERIE NORMAL, PARA ESGOTO PREDIAL | UN | AS | 4,01
3899 | LUVA SIMPLES, PVC, SOLDAVEL, DN 100 MM, SERIE NORMAL, PARA ESGOTO PREDIAL | UN | AS | 4,67
3900 | LUVA DE CORRER PARA TUBO ROSCAVEL, PVC, 1 1/2", PARA AGUA FRIA PREDIAL | UN | AS | 23,25
3902 | LUVA PVC, ROSCAVEL, 2 1/2", AGUA FRIA PREDIAL | UN | AS | 17,01
3903 | LUVA PVC SOLDAVEL, 32 MM, PARA AGUA FRIA PREDIAL | UN | AS | 1,24
3904 | LUVA PVC SOLDAVEL, 25 MM, PARA AGUA FRIA PREDIAL | UN | AS | 0,59
3905 | LUVA SOLDAVEL COM ROSCA, PVC, 40 MM X 1 1/4", PARA AGUA FRIA PREDIAL | UN | AS | 7,30
3906 | LUVA SOLDAVEL COM ROSCA, PVC, 25 MM X 3/4", PARA AGUA FRIA PREDIAL | UN | AS | 1,06
3907 | LUVA DE REDUCAO ROSCAVEL, PVC, 1" X 3/4", PARA AGUA FRIA PREDIAL | UN | AS | 2,61
3908 | LUVA DE FERRO GALVANIZADO, COM ROSCA BSP, DE 1/2" | UN | CR | 3,57
3909 | LUVA DE FERRO GALVANIZADO, COM ROSCA BSP, DE 3/4" | UN | CR | 4,86
3910 | LUVA DE FERRO GALVANIZADO, COM ROSCA BSP, DE 1" | UN | CR | 7,90
3911 | LUVA DE FERRO GALVANIZADO, COM ROSCA BSP, DE 1 1/4" | UN | CR | 11,05
3912 | LUVA DE FERRO GALVANIZADO, COM ROSCA BSP, DE 2" | UN | CR | 20,71
3913 | LUVA DE FERRO GALVANIZADO, COM ROSCA BSP, DE 2 1/2" | UN | CR | 37,78
3914 | LUVA DE FERRO GALVANIZADO, COM ROSCA BSP, DE 3" | UN | CR | 57,00
3915 | LUVA DE FERRO GALVANIZADO, COM ROSCA BSP, DE 4" | UN | CR | 89,88
3916 | LUVA DE FERRO GALVANIZADO, COM ROSCA BSP, DE 5" | UN | CR | 163,75
3917 | LUVA DE FERRO GALVANIZADO, COM ROSCA BSP, DE 6" | UN | CR | 270,08
3919 | LUVA DE REDUCAO DE FERRO GALVANIZADO, COM ROSCA BSP, DE 1" X 3/4" | UN | CR | 7,96
3920 | LUVA DE REDUCAO DE FERRO GALVANIZADO, COM ROSCA BSP, DE 1 1/4" X 3/4" | UN | CR | 11,85
3921 | LUVA DE REDUCAO DE FERRO GALVANIZADO, COM ROSCA BSP, DE 1 1/4" X 1" | UN | CR | 11,86
3922 | LUVA DE REDUCAO DE FERRO GALVANIZADO, COM ROSCA BSP, DE 1 1/2" X 1/2" | UN | CR | 13,21
3923 | LUVA DE REDUCAO DE FERRO GALVANIZADO, COM ROSCA BSP, DE 1 1/2" X 3/4" | UN | CR | 14,36
3924 | LUVA DE REDUCAO DE FERRO GALVANIZADO, COM ROSCA BSP, DE 1 1/2" X 1" | UN | CR | 14,36
3925 | LUVA DE REDUCAO DE FERRO GALVANIZADO, COM ROSCA BSP, DE 2" X 1" | UN | CR | 23,00
3926 | LUVA DE REDUCAO DE FERRO GALVANIZADO, COM ROSCA BSP, DE 2" X 1 1/2" | UN | CR | 23,00
3927 | LUVA DE REDUCAO DE FERRO GALVANIZADO, COM ROSCA BSP, DE 2 1/2" X 1 1/2" | UN | CR | 40,34
3928 | LUVA DE REDUCAO DE FERRO GALVANIZADO, COM ROSCA BSP, DE 2 1/2" X 2" | UN | CR | 40,34
3929 | LUVA DE REDUCAO DE FERRO GALVANIZADO, COM ROSCA BSP, DE 3" X 1 1/2" | UN | CR | 61,46
3930 | LUVA DE REDUCAO DE FERRO GALVANIZADO, COM ROSCA BSP, DE 3" X 2" | UN | CR | 61,46
3931 | LUVA DE REDUCAO DE FERRO GALVANIZADO, COM ROSCA BSP, DE 3" X 2 1/2" | UN | CR | 61,46
3932 | LUVA DE REDUCAO DE FERRO GALVANIZADO, COM ROSCA BSP, DE 4" X 2 1/2" | UN | CR | 106,13
3933 | LUVA DE REDUCAO DE FERRO GALVANIZADO, COM ROSCA BSP, DE 4" X 2" | UN | CR | 106,13
3934 | LUVA DE REDUCAO DE FERRO GALVANIZADO, COM ROSCA BSP, DE 4" X 3" | UN | CR | 106,13
3935 | LUVA DE REDUCAO DE FERRO GALVANIZADO, COM ROSCA BSP, DE 2" X 1 1/4" | UN | CR | 23,00
3936 | LUVA DE REDUCAO DE FERRO GALVANIZADO, COM ROSCA BSP, DE 1 1/2" X 1 1/4" | UN | CR | 14,36
3937 | LUVA DE REDUCAO DE FERRO GALVANIZADO, COM ROSCA BSP, DE 1 1/4" X 1/2" | UN | CR | 11,85
3938 | LUVA DE REDUCAO DE FERRO GALVANIZADO, COM ROSCA BSP, DE 1" X 1/2" | UN | CR | 7,81
3939 | LUVA DE FERRO GALVANIZADO, COM ROSCA BSP, DE 1 1/2" | UN | CR | 13,52
3989 | MADEIRA SERRADA APARELHADA DE MACARANDUBA, ANGELIM OU EQUIVALENTE DA REGIAO | M3 | CR | 1.505,98
3990 | TABUA DE MADEIRA APARELHADA *2,5 X 25* CM, MACARANDUBA, ANGELIM OU EQUIVALENTE DA REGIAO | M | CR | 9,43
3992 | TABUA DE MADEIRA APARELHADA *2,5 X 30* CM, MACARANDUBA, ANGELIM OU EQUIVALENTE DA REGIAO | M | CR | 11,57
3993 | TABUA DE MADEIRA APARELHADA *2,5 X 15* CM, MACARANDUBA, ANGELIM OU EQUIVALENTE DA REGIAO | M2 | CR | 42,67
3997 | MADEIRA SERRADA NAO APARELHADA DE MACARANDUBA, ANGELIM OU EQUIVALENTE DA REGIAO | M3 | CR | 1.797,00
4004 | MADEIRA 2A QUALIDADE SERRADA NAO APARELHADA | M3 | C | 1.550,00
4006 | MADEIRA PINHO SERRADA 3A QUALIDADE NAO APARELHADA | M3 | CR | 1.003,12
4011 | GEOTEXTIL NAO TECIDO AGULHADO DE FILAMENTOS CONTINUOS 100% POLIESTER, RESITENCIA A TRACAO = 10 KN/M | M2 | CR | 3,63
4012 | GEOTEXTIL NAO TECIDO AGULHADO DE FILAMENTOS CONTINUOS 100% POLIESTER, RESITENCIA A TRACAO = 21 KN/M | M2 | CR | 7,28
4013 | GEOTEXTIL NAO TECIDO AGULHADO DE FILAMENTOS CONTINUOS 100% POLIESTER, RESITENCIA A TRACAO = 09 KN/M | M2 | CR | 3,25
4014 | MANTA ASFALTICA ELASTOMERICA EM POLIESTER 3 MM, TIPO III, CLASSE B, ACABAMENTO PP (NBR 9952) | M2 | CR | 25,70
4015 | MANTA ASFALTICA ELASTOMERICA EM POLIESTER 4 MM, TIPO III, CLASSE B, ACABAMENTO PP (NBR 9952) | M2 | CR | 31,56
4016 | MANTA ASFALTICA ELASTOMERICA TIPO GLASS 3 MM, TIPO II, CLASSE C, ACABAMENTO PP (NBR 9952) | M2 | C | 18,14
4017 | MANTA ASFALTICA ELASTOMERICA EM POLIESTER 5 MM, TIPO III, CLASSE B, ACABAMENTO PP (NBR 9952) | M2 | CR | 45,92
4018 | GEOTEXTIL NAO TECIDO AGULHADO DE FILAMENTOS CONTINUOS 100% POLIESTER, RESITENCIA A TRACAO = 31 KN/M | M2 | CR | 10,92
4019 | GEOTEXTIL NAO TECIDO AGULHADO DE FILAMENTOS CONTINUOS 100% POLIESTER, RESITENCIA A TRACAO = 16 KN/M | M2 | CR | 5,43
4020 | GEOTEXTIL NAO TECIDO AGULHADO DE FILAMENTOS CONTINUOS 100% POLIESTER, RESITENCIA A TRACAO = 26 KN/M | M2 | CR | 9,12
4021 | GEOTEXTIL NAO TECIDO AGULHADO DE FILAMENTOS CONTINUOS 100% POLIESTER, RESITENCIA A TRACAO = 14 KN/M | M2 | CR | 4,52
4030 | VEU POLIESTER | M2 | CR | 3,36
4031 | VEU DE VIDRO/VEU DE SUPERFICIE 30 A 35 G/M2 | M2 | CR | 15,83
4047 | MASSA CORRIDA PVA PARA PAREDES INTERNAS | GL | C | 15,98
4048 | MASSA CORRIDA PVA PARA PAREDES INTERNAS | L | CR | 4,43
4049 | MASSA EPOXI BICOMPONENTE (MASSA + CATALIZADOR) | L | CR | 50,06
4051 | MASSA CORRIDA PVA PARA PAREDES INTERNAS | 18L | CR | 79,90
4052 | MASSA ACRILICA | 18L | CR | 124,15
4053 | MASSA A OLEO PARA MADEIRA | GL | CR | 60,87
4056 | MASSA ACRILICA PARA PAREDES INTERIOR/EXTERIOR | GL | CR | 32,01
4058 | MECANICO DE EQUIPAMENTOS PESADOS | H | CR | 20,90
4059 | MEIO-FIO OU GUIA DE CONCRETO, PRE-MOLDADO, COMP 1 M, *30 X 15/ 12* CM (H X L1/L2) | M | C | 17,50
4061 | MEIO-FIO OU GUIA DE CONCRETO, PRE-MOLDADO, COMP 80 CM, *45 X 18 /12* CM (H X L1/L2) | UN | CR | 14,00
4062 | MEIO-FIO OU GUIA DE CONCRETO, PRE-MOLDADO, COMP 1 M, *30 X 15* CM (H X L) | UN | CR | 14,43
4069 | MESTRE DE OBRAS | H | CR | 44,10
4083 | ENCARREGADO GERAL DE OBRAS | H | C | 29,07
4084 | LOCACAO DE BOMBA SUBMERSIVEL PARA DRENAGEM E ESGOTAMENTO, MOTOR ELETRICO TRIFASICO, POTENCIA DE 1 CV, DIAMETRO DE RECALQUE DE 2". FAIXA DE OPERACAO: Q=25 M3/H (+ OU - 1 M3/H) E AMT=2 M; Q=12 M3/H (+ OU - 2 M3/H) E AMT = 12 M (+ OU - 2 M) | H | CR | 1,44
4085 | LOCACAO DE BOMBA SUBMERSIVEL PARA DRENAGEM E ESGOTAMENTO, MOTOR ELETRICO TRIFASICO, POTENCIA DE 4 CV, DIAMETRO DE RECALQUE DE 3". FAIXA DE OPERACAO: Q=60 M3/H (+ OU - 1 M3/H) E AMT=2 M; Q=11 M3/H (+ OU - 1 M3/H) E AMT = 23 M (+ OU - 1 M) | H | CR | 2,01
4090 | MOTONIVELADORA POTENCIA BASICA LIQUIDA (PRIMEIRA MARCHA) 125 HP , PESO BRUTO 13843 KG, LARGURA DA LAMINA DE 3,7 M | UN | C | 632.000,00
4093 | MOTORISTA DE CAMINHAO | H | CR | 15,16
4094 | MOTORISTA DE CAMINHAO-CARRETA | H | CR | 20,25
4095 | MOTORISTA DE CARRO DE PASSEIO | H | CR | 16,53
4096 | MOTORISTA OPERADOR DE CAMINHAO COM MUNCK | H | CR | 17,60
4097 | MOTORISTA DE ONIBUS / MICRO-ONIBUS | H | CR | 17,14
4102 | MOURAO DE CONCRETO RETO, 10 X 10 CM, H= 3,00 M | UN | C | 28,75
4107 | MOURAO DE CONCRETO RETO, *10 X 10* CM, H= 2,30 M | UN | CR | 24,03
4108 | MOURAO DE CONCRETO RETO, 10 X 10 CM, H= 2,00 M | UN | CR | 19,32
4111 | ESCORA PRE-MOLDADA EM CONCRETO, *10 X 10* CM, H = 2,30M | UN | CR | 22,62
4114 | MOURAO CONCRETO CURVO, SECAO "T", H = 2,80 M + CURVA COM 0,45 M, COM FUROS PARA FIOS | UN | CR | 28,54
4115 | MADEIRA ROLICA TRATADA, EUCALIPTO OU EQUIVALENTE DA REGIAO, H = 3 M, D = 12 A 15 CM | M | AS | 10,54
4119 | MADEIRA ROLICA TRATADA, EUCALIPTO OU EQUIVALENTE DA REGIAO, H = 6 M, D = 16 A 19 CM | M | AS | 21,21
4126 | !EM PROCESSO DE DESATIVACAO! TERMINAL DE PORCELANA (MUFLA) UNIPOLAR, USO EXTERNO, TENSAO 3,6/6 KV, PARA CABO DE 10/16 MM2, COM ISOLAMENTO EPR | UN | AS | 167,11
4127 | MUFLA TERMINAL PRIMARIA UNIPOLAR USO EXTERNO PARA CABO 25/70MM2 ISOL, 3,6/6KV EM EPR - BORRACHA DE SILICONE | UN | AS | 167,78
4154 | MUFLA TERMINAL PRIMARIA UNIPOLAR USO INTERNO PARA CABO 25/70MM2 ISOL 6/10KV EM EPR- BORRACHA DE SILICONE | UN | AS | 204,99
4161 | MUFLA TERMINAL PRIMARIA UNIPOLAR USO INTERNO PARA CABO 35/70MM2 ISOLACAO 8,7/15KV EM EPR - BORRACHA DE SILICONE | UN | AS | 208,37
4168 | MUFLA TERMINAL PRIMARIA UNIPOLAR USO INTERNO PARA CABO 35/120MM2 ISOLACAO 15/25KV EM EPR - BORRACHA DE SILICONE | UN | AS | 216,49
4177 | NIPLE DE FERRO GALVANIZADO, COM ROSCA BSP, DE 1/2" | UN | CR | 3,33
4178 | NIPLE DE FERRO GALVANIZADO, COM ROSCA BSP, DE 3/4" | UN | CR | 4,62
4179 | NIPLE DE FERRO GALVANIZADO, COM ROSCA BSP, DE 1" | UN | CR | 6,81
4180 | NIPLE DE FERRO GALVANIZADO, COM ROSCA BSP, DE 1 1/4" | UN | CR | 10,03
4181 | NIPLE DE FERRO GALVANIZADO, COM ROSCA BSP, DE 2" | UN | CR | 20,72
4182 | NIPLE DE FERRO GALVANIZADO, COM ROSCA BSP, DE 3" | UN | CR | 51,60
4183 | NIPLE DE FERRO GALVANIZADO, COM ROSCA BSP, DE 4" | UN | CR | 83,08
4184 | NIPLE DE FERRO GALVANIZADO, COM ROSCA BSP, DE 5" | UN | CR | 183,39
4185 | NIPLE DE FERRO GALVANIZADO, COM ROSCA BSP, DE 6" | UN | CR | 304,72
4186 | NIPLE DE REDUCAO DE FERRO GALVANIZADO, COM ROSCA BSP, DE 1/2" X 1/4" | UN | CR | 4,06
4187 | NIPLE DE REDUCAO DE FERRO GALVANIZADO, COM ROSCA BSP, DE 3/4" X 1/2" | UN | CR | 5,29
4188 | NIPLE DE REDUCAO DE FERRO GALVANIZADO, COM ROSCA BSP, DE 1" X 1/2" | UN | CR | 8,30
4189 | NIPLE DE REDUCAO DE FERRO GALVANIZADO, COM ROSCA BSP, DE 1" X 3/4" | UN | CR | 8,30
4190 | NIPLE DE REDUCAO DE FERRO GALVANIZADO, COM ROSCA BSP, DE 1 1/4" X 3/4" | UN | CR | 13,75
4191 | NIPLE DE REDUCAO DE FERRO GALVANIZADO, COM ROSCA BSP, DE 1 1/2" X 3/4" | UN | CR | 17,60
4192 | NIPLE DE REDUCAO DE FERRO GALVANIZADO, COM ROSCA BSP, DE 1 1/2" X 1" | UN | CR | 17,60
4193 | NIPLE DE REDUCAO DE FERRO GALVANIZADO, COM ROSCA BSP, DE 2" X 1 1/4" | UN | CR | 26,55
4194 | NIPLE DE REDUCAO DE FERRO GALVANIZADO, COM ROSCA BSP, DE 2" X 1 1/2" | UN | CR | 26,55
4197 | NIPLE DE REDUCAO DE FERRO GALVANIZADO, COM ROSCA BSP, DE 2 1/2" X 2" | UN | CR | 43,94
4202 | NIPLE DE REDUCAO DE FERRO GALVANIZADO, COM ROSCA BSP, DE 3" X 2 1/2" | UN | CR | 80,25
4203 | NIPLE DE REDUCAO DE FERRO GALVANIZADO, COM ROSCA BSP, DE 3" X 2" | UN | CR | 70,87
4204 | NIPLE DE REDUCAO DE FERRO GALVANIZADO, COM ROSCA BSP, DE 2" X 1" | UN | CR | 26,55
4205 | NIPLE DE REDUCAO DE FERRO GALVANIZADO, COM ROSCA BSP, DE 1 1/2" X 1 1/4" | UN | CR | 17,60
4206 | NIPLE DE REDUCAO DE FERRO GALVANIZADO, COM ROSCA BSP, DE 1 1/4" X 1" | UN | CR | 13,75
4207 | NIPLE DE REDUCAO DE FERRO GALVANIZADO, COM ROSCA BSP, DE 1 1/4" X 1/2" | UN | CR | 14,16
4208 | NIPLE DE FERRO GALVANIZADO, COM ROSCA BSP, DE 2 1/2" | UN | CR | 31,72
4209 | NIPLE DE FERRO GALVANIZADO, COM ROSCA BSP, DE 1 1/2" | UN | CR | 13,32
4210 | NIPEL PVC, ROSCAVEL, 1/2", AGUA FRIA PREDIAL | UN | CR | 0,47
4211 | NIPEL PVC, ROSCAVEL, 3/4", AGUA FRIA PREDIAL | UN | CR | 0,69
4212 | NIPEL PVC, ROSCAVEL, 1", AGUA FRIA PREDIAL | UN | CR | 1,22
4213 | NIPEL PVC, ROSCAVEL, 2", AGUA FRIA PREDIAL | UN | CR | 6,64
4214 | NIPEL PVC, ROSCAVEL, 1 1/2", AGUA FRIA PREDIAL | UN | CR | 3,67
4215 | NIPEL PVC, ROSCAVEL, 1 1/4", AGUA FRIA PREDIAL | UN | CR | 3,05
4221 | OLEO DIESEL COMBUSTIVEL COMUM | L | C | 3,19
4222 | GASOLINA COMUM | L | C | 4,12
4223 | ETANOL | L | C | 3,04
4224 | QUEROSENE | L | CR | 11,06
4226 | GAS DE COZINHA - GLP | KG | C | 5,27
4227 | OLEO LUBRIFICANTE PARA MOTORES DE EQUIPAMENTOS PESADOS (CAMINHOES, TRATORES, RETROS E ETC) | L | C | 18,00
4229 | GRAXA LUBRIFICANTE | KG | CR | 26,42
4230 | OPERADOR DE MAQUINAS E TRATORES DIVERSOS (TERRAPLANAGEM) | H | CR | 18,14
4233 | OPERADOR DE USINA DE ASFALTO, DE SOLOS OU DE CONCRETO | H | CR | 15,16
4234 | OPERADOR DE ESCAVADEIRA | H | C | 18,44
4235 | CAVOUQUEIRO OU OPERADOR DE PERFURATRIZ / ROMPEDOR | H | CR | 11,75
4237 | OPERADOR DE TRATOR - EXCLUSIVE AGROPECUARIA | H | CR | 19,44
4238 | OPERADOR DE ROLO COMPACTADOR | H | CR | 15,40
4239 | OPERADOR DE MOTONIVELADORA | H | CR | 21,01
4240 | OPERADOR DE MOTO SCRAPER | H | CR | 17,12
4242 | OPERADOR DE ACABADORA | H | CR | 15,62
4243 | OPERADOR DE BETONEIRA (CAMINHAO) | H | CR | 13,66
4244 | MACARIQUEIRO | H | CR | 11,45
4248 | OPERADOR DE PA CARREGADEIRA | H | CR | 17,36
4250 | OPERADOR DE COMPRESSOR DE AR OU COMPRESSORISTA | H | CR | 14,90
4251 | OPERADOR DE JATO ABRASIVO OU JATISTA | H | CR | 20,94
4252 | OPERADOR DE BATE-ESTACAS | H | CR | 16,53
4253 | OPERADOR DE GUINCHO | H | CR | 16,92
4254 | OPERADOR DE GUINDASTE | H | CR | 19,90
4257 | OPERADOR DE MARTELETE OU MARTELETEIRO | H | CR | 14,60
4262 | PA CARREGADEIRA SOBRE RODAS, POTENCIA LIQUIDA 128 HP, CAPACIDADE DA CACAMBA DE 1,7 A 2,8 M3, PESO OPERACIONAL DE 11632 KG | UN | C | 322.500,00
4263 | PA CARREGADEIRA SOBRE RODAS, POTENCIA LIQUIDA 197 HP, CAPACIDADE DA CACAMBA DE 2,5 A 3,5 M3, PESO OPERACIONAL DE 18338 KG | UN | CR | 447.199,97
4272 | PARA-RAIOS DE BAIXA TENSAO, TENSAO DE OPERACAO *280* V , CORRENTE MAXIMA *20* KA | UN | CR | 61,67
4273 | PARA-RAIOS DE DISTRIBUICAO, TENSAO NOMINAL 30 KV, CORRENTE NOMINAL DE DESCARGA 10 KA | UN | CR | 302,39
4274 | PARA-RAIOS TIPO FRANKLIN 350 MM, EM LATAO CROMADO, DUAS DESCIDAS, PARA PROTECAO DE EDIFICACOES CONTRA DESCARGAS ATMOSFERICAS | UN | C | 70,12
4276 | PARA-RAIOS DE DISTRIBUICAO, TENSAO NOMINAL 15 KV, CORRENTE NOMINAL DE DESCARGA 5 KA | UN | CR | 182,03
4299 | PARAFUSO ZINCADO ROSCA SOBERBA, CABECA SEXTAVADA, 5/16 " X 110 MM, PARA FIXACAO DE TELHA EM MADEIRA | UN | C | 0,65
4300 | PARAFUSO ZINCADO ROSCA SOBERBA, CABECA SEXTAVADA, 5/16 " X 50 MM, PARA FIXACAO DE TELHA EM MADEIRA | UN | CR | 0,44
4301 | PARAFUSO ZINCADO ROSCA SOBERBA, CABECA SEXTAVADA, 5/16 " X 85 MM, PARA FIXACAO DE TELHA EM MADEIRA | UN | CR | 0,54
4302 | PARAFUSO ZINCADO ROSCA SOBERBA, CABECA SEXTAVADA, 5/16 " X 250 MM, PARA FIXACAO DE TELHA EM MADEIRA | UN | CR | 1,85
4304 | PARAFUSO ZINCADO ROSCA SOBERBA, CABECA SEXTAVADA, 5/16 " X 150 MM, PARA FIXACAO DE TELHA EM MADEIRA | UN | CR | 0,88
4305 | PARAFUSO ZINCADO ROSCA SOBERBA, CABECA SEXTAVADA, 5/16 " X 180 MM, PARA FIXACAO DE TELHA EM MADEIRA | UN | CR | 1,03
4306 | PARAFUSO ZINCADO ROSCA SOBERBA, CABECA SEXTAVADA, 5/16 " X 200 MM, PARA FIXACAO DE TELHA EM MADEIRA | UN | CR | 1,19
4307 | PLACA DE VENTILACAO PARA TELHA DE FIBROCIMENTO, CANALETE 90 OU KALHETAO | UN | CR | 6,08
4308 | PARAFUSO ZINCADO ROSCA SOBERBA, CABECA SEXTAVADA, 5/16 " X 230 MM, PARA FIXACAO DE TELHA EM MADEIRA | UN | CR | 2,47
4309 | PLACA DE VENTILACAO PARA TELHA DE FIBROCIMENTO CANALETE 49 KALHETA | UN | CR | 3,55
4310 | FIXADOR DE ABA AUTOTRAVANTE PARA TELHA DE FIBROCIMENTO, TIPO CANALETE 90 OU KALHETAO | UN | CR | 1,46
4311 | FIXADOR DE ABA SIMPLES PARA TELHA DE FIBROCIMENTO, TIPO CANALETA 49 OU KALHETA | UN | CR | 1,03
4312 | FIXADOR DE ABA SIMPLES PARA TELHA DE FIBROCIMENTO, TIPO CANALETA 90 OU KALHETAO | UN | CR | 1,44
4313 | HASTE RETA PARA GANCHO DE FERRO GALVANIZADO, COM ROSCA 5/16" X 35 CM PARA FIXACAO DE TELHA DE FIBROCIMENTO, INCLUI PORCA E ARRUELAS DE VEDACAO | CJ | CR | 1,33
4314 | HASTE RETA PARA GANCHO DE FERRO GALVANIZADO, COM ROSCA 5/16" X 45 CM PARA FIXACAO DE TELHA DE FIBROCIMENTO, INCLUI PORCA E ARRUELAS DE VEDACAO | CJ | CR | 1,77
4315 | GANCHO CHATO EM FERRO GALVANIZADO, L = 110 MM, RECOBRIMENTO = 100MM, SECAO 1/8 X 1/2" (3 MM X 12 MM), PARA FIXAR TELHA DE FIBROCIMENTO ONDULADA | UN | CR | 1,06
4316 | HASTE RETA PARA GANCHO DE FERRO GALVANIZADO, COM ROSCA 1/4 " X 40 CM PARA FIXACAO DE TELHA DE FIBROCIMENTO, INCLUI PORCA SEXTAVADA DE ZINCO | UN | CR | 0,92
4317 | HASTE RETA PARA GANCHO DE FERRO GALVANIZADO, COM ROSCA 5/16" X 40 CM PARA FIXACAO DE TELHA DE FIBROCIMENTO, INCLUI PORCA SEXTAVADA DE ZINCO | UN | CR | 1,51
4318 | PARAFUSO ZINCADO 5/16 " X 85 MM PARA FIXACAO DE TELHA DE FIBROCIMENTO CANALETE 90, INCLUI BUCHA NYLON S-10 | UN | CR | 0,79
4319 | AFASTADOR PARA TELHA DE FIBROCIMENTO CANALETE 90 OU KALHETAO | UN | CR | 0,83
4320 | PARAFUSO ZINCADO 5/16 " X 250 MM PARA FIXACAO DE TELHA DE FIBROCIMENTO CANALETE 49, INCLUI BUCHA NYLON S-10 | UN | CR | 1,64
4329 | PARAFUSO EM ACO GALVANIZADO, TIPO MAQUINA, SEXTAVADO, SEM PORCA, DIAMETRO 1/2", COMPRIMENTO 2" | UN | C | 1,45
4330 | PORCA ZINCADA, SEXTAVADA, DIAMETRO 5/16" | UN | CR | 0,10
4331 | PARAFUSO ZINCADO, SEXTAVADO, COM ROSCA INTEIRA, DIAMETRO 5/8", COMPRIMENTO 2 1/4" | UN | CR | 2,74
4332 | PARAFUSO ZINCADO, SEXTAVADO, COM ROSCA INTEIRA, DIAMETRO 3/8", COMPRIMENTO 2" | UN | CR | 0,73
4333 | PARAFUSO DE LATAO COM ROSCA SOBERBA, CABECA CHATA E FENDA SIMPLES, DIAMETRO 3,2 MM, COMPRIMENTO 16 MM | UN | CR | 0,17
4334 | PARAFUSO FRANCES ZINCADO, DIAMETRO 1/2", COMPRIMENTO 15", COM PORCA E ARRUELA LISA MEDIA | UN | CR | 12,65
4335 | PARAFUSO FRANCES ZINCADO, DIAMETRO 1/2", COMPRIMENTO 12", COM PORCA E ARRUELA LISA MEDIA | UN | CR | 9,22
4336 | PARAFUSO ZINCADO, SEXTAVADO, COM ROSCA INTEIRA, DIAMETRO 5/8", COMPRIMENTO 3", COM PORCA E ARRUELA DE PRESSAO MEDIA | UN | CR | 3,51
4337 | PORCA ZINCADA, QUADRADA, DIAMETRO 5/8" | UN | CR | 1,71
4339 | PORCA ZINCADA, SEXTAVADA, DIAMETRO 1/2" | UN | CR | 0,36
4340 | PORCA ZINCADA, SEXTAVADA, DIAMETRO 5/8" | UN | CR | 0,79
4341 | PORCA ZINCADA, QUADRADA, DIAMETRO 3/8" | UN | CR | 0,68
4342 | PORCA ZINCADA, SEXTAVADA, DIAMETRO 3/8" | UN | CR | 0,15
4343 | PARAFUSO FRANCES ZINCADO, DIAMETRO 1/2", COMPRIMENTO 4", COM PORCA E ARRUELA | UN | CR | 3,11
4344 | PARAFUSO FRANCES METRICO ZINCADO, DIAMETRO 12 MM, COMPRIMENTO 150 MM, COM PORCA SEXTAVADA E ARRUELA DE PRESSAO MEDIA | UN | CR | 13,74
4346 | PARAFUSO DE FERRO POLIDO, SEXTAVADO, COM ROSCA PARCIAL, DIAMETRO 5/8", COMPRIMENTO 6", COM PORCA E ARRUELA DE PRESSAO MEDIA | UN | CR | 6,79
4350 | BUCHA DE NYLON, DIAMETRO DO FURO 8 MM, COMPRIMENTO 40 MM, COM PARAFUSO DE ROSCA SOBERBA, CABECA CHATA, FENDA SIMPLES, 4,8 X 50 MM | UN | CR | 0,42
4351 | PARAFUSO NIQUELADO 3 1/2" COM ACABAMENTO CROMADO PARA FIXAR PECA SANITARIA, INCLUI PORCA CEGA, ARRUELA E BUCHA DE NYLON TAMANHO S-8 | UN | CR | 11,17
4354 | PARAFUSO ZINCADO, SEXTAVADO, GRAU 5, ROSCA INTEIRA, DIAMETRO 1 1/2", COMPRIMENTO 4" | UN | CR | 31,52
4356 | PARAFUSO DE ACO ZINCADO COM ROSCA SOBERBA, CABECA CHATA E FENDA SIMPLES, DIAMETRO 4,8 MM, COMPRIMENTO 45 MM | UN | CR | 0,17
4358 | PARAFUSO DE LATAO COM ROSCA SOBERBA, CABECA CHATA E FENDA SIMPLES, DIAMETRO 4,8 MM, COMPRIMENTO 65 MM | UN | CR | 1,36
4374 | BUCHA DE NYLON SEM ABA S10 | UN | CR | 0,22
4375 | BUCHA DE NYLON SEM ABA S6 | UN | C | 0,06
4376 | BUCHA DE NYLON SEM ABA S8 | UN | CR | 0,11
4377 | PARAFUSO DE ACO ZINCADO COM ROSCA SOBERBA, CABECA CHATA E FENDA SIMPLES, DIAMETRO 4,2 MM, COMPRIMENTO * 32 * MM | UN | CR | 0,12
4379 | PARAFUSO DE ACO ZINCADO COM ROSCA SOBERBA, CABECA CHATA E FENDA SIMPLES, DIAMETRO 2,5 MM, COMPRIMENTO * 9,5 * MM | UN | CR | 0,03
4380 | PARAFUSO ZINCADO ROSCA SOBERBA 5/16 " X 120 MM PARA TELHA FIBROCIMENTO | UN | CR | 0,69
4382 | PARAFUSO ZINCADO, SEXTAVADO, COM ROSCA SOBERBA, DIAMETRO 5/16", COMPRIMENTO 80 MM | UN | CR | 0,75
4383 | PARAFUSO FRANCES METRICO ZINCADO, DIAMETRO 12 MM, COMPRIMENTO 140MM, COM PORCA SEXTAVADA E ARRUELA DE PRESSAO MEDIA | UN | CR | 13,11
4384 | PARAFUSO NIQUELADO COM ACABAMENTO CROMADO PARA FIXAR PECA SANITARIA, INCLUI PORCA CEGA, ARRUELA E BUCHA DE NYLON TAMANHO S-10 | UN | CR | 15,06
4385 | PARALELEPIPEDO GRANITICO OU BASALTICO, PARA PAVIMENTACAO, SEM FRETE, *30 A 35* PECAS POR M2 | MIL | C | 1.200,00
4386 | PARALELEPIPEDO GRANITICO OU BASALTICO, PARA PAVIMENTACAO, SEM FRETE, *30 A 35* PECAS POR M2 | M2 | CR | 50,73
4396 | PASTILHA CERAMICA/PORCELANA, REVEST INT/EXT E PISCINA, CORES BRANCA OU FRIAS, *2,5 X 2,5* CM | M2 | C | 117,50
4397 | PASTILHA CERAMICA/PORCELANA, REVEST INT/EXT E PISCINA, CORES QUENTES, *2,5 X 2,5* CM | M2 | CR | 190,54
4400 | CAIBRO DE MADEIRA NAO APARELHADA *6 X 8* CM, MACARANDUBA, ANGELIM OU EQUIVALENTE DA REGIAO | M | CR | 7,57
4408 | RIPA DE MADEIRA NAO APARELHADA *1,5 X 5* CM, MACARANDUBA, ANGELIM OU EQUIVALENTE DA REGIAO | M | CR | 1,32
4412 | RIPA DE MADEIRA NAO APARELHADA 1 X 3* CM, MACARANDUBA, ANGELIM OU EQUIVALENTE DA REGIAO | M | CR | 0,97
4415 | SARRAFO DE MADEIRA NAO APARELHADA 2,5 X 5 CM, MACARANDUBA, ANGELIM OU EQUIVALENTE DA REGIAO | M | CR | 2,65
4417 | SARRAFO DE MADEIRA NAO APARELHADA *2,5 X 7* CM, MACARANDUBA, ANGELIM OU EQUIVALENTE DA REGIAO | M | CR | 3,15
4425 | VIGA DE MADEIRA NAO APARELHADA 6 X 12 CM, MACARANDUBA, ANGELIM OU EQUIVALENTE DA REGIAO | M | C | 11,62
4430 | CAIBRO DE MADEIRA NAO APARELHADA *5 X 6* CM, MACARANDUBA, ANGELIM OU EQUIVALENTE DA REGIAO | M | CR | 5,99
4433 | PECA DE MADEIRA NAO APARELHADA *7,5 X 7,5* CM (3 X 3 ") MACARANDUBA, ANGELIM OU EQUIVALENTE DA REGIAO | M | CR | 7,26
4437 | PRANCHAO DE MADEIRA NAO APARELHADA *7,5 X 23* CM (3 x 9 ") MACARANDUBA, ANGELIM OU EQUIVALENTE DA REGIAO | M | CR | 34,73
4448 | PECA DE MADEIRA NATIVA/REGIONAL 7,5 X 12,50 CM (3X5") NAO APARELHADA (P/FORMA) | M | CR | 11,77
4460 | SARRAFO DE MADEIRA NAO APARELHADA *2,5 X 10 CM, MACARANDUBA, ANGELIM OU EQUIVALENTE DA REGIAO | M | CR | 5,49
4465 | PRANCHA DE MADEIRA NAO APARELHADA *6 X 25* CM, MACARANDUBA, ANGELIM OU EQUIVALENTE DA REGIAO | M | CR | 29,05
4470 | PRANCHA DE MADEIRA NAO APARELHADA *6 X 40* CM, MACARANDUBA, ANGELIM OU EQUIVALENTE DA REGIAO | M | CR | 47,96
4472 | VIGA DE MADEIRA NAO APARELHADA *6 X 16* CM, MACARANDUBA, ANGELIM OU EQUIVALENTE DA REGIAO | M | CR | 15,81
4481 | VIGA DE MADEIRA NAO APARELHADA 8 X 16 CM, MACARANDUBA, ANGELIM OU EQUIVALENTE DA REGIAO | M | CR | 21,40
4487 | VIGOTA DE MADEIRA NAO APARELHADA *5 X 10* CM, MACARANDUBA, ANGELIM OU EQUIVALENTE DA REGIAO | M | CR | 10,38
4491 | PECA DE MADEIRA NATIVA / REGIONAL 7,5 X 7,5CM (3X3) NAO APARELHADA (P/FORMA) | M | CR | 6,44
4496 | CAIBRO DE MADEIRA NATIVA/REGIONAL 5 X 5 CM NAO APARELHADA (P/FORMA) | M | CR | 3,87
4500 | PECA DE MADEIRA 3A/4A QUALIDADE 7,5 X 10CM NAO APARELHADA | M | CR | 9,99
4505 | PECA DE MADEIRA NATIVA/REGIONAL 1 X 7CM NAO APARELHADA (P/FORMA) | M | CR | 2,54
4509 | PECA DE MADEIRA 3A QUALIDADE 2,5 X 10CM NAO APARELHADA | M | CR | 3,31
4512 | PECA DE MADEIRA 3A/4A QUALIDADE 2,5 X 5CM NAO APARELHADA | M | CR | 2,03
4513 | PECA DE MADEIRA 3A/4A NATIVA/REGIONAL 5 X 5 CM | M | CR | 2,51
4517 | PECA DE MADEIRA NATIVA/REGIONAL 2,5 X 7,0 CM (SARRAFO-P/FORMA) | M | CR | 1,74
4704 | PEDRA ARDOSIA, CINZA, 20 X 40 CM, E= *1 CM | M2 | CR | 12,18
4708 | PEDRA PORTUGUESA OU PETIT PAVE, BRANCA OU PRETA | M2 | CR | 48,95
4710 | PEDRA QUARTZITO OU CALCARIO LAMINADO, SERRADA, TIPO CARIRI, ITACOLOMI, LAGOA SANTA, LUMINARIA, PIRENOPOLIS, SAO TOME OU OUTRAS SIMILARES DA REGIAO, *20 X *40 CM, E= *1,5 A *2,5 CM | M2 | CR | 76,74
4712 | PEDRA QUARTZITO OU CALCARIO LAMINADO, CACO, TIPO CARIRI, ITACOLOMI, LAGOA SANTA, LUMINARIA, PIRENOPOLIS, SAO TOME OU OUTRAS SIMILARES DA REGIAO, E= *1,5 A *2,5 CM | M2 | CR | 23,93
4718 | PEDRA BRITADA N. 2 (19 A 38 MM) POSTO PEDREIRA/FORNECEDOR, SEM FRETE | M3 | C | 37,75
4720 | PEDRA BRITADA N. 0, OU PEDRISCO (4,8 A 9,5 MM) POSTO PEDREIRA/FORNECEDOR, SEM FRETE | M3 | CR | 48,20
4721 | PEDRA BRITADA N. 1 (9,5 a 19 MM) POSTO PEDREIRA/FORNECEDOR, SEM FRETE | M3 | CR | 37,75
4722 | PEDRA BRITADA N. 3 (38 A 50 MM) POSTO PEDREIRA/FORNECEDOR, SEM FRETE | M3 | CR | 37,75
4723 | PEDRA BRITADA N. 4 (50 A 76 MM) POSTO PEDREIRA/FORNECEDOR, SEM FRETE | M3 | CR | 41,18
4727 | PEDRA BRITADA N. 5 (76 A 100 MM) POSTO PEDREIRA/FORNECEDOR, SEM FRETE | M3 | CR | 42,33
4729 | PEDRA BRITADA GRADUADA, CLASSIFICADA (POSTO PEDREIRA/FORNECEDOR, SEM FRETE) | M3 | CR | 44,08
4730 | PEDRA DE MAO OU PEDRA RACHAO PARA ARRIMO/FUNDACAO (POSTO PEDREIRA/FORNECEDOR, SEM FRETE) | M3 | CR | 39,46
4734 | SEIXO ROLADO PARA APLICACAO EM CONCRETO (POSTO PEDREIRA/FORNECEDOR, SEM FRETE) | M3 | CR | 48,30
4741 | PO DE PEDRA (POSTO PEDREIRA/FORNECEDOR, SEM FRETE) | M3 | CR | 36,03
4743 | CASCALHO DE CAVA | M3 | CR | 17,50
4744 | CASCALHO DE RIO | M3 | CR | 22,88
4745 | CASCALHO LAVADO | M3 | CR | 30,65
4746 | PEDREGULHO OU PICARRA DE JAZIDA, AO NATURAL, PARA BASE DE PAVIMENTACAO (RETIRADO NA JAZIDA, SEM TRANSPORTE) | M3 | CR | 36,60
4748 | PEDRA BRITADA OU BICA CORRIDA, NAO CLASSIFICADA (POSTO PEDREIRA/FORNECEDOR, SEM FRETE) | M3 | CR | 40,84
4750 | PEDREIRO | H | C | 17,88
4751 | PASTILHEIRO | H | CR | 17,88
4752 | POCEIRO / ESCAVADOR DE VALAS E TUBULOES | H | CR | 13,27
4755 | MARMORISTA / GRANITEIRO | H | CR | 21,64
4757 | !EM PROCESSO DE DESATIVACAO! ASFALTADOR | H | C | 17,88
4758 | CALAFETADOR / CALAFATE | H | CR | 21,77
4759 | CALCETEIRO | H | CR | 15,31
4760 | AZULEJISTA OU LADRILHISTA | H | CR | 17,88
4763 | TAQUEADOR OU TAQUEIRO | H | CR | 21,92
4765 | PERFIL "I" DE ACO LAMINADO, "I" 102 X 12,7 | M | CR | 105,51
4766 | PERFIL "I" DE ACO LAMINADO, "I" 152 X 22 | KG | CR | 8,41
4767 | PERFIL "I" DE ACO LAMINADO, "I" 152 X 22 | M | CR | 181,79
4773 | PERFIL "I" DE ACO LAMINADO, "W" 250 X 44,8 | M | CR | 363,67
4774 | PERFIL "I" DE ACO LAMINADO, "W" 410 X 67 | KG | CR | 8,41
4776 | PERFIL "I" DE ACO LAMINADO, "W" 410 X 67 | M | CR | 563,83
4777 | CANTONEIRA ACO ABAS IGUAIS (QUALQUER BITOLA), ESPESSURA ENTRE 1/8" E 1/4" | KG | CR | 6,28
4778 | LOCACAO DE PERFURATRIZ PNEUMATICA DE PESO MEDIO, * 18 * KG, PARA ROCHA | H | AS | 2,70
4780 | LOCACAO DE PERFURATRIZ PNEUMATICA DE PESO MEDIO, * 24 * KG, PARA ROCHA | H | AS | 2,92
4783 | PINTOR | H | C | 17,88
4785 | PINTOR PARA TINTA EPOXI | H | CR | 19,23
4786 | PISO EM GRANILITE, MARMORITE OU GRANITINA, AGREGADO COR PRETO, CINZA, PALHA OU BRANCO, E= *8* MM (INCLUSO EXECUCAO) | M2 | C | 74,40
4790 | PLACA VINILICA SEMIFLEXIVEL PARA REVESTIMENTO DE PISOS E PAREDES, E = 2 MM (SEM COLOCACAO) | M2 | C | 79,90
4791 | ADESIVO ACRILICO/COLA DE CONTATO | KG | CR | 18,13
4792 | PLACA VINILICA SEMIFLEXIVEL PARA PISOS, E = 3,2 MM, 30 X 30 CM (SEM COLOCACAO) | M2 | CR | 132,89
4794 | PISO DE BORRACHA ESPORTIVO EM PLACAS 50 X 50 CM, E = 15 MM, PARA ARGAMASSA, PRETO | M2 | CR | 283,09
4795 | PISO DE BORRACHA PASTILHADO EM PLACAS 50 X 50 CM, E = 15 MM, PARA ARGAMASSA, PRETO | M2 | CR | 275,57
4796 | PISO DE BORRACHA FRISADO OU PASTILHADO, PRETO, EM PLACAS 50 X 50 CM, E = 7 MM, PARA ARGAMASSA | M2 | CR | 171,94
4800 | PISO DE BORRACHA PASTILHADO EM PLACAS 50 X 50 CM, E = *3,5* MM, PARA COLA, PRETO | M2 | CR | 47,28
4801 | PISO DE BORRACHA CANELADO EM PLACAS 50 X 50 CM, E = *3,5* MM, PARA COLA | M2 | CR | 62,15
4803 | RODAPE DE BORRACHA LISO, H = 70 MM, E = *2* MM, PARA ARGAMASSA, PRETO | M | CR | 25,27
4804 | RODAPE PLANO PARA PISO VINILICO, H = 5 CM | M | CR | 19,40
4806 | TESTEIRA ANTIDERRAPANTE PARA PISO VINILICO *5 X 2,5* CM, E = 2 MM | M | CR | 14,67
4812 | PLACA DE GESSO PARA FORRO, DE *60 X 60* CM E ESPESSURA DE 12 MM (30 MM NAS BORDAS) SEM COLOCACAO | M2 | C | 13,61
4813 | PLACA DE OBRA (PARA CONSTRUCAO CIVIL) EM CHAPA GALVANIZADA *N. 22*, DE *2,0 X 1,125* M | M2 | C | 240,00
4814 | APARELHO SINALIZADOR LUMINOSO COM LED, PARA SAIDA GARAGEM, COM 2 LENTES EM POLICARBONATO, BIVOLT (INCLUI SUPORTE DE FIXACAO) | UN | CR | 106,49
4815 | BALDE VERMELHO PARA SINALIZACAO DE VIAS | UN | CR | 5,46
4818 | PISO/ REVESTIMENTO EM MARMORE, POLIDO, BRANCO COMUM, FORMATO MENOR OU IGUAL A 3025 CM2, E = *2* CM | M2 | C | 180,00
4822 | PISO/ REVESTIMENTO EM MARMORE, POLIDO, BRANCO COMUM, FORMATO MAIOR OU IGUAL A 3025 CM2, E = *2* CM | M2 | CR | 175,12
4823 | MASSA PLASTICA PARA MARMORE/GRANITO | KG | CR | 22,67
4824 | GRANILHA/ GRANA/ PEDRISCO OU AGREGADO EM MARMORE/ GRANITO/ QUARTZO E CALCARIO, PRETO, CINZA, PALHA OU BRANCO | KG | CR | 0,25
4825 | PEITORIL/ SOLEIRA EM MARMORE, POLIDO, BRANCO COMUM, L= *25* CM, E= *3* CM, CORTE RETO | M | CR | 63,26
4826 | PEITORIL EM MARMORE, POLIDO, BRANCO COMUM, L= *15* CM, E= *3* CM, CORTE RETO | M | CR | 45,70
4828 | SOLEIRA/ PEITORIL EM MARMORE, POLIDO, BRANCO COMUM, L= *15* CM, E= *2* CM, CORTE RETO | M | CR | 31,98
4829 | RODAPE EM MARMORE, POLIDO, BRANCO COMUM, L= *7* CM, E= *2* CM, CORTE RETO | M | CR | 21,43
4888 | PLUG OU BUJAO DE FERRO GALVANIZADO, DE 1/2" | UN | CR | 2,43
4889 | PLUG OU BUJAO DE FERRO GALVANIZADO, DE 3/4" | UN | CR | 3,28
4890 | PLUG OU BUJAO DE FERRO GALVANIZADO, DE 1" | UN | CR | 4,56
4891 | PLUG OU BUJAO DE FERRO GALVANIZADO, DE 2" | UN | CR | 12,29
4892 | PLUG OU BUJAO DE FERRO GALVANIZADO, DE 3" | UN | CR | 34,42
4893 | PLUG OU BUJAO DE FERRO GALVANIZADO, DE 1 1/2" | UN | CR | 8,31
4894 | PLUG OU BUJAO DE FERRO GALVANIZADO, DE 1 1/4" | UN | CR | 7,13
4895 | PLUG PVC ROSCAVEL, 1/2", AGUA FRIA PREDIAL (NBR 5648) | UN | C | 0,48
4896 | PLUG PVC, ROSCAVEL 3/4", PARA AGUA FRIA PREDIAL | UN | CR | 0,43
4897 | PLUG PVC, ROSCAVEL 1", PARA AGUA FRIA PREDIAL | UN | CR | 1,02
4898 | PLUG PVC, ROSCAVEL, 1 1/4", AGUA FRIA PREDIAL | UN | CR | 1,29
4899 | PLUG PVC, ROSCAVEL, 2", AGUA FRIA PREDIAL | UN | CR | 4,03
4900 | PLUG PVC, ROSCAVEL, 1 1/2", AGUA FRIA PREDIAL | UN | CR | 2,96
4902 | PLUG PVC, JE, DN 150 MM, PARA REDE COLETORA ESGOTO (NBR 10569) | UN | AS | 24,98
4903 | PLUG PVC, JE, DN 350 MM, PARA REDE COLETORA ESGOTO (NBR 10569) | UN | AS | 129,62
4904 | PLUG PVC, JE, DN 300 MM, PARA REDE COLETORA ESGOTO (NBR 10569) | UN | AS | 89,06
4905 | PLUG PVC, JE, DN 400 MM, PARA REDE COLETORA ESGOTO ( NBR 10569) | UN | AS | 145,26
4907 | PLUG PVC, JE, DN 100 MM, PARA REDE COLETORA ESGOTO (NBR 10569) | UN | AS | 11,03
4908 | PLUG PVC, JE, DN 200 MM, PARA REDE COLETORA ESGOTO (NBR 10569) | UN | AS | 35,95
4909 | PLUG PVC, JE, DN 250 MM, PARA REDE COLETORA ESGOTO (NBR 10569) | UN | AS | 65,90
4910 | PORTA DE ENROLAR MANUAL COMPLETA, PERFIL MEIA CANA CEGA, EM ACO GALVANIZADO NATURAL, CHAPA NUMERO 24 (SEM INSTALACAO) | M2 | C | 433,22
4911 | PORTA DE ENROLAR MANUAL COMPLETA, ARTICULADA RAIADA LARGA, EM ACO GALVANIZADO NATURAL, CHAPA NUMERO 24 (SEM INSTALACAO) | M2 | CR | 433,22
4912 | CANTONEIRA DE ACO 3 " X 3 " X 1/4 " | KG | CR | 7,30
4914 | PORTA DE ABRIR EM ALUMINIO COM LAMBRI HORIZONTAL/LAMINADA, ACABAMENTO ANODIZADO NATURAL, SEM GUARNICAO/ALIZAR/VISTA | M2 | CR | 1.056,87
4917 | PORTA DE ABRIR EM ALUMINIO TIPO VENEZIANA, ACABAMENTO ANODIZADO NATURAL, SEM GUARNICAO/ALIZAR/VISTA | M2 | C | 729,88
4922 | PORTA DE CORRER EM ALUMINIO, DUAS FOLHAS MOVEIS COM VIDRO, FECHADURA E PUXADOR EMBUTIDO, ACABAMENTO ANODIZADO NATURAL, SEM GUARNICAO/ALIZAR/VISTA | M2 | CR | 677,03
4930 | PORTA DE ABRIR EM GRADIL COM BARRA CHATA 3 CM X 1/4", COM REQUADRO E GUARNICAO - COMPLETO - ACABAMENTO NATURAL | M2 | AS | 451,88
4943 | PORTA DE ENROLAR MANUAL COMPLETA, PERFIL MEIA CANA VAZADA TIJOLINHO, EM ACO GALVANIZADO NATURAL, CHAPA NUMERO 24 (SEM INSTALACAO) | M2 | CR | 687,62
4944 | PORTA GRADE DE ENROLAR MANUAL COMPLETA, PERFIL TUBULAR TIJOLINHO 3/4 ", EM ACO GALVANIZADO NATURAL (SEM INSTALACAO) | M2 | CR | 843,27
4947 | PORTAO BASCULANTE MANUAL EM ACO GALVANIZADO NATURAL, TIPO LAMBRIL COM REQUADRO/BATENTE, CHAPA NUMERO 26, INCLUI FECHADURA (SEM INSTALACAO) | M2 | AS | 580,70
4948 | PORTAO DE ABRIR EM GRADIL DE METALON REDONDO DE 3/4" VERTICAL, COM REQUADRO, ACABAMENTO NATURAL - COMPLETO | M2 | AS | 404,66
4958 | PORTA DE MADEIRA, FOLHA MEDIA (NBR 15930), E = 35 MM, NUCLEO SARRAFEADO, CAPA FRISADA EM HDF, ACABAMENTO MELAMINICO EM PADRAO MADEIRA | M2 | CR | 108,65
4962 | PORTA DE MADEIRA, FOLHA MEDIA (NBR 15930) DE 70 X 210 CM, E = 35 MM, NUCLEO SARRAFEADO, CAPA FRISADA EM HDF, ACABAMENTO MELAMINICO EM PADRAO MADEIRA | UN | CR | 167,57
4964 | PORTA DE MADEIRA, FOLHA MEDIA (NBR 15930) DE 80 X 210 CM, E = 35 MM, NUCLEO SARRAFEADO, CAPA FRISADA EM HDF, ACABAMENTO MELAMINICO EM PADRAO MADEIRA | UN | CR | 203,48
4969 | PORTA DE MADEIRA-DE-LEI TIPO VENEZIANA (ANGELIM OU EQUIVALENTE REGIONAL), E = *3,5* CM | M2 | C | 297,97
4977 | PORTA DE MADEIRA TIPO VENEZIANA (EUCALIPTO OU EQUIVALENTE REGIONAL), E = *3,5* CM | M2 | CR | 210,68
4981 | PORTA DE MADEIRA, FOLHA MEDIA (NBR 15930) DE 70 X 210 CM, E = 35 MM, NUCLEO SARRAFEADO, CAPA LISA EM HDF, ACABAMENTO EM LAMINADO NATURAL PARA VERNIZ | UN | C | 118,50
4982 | PORTA DE MADEIRA, FOLHA MEDIA (NBR 15930) DE 100 X 210 CM, E = 35 MM, NUCLEO SARRAFEADO, CAPA LISA EM HDF, ACABAMENTO EM PRIMER PARA PINTURA | UN | CR | 176,55
4987 | PORTA DE MADEIRA, FOLHA MEDIA (NBR 15930) DE 90 X 210 CM, E = 35 MM, NUCLEO SARRAFEADO, CAPA LISA EM HDF, ACABAMENTO EM LAMINADO NATURAL PARA VERNIZ | UN | CR | 185,41
4989 | PORTA DE MADEIRA, FOLHA MEDIA (NBR 15930) DE 100 X 210 CM, E = 35 MM, NUCLEO SARRAFEADO, CAPA LISA EM HDF, ACABAMENTO EM LAMINADO NATURAL PARA VERNIZ | UN | CR | 203,36
4992 | PORTA DE MADEIRA, FOLHA MEDIA (NBR 15930) DE 80 X 210 CM, E = 35 MM, NUCLEO SARRAFEADO, CAPA LISA EM HDF, ACABAMENTO EM LAMINADO NATURAL PARA VERNIZ | UN | CR | 201,80
4998 | PORTA DE MADEIRA-DE-LEI TIPO MEXICANA SEM EMENDA (ANGELIM OU EQUIVALENTE REGIONAL), E = *3,5* CM | M2 | CR | 428,14
5002 | PORTA DE MADEIRA QUADRICULADA PARA VIDRO, DE CORRER (EUCALIPTO OU EQUIVALENTE REGIONAL), E = *3,5* CM | M2 | CR | 312,10
5020 | PORTA DE MADEIRA, FOLHA MEDIA (NBR 15930) DE 60 X 210 CM, E = 35 MM, NUCLEO SARRAFEADO, CAPA LISA EM HDF, ACABAMENTO LAMINADO NATURAL PARA VERNIZ | UN | CR | 172,00
5028 | PORTA DE MADEIRA-DE-LEI QUADRICULADA PARA VIDRO, DE CORRER (ANGELIM OU EQUIVALENTE REGIONAL), E = *3,5* CM | M2 | CR | 515,51
5031 | VIDRO TEMPERADO INCOLOR PARA PORTA DE ABRIR, E = 10 MM (SEM FERRAGENS E SEM COLOCACAO) | M2 | C | 230,00
5033 | POSTE DE CONCRETO DUPLO T, TIPO B, 300 KG, H = 9 M (NBR 8451) | UN | C | 585,25
5034 | POSTE DE CONCRETO CIRCULAR, 600 KG, H = 10 M (NBR 8451) | UN | CR | 1.131,30
5035 | POSTE DE CONCRETO CIRCULAR, 400 KG, H = 11 M (NBR 8451) | UN | CR | 1.048,26
5036 | POSTE DE CONCRETO CIRCULAR, 400 KG, H = 14 M (NBR 8451) | UN | CR | 1.749,89
5037 | POSTE DE CONCRETO DUPLO T, TIPO D, 100 KG, H = 7 M (NBR 8451) | UN | CR | 296,92
5038 | POSTE DE CONCRETO DUPLO T, TIPO D, 200 KG, H = 9 M (NBR 8451) | UN | CR | 476,97
5040 | POSTE DE CONCRETO CIRCULAR, 100 KG, H = 5 M (NBR 8451) | UN | CR | 227,07
5041 | POSTE DE CONCRETO CIRCULAR, 300 KG, H = 5 M (NBR 8451) | UN | CR | 304,33
5042 | POSTE DE CONCRETO CIRCULAR, 200 KG, H = 7 M (NBR 8451) | UN | CR | 428,40
5043 | POSTE DE CONCRETO CIRCULAR, 300 KG, H = 7 M (NBR 8451) | UN | CR | 525,55
5044 | POSTE DE CONCRETO CIRCULAR, 200 KG, H = 9 M (NBR 8451) | UN | CR | 579,39
5045 | POSTE DE CONCRETO CIRCULAR, 200 KG, H = 11 M (NBR 8451) | UN | CR | 821,24
5047 | CHAVE FUSIVEL PARA REDES DE DISTRIBUICAO, TENSAO DE 15,0 KV, CORRENTE NOMINAL DO PORTA FUSIVEL DE 100 A, CAPACIDADE DE INTERRUPCAO SIMETRICA DE 7,10 KA, CAPACIDADE DE INTERRUPCAO ASSIMETRICA 10,00 KA | UN | CR | 180,07
5050 | POSTE CONICO CONTINUO EM ACO GALVANIZADO, RETO, FLANGEADO, H = 3 M, DIAMETRO INFERIOR = *95* MM | UN | CR | 463,28
5051 | POSTE CONICO CONTINUO EM ACO GALVANIZADO, CURVO, BRACO SIMPLES, ENGASTADO, H = 9 M, DIAMETRO INFERIOR = *135* MM | UN | CR | 1.800,76
5052 | POSTE CONICO CONTINUO EM ACO GALVANIZADO, CURVO, BRACO SIMPLES, FLANGEADO, H = 7 M, DIAMETRO INFERIOR = *125* MM | UN | C | 1.341,67
5053 | POSTE DE CONCRETO CIRCULAR, 300 KG, H = 9 M (NBR 8451) | UN | CR | 641,15
5054 | POSTE DE CONCRETO CIRCULAR, 100 KG, H = 7 M (NBR 8451) | UN | CR | 331,25
5055 | POSTE DE CONCRETO CIRCULAR, 300 KG, H = 11 M (NBR 8451) | UN | CR | 823,75
5056 | POSTE DE CONCRETO DUPLO T ,TIPO B, 500 KG, H = 9 M (NBR 8451) | UN | CR | 879,04
5057 | POSTE DE CONCRETO DUPLO T, TIPO B, 300 KG, H = 10 M (NBR 8451) | UN | CR | 704,99
5059 | POSTE DE CONCRETO CIRCULAR, 400 KG, H = 9 M (NBR 8451) | UN | CR | 819,84
5061 | PREGO DE ACO POLIDO COM CABECA 18 X 27 (2 1/2 X 10) | KG | C | 9,18
5062 | PREGO DE ACO POLIDO COM CABECA 19 X 33 (3 X 9) | KG | CR | 9,46
5063 | PREGO DE ACO POLIDO COM CABECA 14 X 18 (1 1/2 X 14) | KG | CR | 11,14
5065 | PREGO DE ACO POLIDO COM CABECA 10 X 10 (7/8 X 17) | KG | CR | 17,76
5066 | PREGO DE ACO POLIDO COM CABECA 12 X 12 | KG | CR | 12,30
5067 | PREGO DE ACO POLIDO COM CABECA 16 X 24 (2 1/4 X 12) | KG | CR | 9,95
5068 | PREGO DE ACO POLIDO COM CABECA 17 X 21 (2 X 11) | KG | CR | 9,34
5069 | PREGO DE ACO POLIDO COM CABECA 17 X 27 (2 1/2 X 11) | KG | CR | 9,51
5070 | PREGO DE ACO POLIDO COM CABECA 17 X 30 (2 3/4 X 11) | KG | CR | 9,62
5071 | PREGO DE ACO POLIDO COM CABECA 18 X 24 (2 1/4 X 10) | KG | CR | 9,34
5072 | PREGO DE ACO POLIDO COM CABECA 10 X 11 (1 X 17) | KG | CR | 16,43
5073 | PREGO DE ACO POLIDO COM CABECA 17 X 24 (2 1/4 X 11) | KG | CR | 9,51
5074 | PREGO DE ACO POLIDO COM CABECA 15 X 18 (1 1/2 X 13) | KG | CR | 10,46
5075 | PREGO DE ACO POLIDO COM CABECA 18 X 30 (2 3/4 X 10) | KG | CR | 9,34
5076 | GRAMPO DE ACO POLIDO 1 " X 9 | KG | CR | 9,43
5077 | GRAMPO DE ACO POLIDO 7/8 " X 9 | KG | CR | 10,42
5078 | PREGO DE ACO POLIDO COM CABECA 16 X 27 (2 1/2 X 12) | KG | CR | 9,84
5080 | PUXADOR CENTRAL, TIPO ALCA, EM ZAMAC CROMADO, COM ROSETAS, COMPRIMENTO *100* MM, PARA PORTA / JANELA EM MADEIRA OU METALICA - INCLUI PARAFUSOS | UN | CR | 9,50
5081 | BORBOLETA EM LATAO FUNDIDO CROMADO, PARA TRAVAR JANELA TIPO GUILHOTINA | PAR | CR | 16,97
5085 | CADEADO SIMPLES, EM LATAO MACICO CROMADO, LARGURA DE 35 MM, HASTE DE ACO TEMPERADO, CEMENTADO (NAO LONGA), INCLUI 2 CHAVES | UN | CR | 15,05
5086 | CORRENTE DE ELO CURTO COMUM, SOLDADA, GALVANIZADA, ESPESSURA DO ELO = 1/2" (12,5 MM) | KG | CR | 22,09
5088 | PORTA CADEADO, 3 1/2", EM ACO ZINCADO, PRETO, PARA PORTAO E JANELA | UN | CR | 2,13
5090 | CADEADO SIMPLES/COMUM, EM LATAO MACICO CROMADO, LARGURA DE 25 MM, HASTE DE ACO TEMPERADO, CEMENTADO (NAO LONGA), INCLUI 2 CHAVES | UN | C | 13,50
5091 | CARRANCA PARA JANELA VENEZIANA DE ABRIR, EM LATAO CROMADO, SIMPLES, PARA APARAFUSAR NA PAREDE | UN | CR | 13,18
5092 | GONZO DE EMBUTIR, EM LATAO / ZAMAC, *20 X 48* MM, PARA JANELA BASCULANTE / PIVOTANTE - INCLUI PARAFUSOS | PAR | CR | 11,84
5093 | LEVANTADOR DE JANELA GUILHOTINA, EM LATAO CROMADO | PAR | CR | 11,71
5102 | RALO SECO PVC QUADRADO, 100 X 100 X 53 MM, SAIDA 40 MM, COM GRELHA BRANCA | UN | CR | 9,01
5103 | CAIXA SIFONADA PVC, 100 X 100 X 50 MM, COM GRELHA REDONDA BRANCA | UN | CR | 12,73
5104 | REBITE DE ALUMINIO VAZADO DE REPUXO, 3,2 X 8 MM (1KG = 1025 UNIDADES) | KG | CR | 40,64
5318 | SOLVENTE DILUENTE A BASE DE AGUARRAS | L | C | 10,52
5320 | REMOVEDOR DE TINTA OLEO/ESMALTE VERNIZ | L | CR | 28,28
5327 | PIGMENTO EM PO PARA ARGAMASSAS, CIMENTOS E OUTROS | KG | CR | 25,36
5328 | CORANTE LIQUIDO PARA TINTA PVA, BISNAGA 50 ML | UN | CR | 3,67
5330 | DILUENTE EPOXI | L | CR | 31,11
5333 | OLEO DE LINHACA | L | CR | 15,98
6005 | REGISTRO GAVETA COM ACABAMENTO E CANOPLA CROMADOS, SIMPLES, BITOLA 3/4 " (REF 1509) | UN | C | 42,80
6006 | REGISTRO GAVETA COM ACABAMENTO E CANOPLA CROMADOS, SIMPLES, BITOLA 1/2 " (REF 1509) | UN | CR | 37,94
6010 | REGISTRO GAVETA BRUTO EM LATAO FORJADO, BITOLA 1 1/2 " (REF 1509) | UN | CR | 47,64
6011 | REGISTRO GAVETA BRUTO EM LATAO FORJADO, BITOLA 2 1/2 " (REF 1509) | UN | CR | 137,64
6012 | REGISTRO GAVETA BRUTO EM LATAO FORJADO, BITOLA 3 " (REF 1509) | UN | CR | 166,63
6013 | REGISTRO GAVETA COM ACABAMENTO E CANOPLA CROMADOS, SIMPLES, BITOLA 1 " (REF 1509) | UN | CR | 52,39
6014 | REGISTRO GAVETA COM ACABAMENTO E CANOPLA CROMADOS, SIMPLES, BITOLA 1 1/4 " (REF 1509) | UN | CR | 72,84
6015 | REGISTRO GAVETA COM ACABAMENTO E CANOPLA CROMADOS, SIMPLES, BITOLA 1 1/2 " (REF 1509) | UN | CR | 76,19
6016 | REGISTRO GAVETA BRUTO EM LATAO FORJADO, BITOLA 3/4 " (REF 1509) | UN | CR | 17,54
6017 | REGISTRO GAVETA BRUTO EM LATAO FORJADO, BITOLA 1 1/4 " (REF 1509) | UN | CR | 37,74
6019 | REGISTRO GAVETA BRUTO EM LATAO FORJADO, BITOLA 1 " (REF 1509) | UN | CR | 27,69
6020 | REGISTRO GAVETA BRUTO EM LATAO FORJADO, BITOLA 1/2 " (REF 1509) | UN | CR | 16,63
6021 | REGISTRO PRESSAO COM ACABAMENTO E CANOPLA CROMADA, SIMPLES, BITOLA 1/2 " (REF 1416) | UN | CR | 39,05
6024 | REGISTRO PRESSAO COM ACABAMENTO E CANOPLA CROMADA, SIMPLES, BITOLA 3/4 " (REF 1416) | UN | CR | 40,36
6027 | REGISTRO GAVETA BRUTO EM LATAO FORJADO, BITOLA 4 " (REF 1509) | UN | CR | 347,21
6028 | REGISTRO GAVETA BRUTO EM LATAO FORJADO, BITOLA 2 " (REF 1509) | UN | CR | 66,36
6029 | REGISTRO DE ESFERA PVC, COM CABECA QUADRADA, COM ROSCA EXTERNA, 1/2" | UN | AS | 16,08
6031 | REGISTRO DE ESFERA PVC, COM BORBOLETA, COM ROSCA EXTERNA, DE 3/4" | UN | AS | 15,90
6032 | REGISTRO DE ESFERA, PVC, COM VOLANTE, VS, ROSCAVEL, DN 3/4", COM CORPO DIVIDIDO | UN | AS | 20,15
6033 | REGISTRO DE ESFERA PVC, COM CABECA QUADRADA, COM ROSCA EXTERNA, 3/4" | UN | AS | 21,19
6034 | REGISTRO DE ESFERA DE PASSEIO, PVC PARA POLIETILENO, 20 MM | UN | AS | 9,94
6036 | REGISTRO DE ESFERA PVC, COM BORBOLETA, COM ROSCA EXTERNA, DE 1/2" | UN | AS | 13,54
6037 | REGISTRO DE PRESSAO PVC, SOLDAVEL, VOLANTE SIMPLES, DE 20 MM | UN | AS | 10,83
6038 | REGISTRO DE PRESSAO PVC, ROSCAVEL, VOLANTE SIMPLES, DE 1/2" | UN | AS | 5,20
6046 | RETROESCAVADEIRA SOBRE RODAS COM CARREGADEIRA, TRACAO 4 X 4, POTENCIA LIQUIDA 72 HP, PESO OPERACIONAL MINIMO DE 7140 KG, CAPACIDADE MINIMA DA CARREGADEIRA DE 0,79 M3 E DA RETROESCAVADEIRA MINIMA DE 0,18 M3, PROFUNDIDADE DE ESCAVACAO MAXIMA DE 4,50 M | UN | C | 217.500,00
6067 | ROLO COMPACTADOR VIBRATORIO TANDEM, ACO LISO, POTENCIA 58 CV, PESO SEM/COM LASTRO 6,5/9,4 T, LARGURA DE TRABALHO 1,20 M | UN | AS | 306.428,57
6069 | ROLO COMPACTADOR VIBRATORIO REBOCAVEL, CILINDRO DE ACO LISO, POTENCIA DE TRACAO DE 65 CV, PESO DE 4,7 T, IMPACTO DINAMICO TOTAL DE 18,3 T, LARGURA DO ROLO 1,67 M | UN | AS | 75.325,73
6070 | ROLO COMPACTADOR VIBRATORIO PE DE CARNEIRO, COM CONTROLE REMOTO POR RADIO, POTENCIA 12,5 KW, PESO OPERACIONAL DE 1,675 T, LARGURA DE TRABALHO 0,85 M | UN | AS | 340.971,42
6076 | SAIBRO PARA ARGAMASSA (COLETADO NO COMERCIO) | M3 | C | 16,20
6077 | ARGILA OU BARRO PARA ATERRO/REATERRO (RETIRADO NA JAZIDA, SEM TRANSPORTE) | M3 | CR | 4,96
6079 | ARGILA, ARGILA VERMELHA OU ARGILA ARENOSA (RETIRADA NA JAZIDA, SEM TRANSPORTE) | M3 | CR | 2,83
6081 | ARGILA OU BARRO PARA ATERRO/REATERRO (COM TRANSPORTE ATE 10 KM) | M3 | CR | 8,60
6085 | SELADOR ACRILICO PAREDES INTERNAS/EXTERNAS | L | C | 5,63
6086 | FUNDO SINTETICO NIVELADOR BRANCO FOSCO PARA MADEIRA | GL | CR | 78,97
6090 | SELADOR PVA PAREDES INTERNAS | L | CR | 10,70
6091 | LIQUIDO PARA BRILHO PAREDES INTERNAS | L | CR | 15,18
6094 | SELANTE A BASE DE RESINAS ACRILICAS PARA TRINCAS | KG | CR | 18,09
6106 | SELIM PVC, COM TRAVAS, JE, 90 GRAUS, DN 125 X 100 MM OU 150 X 100 MM, PARA REDE COLETORA ESGOTO (NBR 10569) | UN | AS | 2,60
6107 | SELIM PVC, SOLDAVEL, SEM TRAVAS, JE, 90 GRAUS, DN 200 X 100 MM, PARA REDE COLETORA ESGOTO (NBR 10569) | UN | AS | 7,54
6108 | SELIM PVC, SOLDAVEL, SEM TRAVAS, JE, 90 GRAUS, DN 250 X 100 MM, PARA REDE COLETORA ESGOTO (NBR 10569) | UN | AS | 9,63
6109 | SELIM PVC, SOLDAVEL, SEM TRAVAS, JE, 90 GRAUS, DN 300 X 100 MM, PARA REDE COLETORA ESGOTO (NBR 10569) | UN | AS | 13,68
6110 | SERRALHEIRO | H | CR | 17,88
6111 | SERVENTE DE OBRAS | H | C | 12,66
6114 | AJUDANTE DE ARMADOR | H | CR | 12,47
6117 | CARPINTEIRO AUXILIAR | H | CR | 17,42
6121 | AUXILIAR DE SERVICOS GERAIS | H | CR | 19,25
6122 | APONTADOR OU APROPRIADOR | H | CR | 15,18
6127 | AJUDANTE DE PEDREIRO | H | CR | 12,66
6136 | SIFAO EM METAL CROMADO PARA PIA OU LAVATORIO, 1 X 1.1/2 " | UN | C | 99,59
6138 | VEDACAO PVC, 100 MM, PARA SAIDA VASO SANITARIO | UN | CR | 2,01
6140 | BOLSA DE LIGACAO EM PVC FLEXIVEL PARA VASO SANITARIO 1.1/2 " (40 MM) | UN | CR | 2,56
6141 | ENGATE/RABICHO FLEXIVEL PLASTICO (PVC OU ABS) BRANCO 1/2 " X 30 CM | UN | CR | 3,27
6142 | CONJUNTO DE LIGACAO PARA BACIA SANITARIA AJUSTAVEL, EM PLASTICO BRANCO, COM TUBO, CANOPLA E ESPUDE | UN | CR | 5,57
6145 | SIFAO PLASTICO TIPO COPO PARA PIA AMERICANA 1.1/2 X 1.1/2 " | UN | CR | 13,01
6146 | SIFAO PLASTICO TIPO COPO PARA TANQUE, 1.1/4 X 1.1/2 " | UN | CR | 13,03
6148 | SIFAO PLASTICO FLEXIVEL SAIDA VERTICAL PARA COLUNA LAVATORIO, 1 X 1.1/2 " | UN | C | 7,25
6149 | SIFAO PLASTICO TIPO COPO PARA PIA OU LAVATORIO, 1 X 1.1/2 " | UN | CR | 12,28
6150 | SIFAO EM METAL CROMADO PARA PIA AMERICANA, 1.1/2 X 2 " | UN | CR | 126,69
6152 | VALVULA EM PLASTICO BRANCO COM SAIDA LISA PARA TANQUE 1.1/4 " X 1.1/2 " | UN | CR | 2,78
6153 | VALVULA EM PLASTICO BRANCO PARA TANQUE OU LAVATORIO 1 ", SEM UNHO E SEM LADRAO | UN | CR | 2,62
6154 | VALVULA EM PLASTICO CROMADO PARA LAVATORIO 1 ", SEM UNHO, COM LADRAO | UN | CR | 6,24
6155 | VALVULA EM PLASTICO CROMADO TIPO AMERICANA PARA PIA DE COZINHA 3.1/2 " X 1.1/2 ", SEM ADAPTADOR | UN | CR | 12,91
6156 | VALVULA EM PLASTICO BRANCO PARA TANQUE 1.1/4 " X 1.1/2 ", SEM UNHO E SEM LADRAO | UN | CR | 3,30
6157 | VALVULA EM METAL CROMADO PARA PIA AMERICANA 3.1/2 X 1.1/2 " | UN | CR | 34,01
6158 | VALVULA EM PLASTICO BRANCO PARA LAVATORIO 1 ", SEM UNHO, COM LADRAO | UN | CR | 3,36
6160 | SOLDADOR | H | C | 18,44
6166 | SOLDADOR ELETRICO (PARA SOLDA A SER TESTADA COM RAIOS "X") | H | CR | 14,84
6175 | TECNICO EM SONDAGEM | H | CR | 13,01
6178 | TABUA DE MADEIRA PARA PISO, CUMARU/IPE CHAMPANHE OU EQUIVALENTE DA REGIAO, ENCAIXE MACHO/FEMEA, *10 X 2* CM | M2 | CR | 94,97
6180 | TABUA DE MADEIRA PARA PISO, CUMARU/IPE CHAMPANHE OU EQUIVALENTE DA REGIAO, ENCAIXE MACHO/FEMEA, *15 X 2* CM | M2 | C | 102,50
6182 | TABUA DE MADEIRA PARA PISO, IPE (CERNE) OU EQUIVALENTE DA REGIAO, ENCAIXE MACHO/FEMEA, *20 X 2* CM | M2 | CR | 127,22
6186 | RODAPE DE MADEIRA MACICA CUMARU/IPE CHAMPANHE OU EQUIVALENTE DA REGIAO, *1,5 X 7 CM | M | CR | 5,69
6188 | TABUA MADEIRA 3A QUALIDADE 2,5 X 30CM (1 X 12 ) NAO APARELHADA | M2 | CR | 23,03
6189 | TABUA MADEIRA 2A QUALIDADE 2,5 X 30,0CM (1 X 12") NAO APARELHADA | M | CR | 7,27
6193 | TABUA MADEIRA 2A QUALIDADE 2,5 X 20,0CM (1 X 8") NAO APARELHADA | M | CR | 4,85
6194 | PECA DE MADEIRA 2A QUALIDADE 2,5 X 15CM (1X6") NAO APARELHADA | M | CR | 3,38
6204 | SARRAFO DE MADEIRA NAO APARELHADA *2,5 X 15* CM, MACARANDUBA, ANGELIM OU EQUIVALENTE DA REGIAO | M | C | 5,41
6212 | TABUA MADEIRA 3A QUALIDADE 2,5 X 30,0CM (1 X 12 ) NAO APARELHADA | M | CR | 6,90
6214 | TACO DE MADEIRA PARA PISO, IPE (CERNE) OU EQUIVALENTE DA REGIAO, 7 X 42 CM, E = 2 CM | M2 | CR | 59,49
6240 | TAMPAO FOFO SIMPLES COM BASE, CLASSE D400 CARGA MAX 40 T, REDONDO TAMPA 600 MM, REDE PLUVIAL/ESGOTO | UN | CR | 436,93
6243 | TAMPAO FOFO SIMPLES COM BASE, CLASSE B125 CARGA MAX 12,5 T, REDONDO TAMPA 600 MM, REDE PLUVIAL/ESGOTO | UN | C | 330,00
6249 | TAMPAO COMPLETO PARA TIL, EM PVC, DN 100 MM, PARA REDE COLETORA DE ESGOTO | UN | AS | 21,17
6250 | TAMPAO COMPLETO PARA TIL, EM PVC, DN 250 MM, PARA REDE COLETORA DE ESGOTO | UN | AS | 51,33
6251 | TAMPAO COMPLETO PARA TIL, EM PVC, DN 150 MM, PARA REDE COLETORA DE ESGOTO | UN | AS | 32,48
6252 | TAMPAO COMPLETO PARA TIL, EM PVC, DN 200 MM, PARA REDE COLETORA DE ESGOTO | UN | AS | 41,45
6253 | TANQUE DE LAVAR ROUPAS EM CONCRETO PRE-MOLDADO, 1 BOCA, COM APOIO/PES, DE *60 X 65 X 80* CM (L X P X A) | UN | C | 87,00
6294 | TE DE FERRO GALVANIZADO, DE 1/2" | UN | CR | 5,55
6295 | TE DE FERRO GALVANIZADO, DE 3/4" | UN | CR | 7,91
6296 | TE DE FERRO GALVANIZADO, DE 1 1/4" | UN | CR | 19,49
6297 | TE DE FERRO GALVANIZADO, DE 1 1/2" | UN | CR | 24,69
6298 | TE DE FERRO GALVANIZADO, DE 2" | UN | CR | 39,11
6299 | TE DE FERRO GALVANIZADO, DE 2 1/2" | UN | CR | 74,27
6300 | TE DE FERRO GALVANIZADO, DE 4" | UN | CR | 183,40
6301 | TE DE FERRO GALVANIZADO, DE 6" | UN | CR | 614,06
6302 | TE DE REDUCAO DE FERRO GALVANIZADO, COM ROSCA BSP, DE 3/4" X 1/2" | UN | CR | 9,18
6303 | TE DE REDUCAO DE FERRO GALVANIZADO, COM ROSCA BSP, DE 1" X 3/4" | UN | CR | 14,94
6304 | TE DE REDUCAO DE FERRO GALVANIZADO, COM ROSCA BSP, DE 1 1/2" X 3/4" | UN | CR | 29,01
6305 | TE DE REDUCAO DE FERRO GALVANIZADO, COM ROSCA BSP, DE 2" X 1" | UN | CR | 43,30
6306 | TE DE REDUCAO DE FERRO GALVANIZADO, COM ROSCA BSP, DE 2" X 1 1/4" | UN | CR | 43,30
6307 | TE DE REDUCAO DE FERRO GALVANIZADO, COM ROSCA BSP, DE 2 1/2" X 1" | UN | CR | 80,28
6308 | TE DE REDUCAO DE FERRO GALVANIZADO, COM ROSCA BSP, DE 2 1/2" X 1 1/2" | UN | CR | 80,28
6309 | TE DE REDUCAO DE FERRO GALVANIZADO, COM ROSCA BSP, DE 2 1/2" X 2" | UN | CR | 82,61
6310 | TE DE REDUCAO DE FERRO GALVANIZADO, COM ROSCA BSP, DE 3" X 1" | UN | CR | 115,47
6311 | TE DE REDUCAO DE FERRO GALVANIZADO, COM ROSCA BSP, DE 3" X 1 1/4" | UN | CR | 115,47
6312 | TE DE REDUCAO DE FERRO GALVANIZADO, COM ROSCA BSP, DE 3" X 1 1/2" | UN | CR | 115,47
6313 | TE DE REDUCAO DE FERRO GALVANIZADO, COM ROSCA BSP, DE 3" X 2" | UN | CR | 115,47
6314 | TE DE REDUCAO DE FERRO GALVANIZADO, COM ROSCA BSP, DE 3" X 2 1/2" | UN | CR | 115,47
6315 | TE DE REDUCAO DE FERRO GALVANIZADO, COM ROSCA BSP, DE 4" X 2" | UN | CR | 218,64
6316 | TE DE REDUCAO DE FERRO GALVANIZADO, COM ROSCA BSP, DE 4" X 3" | UN | CR | 218,64
6317 | TE DE REDUCAO DE FERRO GALVANIZADO, COM ROSCA BSP, DE 2 1/2" X 1 1/4" | UN | CR | 80,28
6318 | TE DE REDUCAO DE FERRO GALVANIZADO, COM ROSCA BSP, DE 2" X 1 1/2" | UN | CR | 43,30
6319 | TE DE REDUCAO DE FERRO GALVANIZADO, COM ROSCA BSP, DE 1 1/2" X 1" | UN | CR | 29,01
6320 | TE DE REDUCAO DE FERRO GALVANIZADO, COM ROSCA BSP, DE 1" X 1/2" | UN | CR | 14,94
6321 | TE DE FERRO GALVANIZADO, DE 5" | UN | CR | 261,98
6322 | TE DE FERRO GALVANIZADO, DE 3" | UN | CR | 99,48
6323 | TE DE FERRO GALVANIZADO, DE 1" | UN | CR | 12,73
7048 | TE, PVC PBA, BBB, 90 GRAUS, DN 50 / DE 60 MM, PARA REDE AGUA (NBR 10351) | UN | AS | 18,50
7068 | TE DE REDUCAO, PVC, BBB, JE, 90 GRAUS, DN 250 X 150 MM, PARA REDE COLETORA ESGOTO (NBR 10569) | UN | AS | 374,27
7069 | TE, PVC, 90 GRAUS, BBB, JE, DN 150 MM, PARA REDE COLETORA ESGOTO (NBR 10569) | UN | AS | 106,25
7070 | TE, PVC, 90 GRAUS, BBB, JE, DN 200 MM, PARA REDE COLETORA ESGOTO (NBR 10569) | UN | AS | 180,64
7082 | TE, PVC, 90 GRAUS, BBB, JE, DN 100 MM, PARA REDE COLETORA ESGOTO (NBR 10569) | UN | AS | 64,47
7088 | TE, PVC PBA, BBB, 90 GRAUS, DN 75 / DE 85 MM, PARA REDE AGUA (NBR 10351) | UN | AS | 46,36
7091 | TE SANITARIO, PVC, DN 100 X 100 MM, SERIE NORMAL, PARA ESGOTO PREDIAL | UN | CR | 11,51
7094 | TE PVC ROSCAVEL 90 GRAUS, 1", PARA AGUA FRIA PREDIAL | UN | CR | 6,50
7097 | TE SANITARIO, PVC, DN 50 X 50 MM, SERIE NORMAL, PARA ESGOTO PREDIAL | UN | CR | 5,11
7098 | TE PVC, ROSCAVEL, 90 GRAUS, 1/2", AGUA FRIA PREDIAL | UN | CR | 1,43
7103 | TE PVC, SOLDAVEL, COM ROSCA NA BOLSA CENTRAL, 90 GRAUS, 32 MM X 3/4", PARA AGUA FRIA PREDIAL | UN | CR | 12,77
7104 | TE DE REDUCAO, PVC, SOLDAVEL, 90 GRAUS, 25 MM X 20 MM, PARA AGUA FRIA PREDIAL | UN | CR | 2,34
7105 | TE DE INSPECAO, PVC, 100 X 75 MM, SERIE NORMAL PARA ESGOTO PREDIAL | UN | CR | 28,54
7106 | TE DE REDUCAO, PVC, SOLDAVEL, 90 GRAUS, 110 MM X 60 MM, PARA AGUA FRIA PREDIAL | UN | CR | 85,21
7108 | TE DE REDUCAO, PVC, SOLDAVEL, 90 GRAUS, 50 MM X 20 MM, PARA AGUA FRIA PREDIAL | UN | CR | 6,88
7109 | TE PVC, SOLDAVEL, COM ROSCA NA BOLSA CENTRAL, 90 GRAUS, 20 MM X 1/2", PARA AGUA FRIA PREDIAL | UN | CR | 1,81
7110 | TE PVC, ROSCAVEL, 90 GRAUS, 2", AGUA FRIA PREDIAL | UN | CR | 20,61
7114 | TE PVC, SOLDAVEL, COM BUCHA DE LATAO NA BOLSA CENTRAL, 90 GRAUS, 32 MM X 3/4", PARA AGUA FRIA PREDIAL | UN | CR | 12,77
7116 | TE PVC SOLDAVEL, BBB, 90 GRAUS, DN 40 MM, PARA ESGOTO SECUNDARIO PREDIAL | UN | CR | 2,12
7117 | TE PVC, ROSCAVEL, 90 GRAUS, 1 1/4", AGUA FRIA PREDIAL | UN | CR | 8,68
7118 | TE PVC, ROSCAVEL, 90 GRAUS, 1 1/2", AGUA FRIA PREDIAL | UN | CR | 11,41
7119 | TE DE REDUCAO COM ROSCA, PVC, 90 GRAUS, 1 X 3/4", PARA AGUA FRIA PREDIAL | UN | CR | 6,29
7120 | TE DE REDUCAO COM ROSCA, PVC, 90 GRAUS, 3/4 X 1/2", PARA AGUA FRIA PREDIAL | UN | CR | 3,73
7121 | TE PVC, SOLDAVEL, COM BUCHA DE LATAO NA BOLSA CENTRAL, 90 GRAUS, 20 MM X 1/2", PARA AGUA FRIA PREDIAL | UN | CR | 6,79
7122 | TE PVC, SOLDAVEL, COM BUCHA DE LATAO NA BOLSA CENTRAL, 90 GRAUS, 25 MM X 3/4", PARA AGUA FRIA PREDIAL | UN | CR | 7,65
7123 | TE PVC, ROSCAVEL, 90 GRAUS, 3/4", AGUA FRIA PREDIAL | UN | CR | 1,90
7126 | TE REDUCAO PVC, ROSCAVEL, 90 GRAUS, 1.1/2" X 3/4", AGUA FRIA PREDIAL | UN | CR | 9,12
7128 | TE DE REDUCAO, PVC, SOLDAVEL, 90 GRAUS, 40 MM X 32 MM, PARA AGUA FRIA PREDIAL | UN | CR | 6,21
7129 | TE DE REDUCAO, PVC, SOLDAVEL, 90 GRAUS, 50 MM X 25 MM, PARA AGUA FRIA PREDIAL | UN | CR | 6,92
7130 | TE DE REDUCAO, PVC, SOLDAVEL, 90 GRAUS, 50 MM X 32 MM, PARA AGUA FRIA PREDIAL | UN | CR | 9,37
7131 | TE DE REDUCAO, PVC, SOLDAVEL, 90 GRAUS, 50 MM X 40 MM, PARA AGUA FRIA PREDIAL | UN | CR | 10,77
7132 | TE DE REDUCAO, PVC, SOLDAVEL, 90 GRAUS, 75 MM X 50 MM, PARA AGUA FRIA PREDIAL | UN | CR | 32,11
7133 | TE DE REDUCAO, PVC, SOLDAVEL, 90 GRAUS, 85 MM X 60 MM, PARA AGUA FRIA PREDIAL | UN | CR | 50,96
7135 | TE PVC, SOLDAVEL, COM ROSCA NA BOLSA CENTRAL, 90 GRAUS, 25 MM X 1/2", PARA AGUA FRIA PREDIAL | UN | CR | 2,88
7136 | TE DE REDUCAO, PVC, SOLDAVEL, 90 GRAUS, 32 MM X 25 MM, PARA AGUA FRIA PREDIAL | UN | CR | 4,56
7137 | TE PVC, SOLDAVEL, COM BUCHA DE LATAO NA BOLSA CENTRAL, 90 GRAUS, 25 MM X 1/2", PARA AGUA FRIA PREDIAL | UN | CR | 7,43
7138 | TE SOLDAVEL, PVC, 90 GRAUS, 20 MM, PARA AGUA FRIA PREDIAL (NBR 5648) | UN | CR | 0,71
7139 | TE SOLDAVEL, PVC, 90 GRAUS, 25 MM, PARA AGUA FRIA PREDIAL (NBR 5648) | UN | CR | 0,98
7140 | TE SOLDAVEL, PVC, 90 GRAUS, 32 MM, PARA AGUA FRIA PREDIAL (NBR 5648) | UN | CR | 2,45
7141 | TE SOLDAVEL, PVC, 90 GRAUS, 40 MM, PARA AGUA FRIA PREDIAL (NBR 5648) | UN | CR | 6,33
7142 | TE SOLDAVEL, PVC, 90 GRAUS,50 MM, PARA AGUA FRIA PREDIAL (NBR 5648) | UN | CR | 7,15
7143 | TE SOLDAVEL, PVC, 90 GRAUS, 60 MM, PARA AGUA FRIA PREDIAL (NBR 5648) | UN | CR | 20,52
7144 | TE SOLDAVEL, PVC, 90 GRAUS, 75 MM, PARA AGUA FRIA PREDIAL (NBR 5648) | UN | CR | 39,33
7145 | TE SOLDAVEL, PVC, 90 GRAUS, 85 MM, PARA AGUA FRIA PREDIAL (NBR 5648) | UN | CR | 61,69
7146 | TE SOLDAVEL, PVC, 90 GRAUS, 110 MM, PARA AGUA FRIA PREDIAL (NBR 5648) | UN | CR | 115,40
7153 | TECNICO EM LABORATORIO E CAMPO DE CONSTRUCAO CIVIL | H | CR | 27,50
7154 | TELA DE ACO SOLDADA NERVURADA CA-60, Q-138, (2,20 KG/M2), DIAMETRO DO FIO = 4,2 MM, LARGURA = 2,45 X 120 M DE COMPRIMENTO, ESPACAMENTO DA MALHA = 10 X 10 CM | KG | AS | 5,01
7155 | TELA DE ACO SOLDADA NERVURADA CA-60, Q-138, (2,20 KG/M2), DIAMETRO DO FIO = 4,2 MM, LARGURA = 2,45 X 120 M DE COMPRIMENTO, ESPACAMENTO DA MALHA = 10 X 10 CM | M2 | AS | 11,15
7156 | TELA DE ACO SOLDADA NERVURADA, CA-60, Q-196, (3,11 KG/M2), DIAMETRO DO FIO = 5,0 MM, LARGURA = 2,45 M, ESPACAMENTO DA MALHA = 10 X 10 CM | M2 | AS | 15,07
7158 | TELA DE ARAME GALV QUADRANGULAR / LOSANGULAR, FIO 2,77 MM (12 BWG), MALHA 5 X 5 CM, H = 2 M | M2 | C | 19,98
7161 | TELA EM METAL PARA ESTUQUE (DEPLOYE) | M2 | CR | 3,76
7162 | TELA DE ARAME GALV QUADRANGULAR / LOSANGULAR, FIO 3,4 MM (10 BWG), MALHA 5 X 5 CM, H = 2 M | M2 | CR | 30,04
7164 | TELA DE ARAME ONDULADA, FIO *2,77* MM (10 BWG), MALHA 5 X 5 CM, H = 2 M | M2 | CR | 24,82
7167 | TELA DE ARAME GALV QUADRANGULAR / LOSANGULAR, FIO 2,11 MM (14 BWG), MALHA 5 X 5 CM, H = 2 M | M2 | CR | 13,26
7170 | TELA FACHADEIRA EM POLIETILENO, ROLO DE 3 X 100 M (L X C), COR BRANCA, SEM LOGOMARCA - PARA PROTECAO DE OBRAS | M2 | C | 2,01
7173 | TELHA CERAMICA TIPO COLONIAL, COMPRIMENTO DE *44* CM, RENDIMENTO DE *26* TELHAS/M2 | MIL | C | 750,00
7175 | TELHA CERAMICA TIPO ROMANA, COMPRIMENTO DE *41* CM, RENDIMENTO DE *16* TELHAS/M2 | UN | CR | 0,84
7176 | TELHA CERAMICA TIPO COLONIAL, COMPRIMENTO DE *44* CM, RENDIMENTO DE *26* TELHAS/M2 | UN | CR | 0,75
7180 | TELHA CERAMICA TIPO PAULISTA, COMPRIMENTO DE *48* CM, RENDIMENTO DE *26* TELHAS/M2 | UN | CR | 0,71
7181 | CUMEEIRA PARA TELHA CERAMICA, COMPRIMENTO DE *41* CM, RENDIMENTO DE *3* TELHAS/M | UN | CR | 1,94
7183 | TELHA CERAMICA TIPO FRANCESA, COMPRIMENTO DE *40* CM, RENDIMENTO DE *16* TELHAS/M2 | UN | CR | 1,20
7184 | TELHA DE FIBRA DE VIDRO ONDULADA INCOLOR, E = 0,6 MM, DE *0,50 X 2,44* M | M2 | C | 23,40
7186 | TELHA DE FIBROCIMENTO ONDULADA E = 6 MM, DE 1,83 X 1,10 M (SEM AMIANTO) | UN | C | 35,53
7189 | TELHA DE FIBROCIMENTO ONDULADA E = 8 MM, DE 2,44 X 1,10 M (SEM AMIANTO) | UN | CR | 65,51
7190 | TELHA DE FIBROCIMENTO ONDULADA E = 4 MM, DE 1,22 X 0,50 M (SEM AMIANTO) | UN | CR | 6,18
7191 | TELHA DE FIBROCIMENTO ONDULADA E = 4 MM, DE 2,44 X 0,50 M (SEM AMIANTO) | UN | CR | 12,46
7192 | TELHA DE FIBROCIMENTO ONDULADA E = 8 MM, DE 1,53 X 1,10 M (SEM AMIANTO) | UN | CR | 39,07
7193 | TELHA DE FIBROCIMENTO ONDULADA E = 8 MM, DE 1,83 X 1,10 M (SEM AMIANTO) | UN | CR | 46,64
7194 | TELHA DE FIBROCIMENTO ONDULADA E = 6 MM, DE 2,44 X 1,10 M (SEM AMIANTO) | M2 | CR | 17,62
7195 | TELHA DE FIBROCIMENTO ONDULADA E = 6 MM, DE 1,53 X 1,10 M (SEM AMIANTO) | UN | CR | 29,69
7197 | TELHA DE FIBROCIMENTO ONDULADA E = 6 MM, DE 3,66 X 1,10 M (SEM AMIANTO) | UN | CR | 71,04
7198 | TELHA DE FIBROCIMENTO ONDULADA E = 8 MM, DE 3,66 X 1,10 M (SEM AMIANTO) | M2 | CR | 24,39
7202 | TELHA DE FIBROCIMENTO E= 8 MM, DE *3,70 X 1,06* M (SEM AMIANTO) | M2 | CR | 36,06
7207 | TELHA DE FIBROCIMENTO ONDULADA E = 6 MM, DE 2,44 X 1,10 M (SEM AMIANTO) | UN | CR | 47,29
7210 | TELHA ESTRUTURAL DE FIBROCIMENTO 1 ABA, DE 0,52 X 4,50 M (SEM AMIANTO) | UN | CR | 128,29
7212 | TELHA ESTRUTURAL DE FIBROCIMENTO 1 ABA, DE 0,52 X 7,20 M (SEM AMIANTO) | UN | CR | 205,22
7213 | TELHA DE FIBROCIMENTO ONDULADA E = 4 MM, DE 2,44 X 0,50 M (SEM AMIANTO) | M2 | CR | 10,21
7214 | CUMEEIRA SHED PARA TELHA ONDULADA DE FIBROCIMENTO, E = 6 MM, ABA 280 MM, COMPRIMENTO 1100 MM (SEM AMIANTO) | UN | CR | 24,18
7215 | CUMEEIRA NORMAL PARA TELHA ESTRUTURAL DE FIBROCIMENTO 1 ABA, E = 6 MM, COMPRIMENTO 608 MM (SEM AMIANTO) | UN | CR | 16,88
7216 | CUMEEIRA NORMAL PARA TELHA ESTRUTURAL DE FIBROCIMENTO 2 ABAS, E = 6 MM, DE 1050 X 935 MM (SEM AMIANTO) | UN | CR | 70,58
7219 | CUMEEIRA UNIVERSAL PARA TELHA ONDULADA DE FIBROCIMENTO, E = 6 MM, ABA 210 MM, COMPRIMENTO 1100 MM (SEM AMIANTO) | UN | CR | 25,03
7220 | TELHA ESTRUTURAL DE FIBROCIMENTO 2 ABAS, DE 1,00 X 7,40 M (SEM AMIANTO) | UN | CR | 349,18
7221 | TELHA ESTRUTURAL DE FIBROCIMENTO 1 ABA, DE 0,52 X 4,50 M (SEM AMIANTO) | M2 | CR | 54,82
7223 | TELHA ESTRUTURAL DE FIBROCIMENTO 1 ABA, DE 0,52 X 2,50 M (SEM AMIANTO) | UN | CR | 70,77
7224 | TELHA ESTRUTURAL DE FIBROCIMENTO 1 ABA, DE 0,52 X 4,00 M (SEM AMIANTO) | UN | CR | 112,75
7225 | TELHA ESTRUTURAL DE FIBROCIMENTO 1 ABA, DE 0,52 X 5,00 M (SEM AMIANTO) | UN | CR | 142,55
7226 | TELHA ESTRUTURAL DE FIBROCIMENTO 1 ABA, DE 0,52 X 5,50 M (SEM AMIANTO) | UN | CR | 156,86
7227 | TELHA ESTRUTURAL DE FIBROCIMENTO 1 ABA, DE 0,52 X 6,50 M (SEM AMIANTO) | UN | CR | 185,34
7229 | TELHA ESTRUTURAL DE FIBROCIMENTO 2 ABAS, DE 1,00 X 3,00 M (SEM AMIANTO) | UN | CR | 135,71
7230 | TELHA ESTRUTURAL DE FIBROCIMENTO 2 ABAS, DE 1,00 X 4,60 M (SEM AMIANTO) | UN | CR | 216,26
7231 | TELHA ESTRUTURAL DE FIBROCIMENTO 2 ABAS, DE 1,00 X 6,00 M (SEM AMIANTO) | UN | CR | 284,02
7233 | TELHA ESTRUTURAL DE FIBROCIMENTO 2 ABAS, DE 1,00 X 9,20 M (SEM AMIANTO) | UN | CR | 435,10
7234 | TELHA ESTRUTURAL DE FIBROCIMENTO 1 ABA, DE 0,52 X 3,60 M (SEM AMIANTO) | UN | CR | 102,08
7236 | TELHA ESTRUTURAL DE FIBROCIMENTO 1 ABA, DE 0,52 X 6,00 M (SEM AMIANTO) | UN | CR | 171,08
7237 | RUFO PARA TELHA ONDULADA DE FIBROCIMENTO, E = 6 MM, ABA *260* MM, COMPRIMENTO 1100 MM (SEM AMIANTO) | UN | CR | 15,49
7238 | TELHA ALUMINIO ONDULADA, ALTURA = *18* MM, E = 0,5 MM | M2 | CR | 29,53
7239 | TELHA ALUMINIO ONDULADA, ALTURA = *18* MM, E = 0,6 MM | M2 | CR | 36,72
7240 | TELHA ALUMINIO ONDULADA, ALTURA = *18* MM, E = 0,7 MM | M2 | CR | 42,16
7241 | CUMEEIRA ALUMINIO ONDULADA, COMPRIMENTO = *1,12* M, E = 0,8 MM | M2 | CR | 42,61
7243 | TELHA DE ACO ZINCADO TRAPEZOIDAL, A = *40* MM, E = 0,5 MM, SEM PINTURA | M2 | CR | 25,27
7245 | TELHA DE VIDRO TIPO FRANCESA, *39 X 23* CM | UN | CR | 21,78
7246 | TELHA VIDRO TIPO CANAL OU COLONIAL, C = 46 A 50 CM | UN | CR | 20,27
7247 | LOCACAO DE TEODOLITO ELETRONICO, PRECISAO ANGULAR DE 5 A 7 SEGUNDOS, INCLUINDO TRIPE | H | C | 1,80
7252 | LOCACAO DE NIVEL OPTICO, COM PRECISAO DE 0,7 MM, AUMENTO DE 32X | H | CR | 1,80
7253 | TERRA VEGETAL (GRANEL) | M3 | CR | 171,42
7256 | TIJOLO CERAMICO MACICO APARENTE 2 FUROS, *6,5 X 10 X 20* CM | UN | CR | 0,46
7258 | TIJOLO CERAMICO MACICO *5 X 10 X 20* CM | UN | CR | 0,26
7260 | TIJOLO CERAMICO MACICO APARENTE *6 X 12 X 24* CM | UN | CR | 0,79
7266 | BLOCO CERAMICO (ALVENARIA DE VEDACAO), DE 9 X 19 X 19 CM | MIL | C | 410,00
7267 | BLOCO CERAMICO (ALVENARIA VEDACAO), 6 FUROS, DE 9 X 14 X 19 CM | UN | CR | 0,28
7268 | BLOCO CERAMICO (ALVENARIA DE VEDACAO), 8 FUROS, DE 9 X 19 X 29 CM | UN | CR | 0,58
7269 | BLOCO CERAMICO (ALVENARIA DE VEDACAO), 6 FUROS, DE 9 X 9 X 19 CM | UN | CR | 0,27
7270 | BLOCO CERAMICO (ALVENARIA DE VEDACAO), 4 FUROS, DE 9 X 9 X 19 CM | UN | CR | 0,39
7271 | BLOCO CERAMICO (ALVENARIA DE VEDACAO), 8 FUROS, DE 9 X 19 X 19 CM | UN | CR | 0,41
7272 | ELEMENTO VAZADO CERAMICO 9 X 20 X 20 CM | UN | CR | 2,77
7273 | ELEMENTO VAZADO CERAMICO 7 X 20 X 20 CM | UN | CR | 1,98
7274 | TIL PARA LIGACAO PREDIAL, EM PVC, JE, BBB, DN 100 X 100 MM, PARA REDE COLETORA ESGOTO (NBR 10569) | UN | AS | 18,97
7275 | TIL RADIAL, PVC, JE, BBB, DN 150 X 200 MM, PARA REDE COLETORA DE ESGOTO (NBR 10569) | UN | AS | 499,16
7276 | TIL DE PASSAGEM, EM PVC, JE, BBB, DN 200 X 150 MM, PARA REDE COLETORA DE ESGOTO NBR 10569 | UN | AS | 551,58
7277 | TIL DE PASSAGEM, EM PVC, JE, BBB, DN 250 X 150 MM, PARA REDE COLETORA DE ESGOTO NBR 10569 | UN | AS | 712,11
7278 | TIL DE PASSAGEM, EM PVC, JE, BBB, DN 300 X 150 MM, PARA REDE COLETORA DE ESGOTO NBR 10569 | UN | AS | 912,76
7280 | TIL DE PASSAGEM, EM PVC, JE, BBB, DN 100 X 100 MM, PARA REDE COLETORA DE ESGOTO NBR 10569 | UN | AS | 270,64
7282 | TIL DE PASSAGEM, EM PVC, JE, BBB, DN 150 X 150 MM, PARA REDE COLETORA DE ESGOTO NBR 10569 | UN | AS | 509,45
7284 | TIL RADIAL, PVC, JE, BBB, DN 300 X 200 MM, PARA REDE COLETORA DE ESGOTO (NBR 10569) | UN | AS | 1.537,39
7287 | TINTA A OLEO BRILHANTE PARA MADEIRA E METAIS | GL | CR | 67,12
7288 | TINTA ESMALTE SINTETICO PREMIUM FOSCO | L | CR | 23,90
7292 | TINTA ESMALTE SINTETICO PREMIUM BRILHANTE | L | C | 21,09
7293 | TINTA ESMALTE SINTETICO GRAFITE COM PROTECAO PARA METAIS FERROSOS | L | CR | 22,46
7304 | TINTA EPOXI PREMIUM, BRANCA | L | CR | 50,08
7306 | TINTA PROTETORA SUPERFICIE METALICA ALUMINIO | L | CR | 25,75
7307 | FUNDO ANTICORROSIVO PARA METAIS FERROSOS (ZARCAO) | L | CR | 21,90
7311 | TINTA ESMALTE SINTETICO PREMIUM ACETINADO | L | CR | 21,72
7313 | TINTA ASFALTICA IMPERMEABILIZANTE DILUIDA EM SOLVENTE, PARA MATERIAIS CIMENTICIOS, METAL E MADEIRA | L | CR | 12,03
7314 | TINTA BORRACHA CLORADA, ACABAMENTO SEMIBRILHO, CORES VIVAS | L | CR | 90,31
7317 | SELANTE DE BASE ASFALTICA PARA VEDACAO | KG | CR | 22,78
7319 | TINTA ASFALTICA IMPERMEABILIZANTE DISPERSA EM AGUA, PARA MATERIAIS CIMENTICIOS | L | CR | 6,88
7325 | ADITIVO IMPERMEABILIZANTE DE PEGA NORMAL PARA ARGAMASSAS E CONCRETOS SEM ARMACAO | KG | CR | 4,44
7334 | ADITIVO ADESIVO LIQUIDO PARA ARGAMASSAS DE REVESTIMENTOS CIMENTICIOS | L | CR | 8,75
7338 | TINTA/REVESTIMENTO A BASE DE RESINA EPOXI COM ALCATRAO, BICOMPONENTE | KG | CR | 24,23
7340 | IMUNIZANTE PARA MADEIRA, INCOLOR | L | CR | 16,34
7342 | TINTA MINERAL IMPERMEAVEL EM PO, BRANCA | KG | CR | 1,32
7343 | TINTA A BASE DE RESINA ACRILICA, PARA SINALIZACAO HORIZONTAL VIARIA (NBR 11862) | L | CR | 10,30
7344 | TINTA LATEX PVA PREMIUM, COR BRANCA | GL | C | 47,22
7345 | TINTA LATEX PVA PREMIUM, COR BRANCA | L | CR | 13,11
7347 | TINTA ACRILICA PREMIUM PARA PISO | GL | CR | 36,45
7348 | TINTA ACRILICA PREMIUM PARA PISO | L | CR | 10,12
7350 | TINTA ACRILICA PARA CERAMICA | L | CR | 18,05
7353 | RESINA ACRILICA BASE AGUA - COR BRANCA | L | CR | 17,57
7355 | TINTA ACRILICA PREMIUM, COR BRANCO FOSCO | GL | CR | 54,63
7356 | TINTA ACRILICA PREMIUM, COR BRANCO FOSCO | L | CR | 15,17
7524 | TOMADA INDUSTRIAL DE EMBUTIR 3P+T 30 A, 440 V, COM TRAVA, SEM PLACA | UN | CR | 31,08
7525 | TOMADA INDUSTRIAL DE EMBUTIR 3P+T 30 A, 440 V, COM TRAVA, COM PLACA | UN | CR | 32,99
7528 | TOMADA 2P+T 10A, 250V, CONJUNTO MONTADO PARA EMBUTIR 4" X 2" (PLACA + SUPORTE + MODULO) | UN | C | 6,70
7543 | TAMPA CEGA EM PVC PARA CONDULETE 4 X 2" | UN | CR | 3,70
7552 | PLACA/TAMPA CEGA EM LATAO ESCOVADO PARA CONDULETE EM LIGA DE ALUMINIO 4 X 4" | UN | CR | 23,67
7568 | BUCHA DE NYLON SEM ABA S10, COM PARAFUSO DE 6,10 X 65 MM EM ACO ZINCADO COM ROSCA SOBERBA, CABECA CHATA E FENDA PHILLIPS | UN | CR | 0,36
7569 | HASTE ANCORA EM ACO GALVANIZADO, DIMENSOES 16 MM X 2000 MM | UN | CR | 41,87
7571 | TERMINAL AEREO EM ACO GALVANIZADO DN 5/16", COMPRIMENTO DE 350MM, COM BASE DE FIXACAO HORIZONTAL | UN | CR | 7,38
7572 | SUPORTE ISOLADOR REFORCADO DIAMETRO NOMINAL 5/16", COM ROSCA SOBERBA E BUCHA | UN | CR | 6,05
7576 | SUPORTE EM ACO GALVANIZADO PARA TRANSFORMADOR PARA POSTE DUPLO T 185 X 95 MM, CHAPA DE 5/16" | UN | CR | 104,56
7581 | SAPATILHA EM ACO GALVANIZADO PARA CABOS COM DIAMETRO NOMINAL ATE 5/8" | UN | CR | 2,54
7583 | BUCHA DE NYLON SEM ABA S8, COM PARAFUSO DE 4,80 X 50 MM EM ACO ZINCADO COM ROSCA SOBERBA, CABECA CHATA E FENDA PHILLIPS | UN | CR | 0,25
7584 | BUCHA DE NYLON SEM ABA S12, COM PARAFUSO DE 5/16" X 80 MM EM ACO ZINCADO COM ROSCA SOBERBA E CABECA SEXTAVADA | UN | CR | 0,56
7588 | AUTOMATICO DE BOIA SUPERIOR / INFERIOR, *15* A / 250 V | UN | C | 35,99
7592 | TOPOGRAFO | H | C | 17,88
7595 | NIVELADOR | H | CR | 9,19
7602 | TORNEIRA METAL AMARELO COM BICO PARA JARDIM, PADRAO POPULAR, 1/2 " OU 3/4 " (REF 1128) | UN | CR | 10,35
7603 | TORNEIRA METAL AMARELO CURTA SEM BICO PARA TANQUE, PADRAO POPULAR, 1/2 " OU 3/4 " (REF 1120) | UN | CR | 10,03
7604 | TORNEIRA CROMADA SEM BICO PARA TANQUE, PADRAO POPULAR, 1/2 " OU 3/4 " (REF 1126) | UN | CR | 10,44
7606 | TORNEIRA METALICA DE BOIA CONVENCIONAL PARA CAIXA D'AGUA, 3/4 ", COM HASTE METALICA E BALAO METALICO | UN | CR | 33,47
7608 | CHUVEIRO PLASTICO BRANCO SIMPLES 5 '' PARA ACOPLAR EM HASTE 1/2 ", AGUA FRIA | UN | CR | 5,09
7610 | TRANSFORMADOR TRIFASICO DE DISTRIBUICAO, POTENCIA DE 30 KVA, TENSAO NOMINAL DE 15 KV, TENSAO SECUNDARIA DE 220/127V, EM OLEO ISOLANTE TIPO MINERAL | UN | AS | 4.297,84
7611 | TRANSFORMADOR TRIFASICO DE DISTRIBUICAO, POTENCIA DE 75 KVA, TENSAO NOMINAL DE 15 KV, TENSAO SECUNDARIA DE 220/127V, EM OLEO ISOLANTE TIPO MINERAL | UN | AS | 6.208,00
7612 | TRANSFORMADOR TRIFASICO DE DISTRIBUICAO, POTENCIA DE 750 KVA, TENSAO NOMINAL DE 15 KV, TENSAO SECUNDARIA DE 220/127V, EM OLEO ISOLANTE TIPO MINERAL | UN | AS | 35.442,40
7613 | TRANSFORMADOR TRIFASICO DE DISTRIBUICAO, POTENCIA DE 1000 KVA, TENSAO NOMINAL DE 15 KV, TENSAO SECUNDARIA DE 220/127V, EM OLEO ISOLANTE TIPO MINERAL | UN | AS | 49.623,78
7614 | TRANSFORMADOR TRIFASICO DE DISTRIBUICAO, POTENCIA DE 150 KVA, TENSAO NOMINAL DE 15 KV, TENSAO SECUNDARIA DE 220/127V, EM OLEO ISOLANTE TIPO MINERAL | UN | AS | 9.674,67
7615 | TRANSFORMADOR TRIFASICO DE DISTRIBUICAO, POTENCIA DE 300 KVA, TENSAO NOMINAL DE 15 KV, TENSAO SECUNDARIA DE 220/127V, EM OLEO ISOLANTE TIPO MINERAL | UN | AS | 15.834,16
7616 | TRANSFORMADOR TRIFASICO DE DISTRIBUICAO, POTENCIA DE 500 KVA, TENSAO NOMINAL DE 15 KV, TENSAO SECUNDARIA DE 220/127V, EM OLEO ISOLANTE TIPO MINERAL | UN | AS | 25.838,85
7617 | TRANSFORMADOR TRIFASICO DE DISTRIBUICAO, POTENCIA DE 45 KVA, TENSAO NOMINAL DE 15 KV, TENSAO SECUNDARIA DE 220/127V, EM OLEO ISOLANTE TIPO MINERAL | UN | AS | 4.800,51
7618 | TRANSFORMADOR TRIFASICO DE DISTRIBUICAO, POTENCIA DE 1500 KVA, TENSAO NOMINAL DE 15 KV, TENSAO SECUNDARIA DE 220/127V, EM OLEO ISOLANTE TIPO MINERAL | UN | AS | 62.747,54
7619 | TRANSFORMADOR TRIFASICO DE DISTRIBUICAO, POTENCIA DE 112,5 KVA, TENSAO NOMINAL DE 15 KV, TENSAO SECUNDARIA DE 220/127V, EM OLEO ISOLANTE TIPO MINERAL | UN | AS | 7.670,77
7620 | TRANSFORMADOR TRIFASICO DE DISTRIBUICAO, POTENCIA DE 225 KVA, TENSAO NOMINAL DE 15 KV, TENSAO SECUNDARIA DE 220/127V, EM OLEO ISOLANTE TIPO MINERAL | UN | AS | 13.572,14
7622 | TRATOR DE ESTEIRAS, POTENCIA DE 100 HP, PESO OPERACIONAL DE 9,4 T, COM LAMINA COM CAPACIDADE DE 2,19 M3 | UN | AS | 522.603,17
7623 | TRATOR DE ESTEIRAS, POTENCIA DE 347 HP, PESO OPERACIONAL DE 38,5 T, COM LAMINA COM CAPACIDADE DE 8,70M3 | UN | AS | 2.219.192,64
7624 | TRATOR DE ESTEIRAS, POTENCIA DE 150 HP, PESO OPERACIONAL DE 16,7 T, COM RODA MOTRIZ ELEVADA E LAMINA COM CONTATO DE 3,18M3 | UN | AS | 677.500,00
7625 | TRATOR DE ESTEIRAS, POTENCIA DE 170 HP, PESO OPERACIONAL DE 19 T, COM LAMINA COM CAPACIDADE DE 5,2 M3 | UN | AS | 673.356,20
7640 | TRATOR DE PNEUS COM POTENCIA DE 85 CV, TRACAO 4 X 4, PESO COM LASTRO DE 4675 KG | UN | AS | 120.000,00
7660 | TUBO 30" EM CHAPA PRETA, E= 1/4", 175 KG/6 M | M | CR | 1.716,19
7661 | TUBO ACO PRETO SEM COSTURA 8", E= *8,18 MM, SCHEDULE 40, *42,55 KG/M | M | CR | 359,90
7667 | TUBO 26" EM CHAPA PRETA, E= 3/16", 147 KG/6 M | M | CR | 1.346,28
7672 | TUBO ACO PRETO SEM COSTURA 6", E= 7,11 MM, SCHEDULE 40, *28,26 KG/M | M | CR | 239,03
7676 | TUBO 30" EM CHAPA PRETA, E= 3/8", 177 KG/6 M | M | CR | 1.735,81
7690 | TUBO ACO PRETO SEM COSTURA 8", E= *6,35 MM, SCHEDULE 20, *33,27 KG/M | M | CR | 277,33
7691 | TUBO ACO GALVANIZADO COM COSTURA, CLASSE MEDIA, DN 1/2", E = *2,65* MM, PESO *1,22* KG/M (NBR 5580) | M | CR | 10,63
7692 | TUBO ACO GALVANIZADO COM COSTURA, CLASSE MEDIA, DN 5", E = *5,40* MM, PESO *17,80* KG/M (NBR 5580) | M | CR | 145,14
7693 | TUBO ACO GALVANIZADO COM COSTURA, CLASSE MEDIA, DN 4", E = 4,50* MM, PESO 12,10* KG/M (NBR 5580) | M | CR | 96,94
7694 | TUBO ACO GALVANIZADO COM COSTURA, CLASSE MEDIA, DN 3", E = *4,05* MM, PESO *8,47* KG/M (NBR 5580) | M | CR | 70,39
7695 | TUBO ACO GALVANIZADO COM COSTURA, CLASSE MEDIA, DN 6", E = 4,85* MM, PESO 19,68* KG/M (NBR 5580) | M | CR | 157,40
7696 | TUBO ACO GALVANIZADO COM COSTURA, CLASSE MEDIA, DN 2", E = *3,65* MM, PESO *5,10* KG/M (NBR 5580) | M | CR | 42,15
7697 | TUBO ACO GALVANIZADO COM COSTURA, CLASSE MEDIA, DN 1.1/2", E = *3,25* MM, PESO *3,61* KG/M (NBR 5580) | M | CR | 29,23
7698 | TUBO ACO GALVANIZADO COM COSTURA, CLASSE MEDIA, DN 1.1/4", E = *3,25* MM, PESO *3,14* KG/M (NBR 5580) | M | CR | 25,16
7700 | TUBO ACO GALVANIZADO COM COSTURA, CLASSE MEDIA, DN 3/4", E = *2,65* MM, PESO *1,58* KG/M (NBR 5580) | M | CR | 13,44
7701 | TUBO ACO GALVANIZADO COM COSTURA, CLASSE MEDIA, DN 2.1/2", E = *3,65* MM, PESO *6,51* KG/M (NBR 5580) | M | CR | 52,31
7714 | TUBO CONCRETO ARMADO, CLASSE PA-1, PB, DN 500 MM, PARA AGUAS PLUVIAIS (NBR 8890) | M | CR | 55,94
7720 | TUBO CONCRETO ARMADO, CLASSE EA-2, PB JE, DN 1000 MM, PARA ESGOTO SANITARIO (NBR 8890) | M | CR | 276,31
7722 | TUBO CONCRETO ARMADO, CLASSE PA-2, PB, DN 700 MM, PARA AGUAS PLUVIAIS (NBR 8890) | M | CR | 109,50
7725 | TUBO CONCRETO ARMADO, CLASSE PA-1, PB, DN 600 MM, PARA AGUAS PLUVIAIS (NBR 8890) | M | C | 74,00
7727 | TUBO CONCRETO ARMADO, CLASSE PA-2, PB, DN 2000 MM, PARA AGUAS PLUVIAIS (NBR 8890) | M | CR | 868,99
7733 | TUBO CONCRETO ARMADO, CLASSE EA-3, PB JE, DN 700 MM, PARA ESGOTO SANITARIO (NBR 8890) | M | CR | 179,28
7734 | TUBO CONCRETO ARMADO, CLASSE EA-3, PB JE, DN 900 MM, PARA ESGOTO SANITARIO (NBR 8890) | M | CR | 318,88
7735 | TUBO CONCRETO ARMADO, CLASSE EA-3, PB JE, DN 1000 MM, PARA ESGOTO SANITARIO (NBR 8890) | M | CR | 348,81
7740 | TUBO CONCRETO ARMADO, CLASSE EA-2, PB JE, DN 400 MM, PARA ESGOTO SANITARIO (NBR 8890) | M | CR | 76,78
7741 | TUBO CONCRETO ARMADO, CLASSE EA-2, PB JE, DN 500 MM, PARA ESGOTO SANITARIO (NBR 8890) | M | CR | 96,90
7742 | TUBO CONCRETO ARMADO, CLASSE PA-1, PB, DN 700 MM, PARA AGUAS PLUVIAIS (NBR 8890) | M | CR | 103,87
7743 | TUBO CONCRETO ARMADO, CLASSE EA-3, PB JE, DN 600 MM, PARA ESGOTO SANITARIO (NBR 8890) | M | CR | 160,78
7744 | TUBO CONCRETO ARMADO, CLASSE EA-2, PB JE, DN 700 MM, PARA ESGOTO SANITARIO (NBR 8890) | M | CR | 150,37
7745 | TUBO CONCRETO ARMADO, CLASSE PA-1, PB, DN 400 MM, PARA AGUAS PLUVIAIS (NBR 8890) | M | CR | 42,36
7750 | TUBO CONCRETO ARMADO, CLASSE PA-1, PB, DN 800 MM, PARA AGUAS PLUVIAIS (NBR 8890) | M | CR | 117,78
7752 | TUBO CONCRETO ARMADO, CLASSE PA-2, PB, DN 500 MM, PARA AGUAS PLUVIAIS (NBR 8890) | M | CR | 54,27
7753 | TUBO CONCRETO ARMADO, CLASSE PA-1, PB, DN 1000 MM, PARA AGUAS PLUVIAIS (NBR 8890) | M | CR | 161,67
7754 | TUBO CONCRETO ARMADO, CLASSE EA-2, PB JE, DN 900 MM, PARA ESGOTO SANITARIO (NBR 8890) | M | CR | 254,49
7755 | TUBO CONCRETO ARMADO, CLASSE EA-3, PB JE, DN 400 MM, PARA ESGOTO SANITARIO (NBR 8890) | M | CR | 93,54
7756 | TUBO CONCRETO ARMADO, CLASSE PA-1, PB, DN 900 MM, PARA AGUAS PLUVIAIS (NBR 8890) | M | CR | 145,42
7757 | TUBO CONCRETO ARMADO, CLASSE PA-1, PB, DN 1200 MM, PARA AGUAS PLUVIAIS (NBR 8890) | M | CR | 229,12
7758 | TUBO CONCRETO ARMADO, CLASSE PA-1, PB, DN 1500 MM, PARA AGUAS PLUVIAIS (NBR 8890) | M | CR | 340,80
7759 | TUBO CONCRETO ARMADO, CLASSE PA-1, PB, DN 2000 MM, PARA AGUAS PLUVIAIS (NBR 8890) | M | CR | 742,49
7760 | TUBO CONCRETO ARMADO, CLASSE PA-2, PB, DN 300 MM, PARA AGUAS PLUVIAIS (NBR 8890) | M | CR | 42,15
7761 | TUBO CONCRETO ARMADO, CLASSE PA-2, PB, DN 400 MM, PARA AGUAS PLUVIAIS (NBR 8890) | M | CR | 44,80
7762 | TUBO CONCRETO ARMADO, CLASSE PA-2, PB, DN 600 MM, PARA AGUAS PLUVIAIS (NBR 8890) | M | CR | 71,01
7763 | TUBO CONCRETO ARMADO, CLASSE PA-2, PB, DN 800 MM, PARA AGUAS PLUVIAIS (NBR 8890) | M | CR | 122,03
7764 | TUBO CONCRETO ARMADO, CLASSE PA-2, PB, DN 900 MM, PARA AGUAS PLUVIAIS (NBR 8890) | M | CR | 183,30
7765 | TUBO CONCRETO ARMADO, CLASSE PA-2, PB, DN 1000 MM, PARA AGUAS PLUVIAIS (NBR 8890) | M | CR | 178,55
7766 | TUBO CONCRETO ARMADO, CLASSE PA-2, PB, DN 1200 MM, PARA AGUAS PLUVIAIS (NBR 8890) | M | CR | 259,67
7767 | TUBO CONCRETO ARMADO, CLASSE PA-2, PB, DN 1500 MM, PARA AGUAS PLUVIAIS (NBR 8890) | M | CR | 400,14
7773 | TUBO CONCRETO ARMADO, CLASSE EA-2, PB JE, DN 800 MM, PARA ESGOTO SANITARIO (NBR 8890) | M | CR | 187,27
7774 | TUBO CONCRETO ARMADO, CLASSE EA-2, PB JE, DN 600 MM, PARA ESGOTO SANITARIO (NBR 8890) | M | CR | 130,45
7775 | TUBO CONCRETO ARMADO, CLASSE EA-3, PB JE, DN 800 MM, PARA ESGOTO SANITARIO (NBR 8890) | M | CR | 220,57
7776 | TUBO CONCRETO ARMADO, CLASSE EA-3, PB JE, DN 500 MM, PARA ESGOTO SANITARIO (NBR 8890) | M | CR | 121,75
7778 | TUBO DE CONCRETO SIMPLES, CLASSE- PS1, PB, DN 200 MM, PARA AGUAS PLUVIAIS (NBR 8890) | M | CR | 15,44
7781 | TUBO DE CONCRETO SIMPLES, CLASSE- PS1, PB, DN 400 MM, PARA AGUAS PLUVIAIS (NBR 8890) | M | CR | 24,58
7783 | TUBO DE CONCRETO SIMPLES, CLASSE- PS2, PB, DN 200 MM, PARA AGUAS PLUVIAIS (NBR 8890) | M | CR | 17,33
7785 | TUBO DE CONCRETO SIMPLES, CLASSE- PS2, PB, DN 400 MM, PARA AGUAS PLUVIAIS (NBR 8890) | M | CR | 26,48
7790 | TUBO DE CONCRETO SIMPLES, CLASSE- PS2, PB, DN 300 MM, PARA AGUAS PLUVIAIS (NBR 8890) | M | CR | 20,17
7791 | TUBO DE CONCRETO SIMPLES, CLASSE- PS1, PB, DN 600 MM, PARA AGUAS PLUVIAIS (NBR 8890) | M | CR | 45,39
7792 | TUBO DE CONCRETO SIMPLES, CLASSE- PS2, PB, DN 500 MM, PARA AGUAS PLUVIAIS (NBR 8890) | M | CR | 38,46
7793 | TUBO DE CONCRETO SIMPLES, CLASSE- PS2, PB, DN 600 MM, PARA AGUAS PLUVIAIS (NBR 8890) | M | CR | 49,63
7795 | TUBO DE CONCRETO SIMPLES, CLASSE- PS1, PB, DN 500 MM, PARA AGUAS PLUVIAIS (NBR 8890) | M | CR | 35,62
7796 | TUBO DE CONCRETO SIMPLES, CLASSE- PS1, PB, DN 300 MM, PARA AGUAS PLUVIAIS (NBR 8890) | M | C | 18,60
9813 | TUBO DE POLIETILENO DE ALTA DENSIDADE (PEAD), PE-80, DE = 20 MM X 2,3 MM DE PAREDE, PARA LIGACAO DE AGUA PREDIAL (NBR 15561) | M | AS | 3,16
9815 | TUBO DE POLIETILENO DE ALTA DENSIDADE (PEAD), PE-80, DE = 32 MM X 3,0 MM DE PAREDE, PARA LIGACAO DE AGUA PREDIAL (NBR 15561) | M | AS | 6,24
9825 | TUBO PVC DEFOFO, JEI, 1 MPA, DN 100 MM, PARA REDE DE AGUA (NBR 7665) | M | AS | 33,89
9826 | TUBO PVC DEFOFO, JEI, 1 MPA, DN 250 MM, PARA REDE DE AGUA (NBR 7665) | M | AS | 174,50
9827 | TUBO PVC DEFOFO, JEI, 1 MPA, DN 300 MM, PARA REDE DE AGUA (NBR 7665) | M | AS | 253,62
9828 | TUBO PVC DEFOFO, JEI, 1 MPA, DN 150 MM, PARA REDE DE AGUA (NBR 7665) | M | AS | 66,08
9829 | TUBO PVC DEFOFO, JEI, 1 MPA, DN 200 MM, PARA REDE DE AGUA (NBR 7665) | M | AS | 117,62
9830 | TUBO PVC, FLEXIVEL, CORRUGADO, PERFURADO, DN 65 MM, PARA DRENAGEM, SISTEMA IRRIGACAO | M | AS | 4,06
9833 | TUBO PVC, FLEXIVEL, CORRUGADO, PERFURADO, DN 110 MM, PARA DRENAGEM, SISTEMA IRRIGACAO | M | AS | 7,58
9834 | TUBO PVC, RIGIDO, CORRUGADO, PERFURADO, DN 150 MM, PARA DRENAGEM, SISTEMA IRRIGACAO | M | AS | 21,11
9835 | TUBO PVC SERIE NORMAL, DN 40 MM, PARA ESGOTO PREDIAL (NBR 5688) | M | CR | 3,39
9836 | TUBO PVC SERIE NORMAL, DN 100 MM, PARA ESGOTO PREDIAL (NBR 5688) | M | C | 8,96
9837 | TUBO PVC SERIE NORMAL, DN 75 MM, PARA ESGOTO PREDIAL (NBR 5688) | M | CR | 7,89
9838 | TUBO PVC SERIE NORMAL, DN 50 MM, PARA ESGOTO PREDIAL (NBR 5688) | M | CR | 5,83
9839 | TUBO PVC, PBV, SERIE R, DN 75 MM, PARA ESGOTO OU AGUAS PLUVIAIS PREDIAL (NBR 5688) | M | CR | 10,44
9840 | TUBO PVC, PBV, SERIE R, DN 150 MM, PARA ESGOTO OU AGUAS PLUVIAIS PREDIAL (NBR 5688) | M | CR | 35,77
9841 | TUBO PVC, PBV, SERIE R, DN 100 MM, PARA ESGOTO OU AGUAS PLUVIAIS PREDIAL (NBR 5688) | M | CR | 17,20
9850 | TUBO PVC DE REVESTIMENTO GEOMECANICO NERVURADO REFORCADO, DN = 150 MM, COMPRIMENTO = 2 M | M | AS | 93,85
9851 | TUBO PVC DE REVESTIMENTO GEOMECANICO NERVURADO STANDARD, DN = 206 MM, COMPRIMENTO = 2 M | M | AS | 126,80
9853 | TUBO PVC DE REVESTIMENTO GEOMECANICO NERVURADO REFORCADO, DN = 200 MM, COMPRIMENTO = 2 M | M | AS | 166,89
9854 | TUBO PVC DE REVESTIMENTO GEOMECANICO NERVURADO STANDARD, DN = 154 MM, COMPRIMENTO = 2 M | M | AS | 73,12
9855 | TUBO PVC DE REVESTIMENTO GEOMECANICO NERVURADO STANDARD, DN = 250 MM, COMPRIMENTO = 2 M | M | AS | 212,08
9856 | TUBO PVC, ROSCAVEL, 1/2", AGUA FRIA PREDIAL | M | CR | 4,64
9857 | TUBO PVC, ROSCAVEL, 3", AGUA FRIA PREDIAL | M | CR | 62,66
9858 | TUBO PVC, ROSCAVEL, 6", AGUA FRIA PREDIAL | M | CR | 121,90
9859 | TUBO PVC ROSCAVEL, 3/4", AGUA FRIA PREDIAL | M | CR | 6,28
9860 | TUBO PVC, ROSCAVEL, 2", PARA AGUA FRIA PREDIAL | M | C | 29,07
9861 | TUBO PVC, ROSCAVEL, 1 1/4", AGUA FRIA PREDIAL | M | CR | 16,34
9862 | TUBO PVC, ROSCAVEL, 1 1/2", AGUA FRIA PREDIAL | M | CR | 20,32
9863 | TUBO PVC, ROSCAVEL, 2 1/2", AGUA FRIA PREDIAL | M | CR | 48,34
9864 | TUBO PVC, ROSCAVEL, 4", AGUA FRIA PREDIAL | M | CR | 74,00
9865 | TUBO PVC, ROSCAVEL, 5", AGUA FRIA PREDIAL | M | CR | 105,43
9866 | TUBO PVC, ROSCAVEL, 1", AGUA FRIA PREDIAL | M | CR | 12,27
9867 | TUBO PVC, SOLDAVEL, DN 20 MM, AGUA FRIA (NBR-5648) | M | C | 1,65
9868 | TUBO PVC, SOLDAVEL, DN 25 MM, AGUA FRIA (NBR-5648) | M | CR | 2,19
9869 | TUBO PVC, SOLDAVEL, DN 32 MM, AGUA FRIA (NBR-5648) | M | CR | 4,70
9870 | TUBO PVC, SOLDAVEL, DN 110 MM, AGUA FRIA (NBR-5648) | M | CR | 39,49
9871 | TUBO PVC, SOLDAVEL, DN 75 MM, AGUA FRIA (NBR-5648) | M | CR | 18,58
9872 | TUBO PVC, SOLDAVEL, DN 85 MM, AGUA FRIA (NBR-5648) | M | CR | 23,42
9873 | TUBO PVC, SOLDAVEL, DN 60 MM, AGUA FRIA (NBR-5648) | M | CR | 13,24
9874 | TUBO PVC, SOLDAVEL, DN 40 MM, AGUA FRIA (NBR-5648) | M | CR | 6,85
9875 | TUBO PVC, SOLDAVEL, DN 50 MM, PARA AGUA FRIA (NBR-5648) | M | CR | 8,50
9876 | TUBO DE PVC, PBL, TIPO LEVE, DN = 125 MM, PARA VENTILACAO | M | CR | 11,30
9877 | TUBO DE PVC, PBL, TIPO LEVE, DN = 250 MM, PARA VENTILACAO | M | CR | 40,83
9878 | TUBO DE PVC, PBL, TIPO LEVE, DN = 300 MM, PARA VENTILACAO | M | CR | 56,68
9879 | TUBO DE PVC, PBL, TIPO LEVE, DN = 400 MM, PARA VENTILACAO | M | CR | 133,77
9883 | UNIAO DE FERRO GALVANIZADO, COM ROSCA BSP, COM ASSENTO PLANO, DE 1/2" | UN | CR | 14,32
9884 | UNIAO DE FERRO GALVANIZADO, COM ROSCA BSP, COM ASSENTO PLANO, DE 1 1/2" | UN | CR | 40,84
9885 | UNIAO DE FERRO GALVANIZADO, COM ROSCA BSP, COM ASSENTO PLANO, DE 3/4" | UN | CR | 18,96
9886 | UNIAO DE FERRO GALVANIZADO, COM ROSCA BSP, COM ASSENTO PLANO, DE 1" | UN | CR | 19,61
9887 | UNIAO DE FERRO GALVANIZADO, COM ROSCA BSP, COM ASSENTO PLANO, DE 2" | UN | CR | 60,06
9888 | UNIAO DE FERRO GALVANIZADO, COM ROSCA BSP, COM ASSENTO PLANO, DE 1 1/4" | UN | CR | 32,81
9889 | UNIAO DE FERRO GALVANIZADO, COM ROSCA BSP, COM ASSENTO PLANO, DE 2 1/2" | UN | CR | 99,36
9890 | UNIAO DE FERRO GALVANIZADO, COM ROSCA BSP, COM ASSENTO PLANO, DE 3" | UN | CR | 153,94
9891 | UNIAO DE FERRO GALVANIZADO, COM ROSCA BSP, COM ASSENTO PLANO, DE 4" | UN | CR | 216,11
9892 | UNIAO PVC, ROSCAVEL 1/2", AGUA FRIA PREDIAL | UN | C | 5,86
9893 | UNIAO PVC, ROSCAVEL 2", AGUA FRIA PREDIAL | UN | CR | 64,21
9894 | UNIAO PVC, SOLDAVEL, 40 MM, PARA AGUA FRIA PREDIAL | UN | CR | 22,19
9895 | UNIAO PVC, SOLDAVEL, 32 MM, PARA AGUA FRIA PREDIAL | UN | CR | 11,35
9896 | UNIAO PVC, ROSCAVEL, 1 1/4", AGUA FRIA PREDIAL | UN | CR | 24,32
9897 | UNIAO PVC, SOLDAVEL, 50 MM, PARA AGUA FRIA PREDIAL | UN | CR | 26,09
9898 | UNIAO PVC, ROSCAVEL, 2 1/2", AGUA FRIA PREDIAL | UN | CR | 132,00
9899 | UNIAO PVC, ROSCAVEL, 3/4", AGUA FRIA PREDIAL | UN | CR | 8,07
9900 | UNIAO PVC, ROSCAVEL, 1", AGUA FRIA PREDIAL | UN | CR | 15,06
9901 | UNIAO PVC, ROSCAVEL, 1 1/2", AGUA FRIA PREDIAL | UN | CR | 28,25
9902 | UNIAO PVC, ROSCAVEL, 3", AGUA FRIA PREDIAL | UN | CR | 167,24
9905 | UNIAO PVC, SOLDAVEL, 20 MM, PARA AGUA FRIA PREDIAL | UN | CR | 5,69
9906 | UNIAO PVC, SOLDAVEL, 25 MM, PARA AGUA FRIA PREDIAL | UN | CR | 6,72
9907 | UNIAO PVC, SOLDAVEL, 85 MM, PARA AGUA FRIA PREDIAL | UN | CR | 186,23
9908 | UNIAO PVC, SOLDAVEL, 110 MM, PARA AGUA FRIA PREDIAL | UN | CR | 423,53
9909 | UNIAO PVC, SOLDAVEL, 75 MM, PARA AGUA FRIA PREDIAL | UN | CR | 125,45
9910 | UNIAO PVC, SOLDAVEL, 60 MM, PARA AGUA FRIA PREDIAL | UN | CR | 60,37
9912 | USINA DE MISTURAS ASFALTICAS A QUENTE, MOVEL, TIPO CONTRA FLUXO, CAPACIDADE DE 40 A 80 T/H | UN | AS | 1.610.000,00
9914 | USINA DE CONCRETO FIXA, CAPACIDADE NOMINAL DE 90 A 120 M3/H, SEM SILO | UN | AS | 700.000,00
9921 | USINA MISTURADORA DE SOLOS, DOSADORES TRIPLOS, CALHA VIBRATORIA CAPACIDADE DE 200 A 500 T/H, POTENCIA DE 75 KW | UN | AS | 830.514,15
10228 | VALVULA DE DESCARGA METALICA, BASE 1 1/2 " E ACABAMENTO METALICO CROMADO | UN | C | 166,38
10229 | VALVULA DE RETENCAO DE BRONZE, PE COM CRIVOS, EXTREMIDADE COM ROSCA, DE 3/4", PARA FUNDO DE POCO | UN | C | 35,81
10230 | VALVULA DE RETENCAO DE BRONZE, PE COM CRIVOS, EXTREMIDADE COM ROSCA, DE 4", PARA FUNDO DE POCO | UN | CR | 438,08
10231 | VALVULA DE RETENCAO DE BRONZE, PE COM CRIVOS, EXTREMIDADE COM ROSCA, DE 2 1/2", PARA FUNDO DE POCO | UN | CR | 181,57
10232 | VALVULA DE RETENCAO DE BRONZE, PE COM CRIVOS, EXTREMIDADE COM ROSCA, DE 2", PARA FUNDO DE POCO | UN | CR | 101,60
10233 | VALVULA DE RETENCAO DE BRONZE, PE COM CRIVOS, EXTREMIDADE COM ROSCA, DE 1 1/4", PARA FUNDO DE POCO | UN | CR | 62,86
10234 | VALVULA DE RETENCAO DE BRONZE, PE COM CRIVOS, EXTREMIDADE COM ROSCA, DE 1", PARA FUNDO DE POCO | UN | CR | 39,59
10235 | VALVULA DE RETENCAO DE BRONZE, PE COM CRIVOS, EXTREMIDADE COM ROSCA, DE 3", PARA FUNDO DE POCO | UN | CR | 248,92
10236 | VALVULA DE RETENCAO DE BRONZE, PE COM CRIVOS, EXTREMIDADE COM ROSCA, DE 1 1/2", PARA FUNDO DE POCO | UN | CR | 67,08
10404 | VALVULA DE RETENCAO HORIZONTAL, DE BRONZE (PN-25), 1/2", 400 PSI, TAMPA DE PORCA DE UNIAO, EXTREMIDADES COM ROSCA | UN | CR | 47,23
10405 | VALVULA DE RETENCAO HORIZONTAL, DE BRONZE (PN-25), 2 1/2", 400 PSI, TAMPA DE PORCA DE UNIAO, EXTREMIDADES COM ROSCA | UN | CR | 260,75
10406 | VALVULA DE RETENCAO HORIZONTAL, DE BRONZE (PN-25), 3", 400 PSI, TAMPA DE PORCA DE UNIAO, EXTREMIDADES COM ROSCA | UN | CR | 360,15
10407 | VALVULA DE RETENCAO HORIZONTAL, DE BRONZE (PN-25), 4", 400 PSI, TAMPA DE PORCA DE UNIAO, EXTREMIDADES COM ROSCA | UN | CR | 558,60
10408 | VALVULA DE RETENCAO HORIZONTAL, DE BRONZE (PN-25), 2", 400 PSI, TAMPA DE PORCA DE UNIAO, EXTREMIDADES COM ROSCA | UN | CR | 182,34
10409 | VALVULA DE RETENCAO HORIZONTAL, DE BRONZE (PN-25), 1 1/2", 400 PSI, TAMPA DE PORCA DE UNIAO, EXTREMIDADES COM ROSCA | UN | CR | 130,15
10410 | VALVULA DE RETENCAO HORIZONTAL, DE BRONZE (PN-25), 1", 400 PSI, TAMPA DE PORCA DE UNIAO, EXTREMIDADES COM ROSCA | UN | CR | 77,79
10411 | VALVULA DE RETENCAO HORIZONTAL, DE BRONZE (PN-25), 1 1/4", 400 PSI, TAMPA DE PORCA DE UNIAO, EXTREMIDADES COM ROSCA | UN | CR | 116,45
10412 | VALVULA DE RETENCAO HORIZONTAL, DE BRONZE (PN-25), 3/4", 400 PSI, TAMPA DE PORCA DE UNIAO, EXTREMIDADES COM ROSCA | UN | CR | 57,23
10413 | VALVULA DE RETENCAO VERTICAL, DE BRONZE (PN-16), 3/4", 200 PSI, EXTREMIDADES COM ROSCA | UN | CR | 36,69
10414 | VALVULA DE RETENCAO VERTICAL, DE BRONZE (PN-16), 3", 200 PSI, EXTREMIDADES COM ROSCA | UN | CR | 220,91
10415 | VALVULA DE RETENCAO VERTICAL, DE BRONZE (PN-16), 4", 200 PSI, EXTREMIDADES COM ROSCA | UN | CR | 383,40
10416 | VALVULA DE RETENCAO VERTICAL, DE BRONZE (PN-16), 1 1/2", 200 PSI, EXTREMIDADES COM ROSCA | UN | CR | 69,28
10417 | VALVULA DE RETENCAO VERTICAL, DE BRONZE (PN-16), 2", 200 PSI, EXTREMIDADES COM ROSCA | UN | CR | 100,95
10418 | VALVULA DE RETENCAO VERTICAL, DE BRONZE (PN-16), 1", 200 PSI, EXTREMIDADES COM ROSCA | UN | CR | 40,09
10419 | VALVULA DE RETENCAO VERTICAL, DE BRONZE (PN-16), 1 1/4", 200 PSI, EXTREMIDADES COM ROSCA | UN | CR | 60,14
10420 | BACIA SANITARIA (VASO) CONVENCIONAL DE LOUCA BRANCA | UN | C | 130,84
10421 | BACIA SANITARIA (VASO) CONVENCIONAL DE LOUCA COR | UN | CR | 175,10
10422 | BACIA SANITARIA (VASO) COM CAIXA ACOPLADA, DE LOUCA BRANCA | UN | CR | 348,86
10423 | TANQUE LOUCA BRANCA SUSPENSO *20* L | UN | CR | 354,32
10425 | LAVATORIO LOUCA BRANCA SUSPENSO *40 X 30* CM | UN | CR | 85,38
10426 | LAVATORIO LOUCA BRANCA COM COLUNA *54 X 44* CM | UN | CR | 193,62
10427 | LAVATORIO/CUBA DE SOBREPOR RETANGULAR LOUCA BRANCA COM LADRAO *52 X 45* CM | UN | CR | 239,40
10428 | LAVATORIO/CUBA DE SOBREPOR RETANGULAR LOUCA COR COM LADRAO *52 X 45* CM | UN | CR | 242,97
10429 | LAVATORIO LOUCA COR SUSPENSO *40 X 30* CM | UN | CR | 101,83
10430 | MICTORIO SIFONADO LOUCA COR SEM COMPLEMENTOS | UN | CR | 320,34
10431 | LAVATORIO LOUCA COR COM COLUNA *54 X 44* CM | UN | CR | 212,41
10432 | MICTORIO SIFONADO LOUCA BRANCA SEM COMPLEMENTOS | UN | CR | 297,45
10475 | VERNIZ SINTETICO BRILHANTE PARA MADEIRA TIPO COPAL, USO INTERNO | L | CR | 20,38
10478 | VERNIZ POLIURETANO BRILHANTE PARA MADEIRA, COM FILTRO SOLAR, USO INTERNO E EXTERNO | L | CR | 23,17
10481 | VERNIZ SINTETICO BRILHANTE PARA MADEIRA, COM FILTRO SOLAR, USO INTERNO E EXTERNO (BASE SOLVENTE) | L | CR | 22,22
10488 | VIBROACABADORA DE ASFALTO SOBRE ESTEIRAS, LARG. PAVIMENT. 1,90 A 5,3 M, POT. 78 KW/105 HP, CAP. 450 T/H | UN | AS | 1.090.400,00
10489 | VIDRACEIRO | H | CR | 21,33
10490 | VIDRO LISO INCOLOR 2 A 3 MM - SEM COLOCACAO | M2 | C | 70,00
10491 | VIDRO LISO INCOLOR 6 MM - SEM COLOCACAO | M2 | CR | 132,22
10492 | VIDRO LISO INCOLOR 4MM - SEM COLOCACAO | M2 | CR | 93,33
10493 | VIDRO LISO INCOLOR 5MM - SEM COLOCACAO | M2 | CR | 108,88
10496 | VIDRO COMUM LAMINADO, LISO, INCOLOR, DUPLO, ESPESSURA TOTAL 6 MM (CADA CAMADA E= 3 MM) - COLOCADO | M2 | CR | 388,88
10497 | VIDRO COMUM LAMINADO, LISO, INCOLOR, TRIPLO, ESPESSURA TOTAL 12 MM (CADA CAMADA E= 4 MM) - COLOCADO | M2 | CR | 1.011,11
10498 | MASSA PARA VIDRO | KG | CR | 5,93
10499 | VIDRO MARTELADO OU CANELADO, 4 MM - SEM COLOCACAO | M2 | CR | 77,77
10501 | VIDRO TEMPERADO VERDE E = 6 MM, SEM COLOCACAO | M2 | CR | 151,41
10502 | VIDRO TEMPERADO VERDE E = 10 MM, SEM COLOCACAO | M2 | CR | 268,00
10503 | VIDRO TEMPERADO VERDE E = 8 MM, SEM COLOCACAO | M2 | CR | 204,56
10504 | VIDRO COMUM LAMINADO, LISO, INCOLOR, TRIPLO, ESPESSURA TOTAL 15 MM (CADA CAMADA E = 5 MM) - COLOCADO | M2 | CR | 1.182,22
10505 | VIDRO TEMPERADO INCOLOR E = 6 MM, SEM COLOCACAO | M2 | CR | 125,47
10506 | VIDRO TEMPERADO INCOLOR E = 8 MM, SEM COLOCACAO | M2 | CR | 163,80
10507 | VIDRO TEMPERADO INCOLOR E = 10 MM, SEM COLOCACAO | M2 | CR | 212,64
10510 | CRUZETA DE EUCALIPTO TRATADO, OU EQUIVALENTE DA REGIAO, *2,4* M, SECAO *9 X 11,5* CM | UN | AS | 65,62
10511 | CIMENTO PORTLAND COMPOSTO CP II-32 (SACO DE 50 KG) | 50KG | C | 23,00
10512 | MOTORISTA DE CAMINHAO (MENSALISTA) | MES | CR | 2.672,22
10515 | REVESTIMENTO EM CERAMICA ESMALTADA EXTRA, PEI MAIOR OU IGUAL 4, FORMATO MAIOR A 2025 CM2 | M2 | CR | 29,66
10518 | RETARDO PARA CORDEL DETONANTE | UN | AS | 53,52
10521 | CAIXA DE INCENDIO/ABRIGO PARA MANGUEIRA, DE EMBUTIR/INTERNA, COM 75 X 45 X 17 CM, EM CHAPA DE ACO, PORTA COM VENTILACAO, VISOR COM A INSCRICAO "INCENDIO", SUPORTE/CESTA INTERNA PARA A MANGUEIRA, PINTURA ELETROSTATICA VERMELHA | UN | CR | 147,73
10527 | LOCACAO DE ANDAIME METALICO TUBULAR DE ENCAIXE, TIPO DE TORRE, COM LARGURA DE 1 ATE 1,5 M E ALTURA DE *1,00* M | M/MES | C | 10,00
10535 | BETONEIRA CAPACIDADE NOMINAL 400 L, CAPACIDADE DE MISTURA 280 L, MOTOR ELETRICO TRIFASICO 220/380 V POTENCIA 2 CV, SEM CARREGADOR | UN | C | 3.334,90
10537 | BETONEIRA CAPACIDADE NOMINAL 400 L, CAPACIDADE DE MISTURA 310 L, MOTOR A DIESEL POTENCIA 5 CV, SEM CARREGADOR | UN | CR | 4.547,89
10541 | CALHA/CANALETA DE CONCRETO SIMPLES, TIPO MEIA CANA, D = 30 CM, PARA AGUA PLUVIAL | M | CR | 11,34
10542 | CALHA/CANALETA DE CONCRETO SIMPLES, TIPO MEIA CANA, D= 40 CM, PARA AGUA PLUVIAL | M | CR | 15,63
10543 | CALHA/CANALETA DE CONCRETO SIMPLES, TIPO MEIA CANA, D = 50 CM, PARA AGUA PLUVIAL | M | CR | 22,02
10544 | CALHA/CANALETA DE CONCRETO SIMPLES, TIPO MEIA CANA, D = 60 CM, PARA AGUA PLUVIAL | M | CR | 26,48
10545 | CALHA/CANALETA DE CONCRETO SIMPLES, TIPO MEIA CANA, D = 80 CM, PARA AGUA PLUVIAL | M | CR | 40,61
10553 | PORTA DE MADEIRA, FOLHA MEDIA (NBR 15930) DE 60 X 210 CM, E = 35 MM, NUCLEO SARRAFEADO, CAPA LISA EM HDF, ACABAMENTO EM PRIMER PARA PINTURA | UN | CR | 165,90
10554 | PORTA DE MADEIRA, FOLHA MEDIA (NBR 15930) DE 70 X 210 CM, E = 35 MM, NUCLEO SARRAFEADO, CAPA LISA EM HDF, ACABAMENTO EM PRIMER PARA PINTURA | UN | CR | 185,41
10555 | PORTA DE MADEIRA, FOLHA MEDIA (NBR 15930) DE 80 X 210 CM, E = 35 MM, NUCLEO SARRAFEADO, CAPA LISA EM HDF, ACABAMENTO EM PRIMER PARA PINTURA | UN | CR | 178,94
10556 | PORTA DE MADEIRA, FOLHA MEDIA (NBR 15930) DE 90 X 210 CM, E = 35 MM, NUCLEO SARRAFEADO, CAPA LISA EM HDF, ACABAMENTO EM PRIMER PARA PINTURA | UN | CR | 190,10
10559 | ROCADEIRA COSTAL COM MOTOR A GASOLINA DE *32* CC | UN | C | 2.556,80
10561 | HEXAMETAFOSFATO DE SODIO | KG | CR | 0,30
10567 | TABUA MADEIRA 3A QUALIDADE 2,5 X 23,0CM (1 X 9") NAO APARELHADA | M | CR | 4,93
10569 | CAIXA DE PASSAGEM OCTOGONAL 4 X4, EM ACO ESMALTADA, COM FUNDO MOVEL SIMPLES | UN | CR | 2,24
10571 | DIVISORIA (N3) PAINEL/VIDRO/PAINEL VERMICULITA E=35MM - MONTANTE/RODAPE DUPLO ALUMINIO ANOD NATURAL - COLOCADA | M2 | CR | 188,57
10575 | BOMBA CENTRIFUGA MOTOR ELETRICO MONOFASICO 0,50 CV DIAMETRO DE SUCCAO X ELEVACAO 3/4" X 3/4", MONOESTAGIO, DIAMETRO DOS ROTORES 114 MM, HM/Q: 2 M / 2,99 M3/H A 24 M / 0,71 M3/H | UN | CR | 691,06
10577 | ELEMENTO VAZADO DE CONCRETO, QUADRICULADO, 25 FUROS *50 X 50 X 5* CM | UN | CR | 14,56
10578 | ELEMENTO VAZADO DE CONCRETO, QUADRICULADO, 16 FUROS *33 X 33 X 10* CM | UN | CR | 10,00
10579 | ELEMENTO VAZADO DE CONCRETO, VENEZIANA *39 X 29 X 10* CM | UN | CR | 13,32
10582 | ELEMENTO VAZADO DE CONCRETO, VENEZIANA *40 X 10 X 10* CM | UN | CR | 4,66
10583 | ELEMENTO VAZADO DE CONCRETO, VENEZIANA *39 X 22 X 15* CM | UN | CR | 8,16
10587 | BOMBA SUBMERSA PARA POCOS TUBULARES PROFUNDOS DIAMETRO DE 4 POLEGADAS, ELETRICA, MONOFASICA, POTENCIA 0,49 HP, 13 ESTAGIOS, BOCAL DE DESCARGA DIAMETRO DE UMA POLEGADA E MEIA, HM/Q = 18 M / 1,90 M3/H A 85 M / 0,60 M3/H | UN | CR | 2.187,54
10588 | BOMBA SUBMERSIVEL, ELETRICA, TRIFASICA, POTENCIA 0,98 HP, DIAMETRO DO ROTOR 142 MM SEMIABERTO, BOCAL DE SAIDA DIAMETRO DE 2 POLEGADAS, HM/Q = 2 M / 32 M3/H A 8 M / 16 M3/H | UN | CR | 2.270,94
10589 | BOMBA SUBMERSIVEL, ELETRICA, TRIFASICA, POTENCIA 1,97 HP, DIAMETRO DO ROTOR 144 MM SEMIABERTO, BOCAL DE SAIDA DIAMETRO DE 2 POLEGADAS, HM/Q = 2 M / 26,8 M3/H A 28 M / 4,6 M3/H | UN | CR | 3.685,04
10592 | BOMBA SUBMERSIVEL, ELETRICA, TRIFASICA, POTENCIA 0,99 HP, DIAMETRO ROTOR 98 MM SEMIABERTO, BOCAL DE SAIDA DIAMETRO 2 POLEGADAS, HM/Q = 2 M / 28,90 M3/H A 14 M / 7 M3/H | UN | C | 2.743,00
10597 | MOTONIVELADORA POTENCIA BASICA LIQUIDA (PRIMEIRA MARCHA) 186 HP, PESO BRUTO 15785 KG, LARGURA DA LAMINA DE 4,3 M | UN | CR | 826.670,40
10598 | TRATOR DE PNEUS COM POTENCIA DE 50 CV, TRACAO 4 X 2, PESO COM LASTRO DE 2714 KG | UN | AS | 78.202,98
10601 | USINA DE ASFALTO A QUENTE, FIXA, TIPO CONTRA FLUXO, CAPACIDADE DE 100 A 140 T/H, POTENCIA DE 280 KW, COM MISTURADOR EXTERNO ROTATIVO | UN | AS | 1.977.613,23
10604 | ELEMENTO VAZADO DE CONCRETO, QUADRICULADO, 1 FURO *20 X 10 X 7* CM | UN | CR | 3,60
10605 | ELEMENTO VAZADO DE CONCRETO, QUADRICULADO, 1 FURO *10 X 10 X 10* CM | UN | CR | 1,81
10608 | MESA VIBRATORIA COM DIMENSOES DE 2,0 X 1,0 M, COM MOTOR ELETRICO DE 2 POLOS E POTENCIA DE 3 CV | UN | AS | 8.195,00
10610 | BLOCO ESTRUTURAL CERAMICO - 14 X 19 X 29 CM - 4,0 MPA - NBR 15270 | UN | CR | 1,10
10615 | !EM PROCESSO DE DESATIVACAO! VEICULO DE PASSEIO COM MOTOR 1.0 FLEX, POTENCIA 72/85 CV, 5 PORTAS, COR SOLIDA, BASICO | UN | C | 41.990,00
10617 | TIJOLO CERAMICO REFRATARIO 6,3 X 11,4 X 22,9 CM | UN | CR | 2,79
10629 | DIVISORIA EM MARMORE, COM DUAS FACES POLIDAS, BRANCO COMUM, E= *3,0* CM | M2 | CR | 274,37
10630 | CAVALO MECANICO TRACAO 4X2, PESO BRUTO TOTAL COMBINADO 49000 KG, CAPACIDADE MAXIMA DE TRACAO *66000* KG, POTENCIA *360* CV (INCLUI CABINE E CHASSI, NAO INCLUI SEMIRREBOQUE) | UN | CR | 350.892,17
10634 | EMPILHADEIRA SOBRE PNEUS COM TORRE DE TRES ESTAGIOS, 4,80M DE ELEVACAO, C/ DESLOCADOR LATERAL DOS GARFOS, MOTOR GLP 2.4L, CAPACIDADE NOMINAL DE CARGA DE 2,5T | UN | AS | 94.500,00
10635 | EMPILHADEIRA SOBRE PNEUS COM TORRE DE TRES ESTAGIOS, 4,80M DE ELEVACAO, C/ DESLOCADOR LATERAL DOS GARFOS, MOTOR GLP 2.2L, CAPACIDADE NOMINAL DE CARGA DE 3T | UN | AS | 110.357,67
10636 | EMPILHADEIRA SOBRE PNEUS COM TORRE DE TRES ESTAGIOS, 4,80M DE ELEVACAO, C/ DESLOCADOR LATERAL DOS GARFOS, MOTOR GLP 4.3L, CAPACIDADE NOMINAL DE CARGA DE 4T | UN | AS | 208.112,14
10637 | EMPILHADEIRA SOBRE PNEUS COM TORRE DE TRES ESTAGIOS, 4,80M DE ELEVACAO, C/ DESLOCADOR LATERAL DOS GARFOS, MOTOR GLP 4.3L, CAPACIDADE NOMINAL DE CARGA DE 5T | UN | AS | 217.687,49
10638 | EMPILHADEIRA SOBRE PNEUS COM TORRE DE TRES ESTAGIOS, 4,70M DE ELEVACAO, C/ DESLOCADOR LATERAL DOS GARFOS, MOTOR GLP 4.3L, CAPACIDADE NOMINAL DE CARGA DE 6T | UN | AS | 319.274,99
10640 | REGUA VIBRATORIA DE CONCRETO TRELICADA, EQUIPADA COM MOTOR A GASOLINA DE 9 HP | UN | CR | 15.442,60
10642 | ROLO COMPACTADOR DE PNEUS, ESTATICO, PRESSAO VARIAVEL, POTENCIA 111 HP, PESO SEM/COM LASTRO 9,5/26,0 T, LARGURA DE ROLAGEM 1,90 M | UN | AS | 390.000,00
10646 | ROLO COMPACTADOR VIBRATORIO DE UM CILINDRO, ACO LISO, POTENCIA 80 HP, PESO OPERACIONAL MAXIMO 8,1 T, IMPACTO DINAMICO 16,15/9,5 T, LARGURA TRABALHO 1,68 M | UN | AS | 249.544,19
10658 | ALISADORA DE CONCRETO COM MOTOR A GASOLINA DE 5,5 HP, PESO COM MOTOR DE 78 KG, 4 PAS | UN | C | 8.500,00
10664 | ROCADEIRA DESLOCAVEL, LARGURA DE TRABALHO DE 1,3 M | UN | CR | 6.948,83
10667 | CONTAINER ALMOXARIFADO, DE *2,40* X *6,00* M, PADRAO SIMPLES, SEM REVESTIMENTO E SEM DIVISORIAS INTERNOS E SEM SANITARIO, PARA USO EM CANTEIRO DE OBRAS | UN | C | 8.200,00
10685 | ESCAVADEIRA HIDRAULICA SOBRE ESTEIRAS, CACAMBA 0,80M3, PESO OPERACIONAL 17T, POTENCIA BRUTA 111HP | UN | C | 412.500,00
10691 | SOLVENTE PARA COLA (PARA LAMINADO MELAMINICO) A BASE DE RESINA SINTETICA | L | CR | 28,30
10698 | DIVISORIA, PLACA PRE-MOLDADA EM GRANILITE, MARMORITE OU GRANITINA, E = *3 CM | M2 | CR | 142,33
10700 | ARADO REVERSIVEL COM 3 DISCOS DE 26" X 6MM REBOCAVEL | UN | AS | 10.594,97
10708 | CARPETE DE POLIESTER EM MANTA PARA TRAFEGO COMERCIAL PESADO, E = 4 A 5 MM (INSTALADO) | M2 | CR | 46,41
10709 | CARPETE DE NYLON EM MANTA PARA TRAFEGO COMERCIAL PESADO, E = 9 A 10 MM (INSTALADO) | M2 | CR | 147,30
10710 | CARPETE DE NYLON EM MANTA PARA TRAFEGO COMERCIAL PESADO, E = 6 A 7 MM (INSTALADO) | M2 | C | 119,90
10712 | GUINDAUTO HIDRAULICO, CAPACIDADE MAXIMA DE CARGA 3300 KG, MOMENTO MAXIMO DE CARGA 5,8 TM , ALCANCE MAXIMO HORIZONTAL 7,60 M, PARA MONTAGEM SOBRE CHASSI DE CAMINHAO PBT MINIMO 8000 KG (INCLUI MONTAGEM, NAO INCLUI CAMINHAO) | UN | AS | 45.500,00
10730 | PEDRA ARDOSIA, CINZA, 30 X 30, E= *1 CM | M2 | CR | 13,05
10731 | PEDRA ARDOSIA, CINZA, *40 X 40* CM, E= *1 CM | M2 | C | 13,50
10734 | PEDRA GRANITICA, SERRADA, TIPO MIRACEMA, MADEIRA, PADUANA, RACHINHA, SANTA ISABEL OU OUTRAS SIMILARES, *11,5 X *23 CM, E= *1,0 A *2,0 CM | M2 | CR | 25,23
10737 | PEDRA GRANITICA OU BASALTO, CACO, RETALHO, CAVACO, TIPO MIRACEMA, MADEIRA, PADUANA, RACHINHA, SANTA ISABEL OU OUTRAS SIMILARES, E= *1,0 A *2,0 CM | M2 | CR | 42,42
10740 | TALHA ELETRICA 3 T, VELOCIDADE 2,1 M / MIN, POTENCIA 1,3 KW | UN | AS | 9.466,59
10742 | TALHA MANUAL DE CORRENTE, CAPACIDADE DE 2 T COM ELEVACAO DE 3 M | UN | AS | 999,00
10743 | TROLEY MANUAL CAPACIDADE 1 T | UN | AS | 553,05
10747 | MARTELO PERFURADOR PNEUMATICO MANUAL, PESO DE 25 KG, COM SILENCIADOR | UN | CR | 17.920,16
10749 | LOCACAO DE ESCORA METALICA TELESCOPICA, COM ALTURA REGULAVEL DE *1,80* A *3,20* M, COM CAPACIDADE DE CARGA DE NO MINIMO 1000 KGF (10 KN), INCLUSO TRIPE E FORCADO | MES | CR | 4,58
10765 | CURVA PVC LONGA 45G, DN 50 MM, PARA ESGOTO PREDIAL | UN | CR | 5,35
10767 | CURVA PVC LONGA 45G, DN 75 MM, PARA ESGOTO PREDIAL | UN | CR | 14,71
10775 | LOCACAO DE CONTAINER 2,30 X 6,00 M, ALT. 2,50 M, COM 1 SANITARIO, PARA ESCRITORIO, COMPLETO, SEM DIVISORIAS INTERNAS | MES | C | 465,00
10776 | LOCACAO DE CONTAINER 2,30 X 6,00 M, ALT. 2,50 M, PARA ESCRITORIO, SEM DIVISORIAS INTERNAS E SEM SANITARIO | MES | CR | 363,28
10777 | LOCACAO DE CONTAINER 2,30 X 4,30 M, ALT. 2,50 M, PARA SANITARIO, COM 3 BACIAS, 4 CHUVEIROS, 1 LAVATORIO E 1 MICTORIO | MES | CR | 527,96
10778 | LOCACAO DE CONTAINER 2,30 X 6,00 M, ALT. 2,50 M, PARA SANITARIO, COM 4 BACIAS, 8 CHUVEIROS,1 LAVATORIO E 1 MICTORIO | MES | CR | 581,25
10779 | LOCACAO DE CONTAINER 2,30 X 4,30 M, ALT. 2,50 M, P/ SANITARIO, C/ 5 BACIAS, 1 LAVATORIO E 4 MICTORIOS | MES | CR | 581,25
10780 | EXTREMIDADE/TUBETE PARA HIDROMETRO PVC, COM ROSCA, CURTA, COM BUCHA LATAO, 1/2" | UN | AS | 4,88
10781 | EXTREMIDADE/TUBETE PARA HIDROMETRO PVC, COM ROSCA, CURTA, COM BUCHA LATAO, 3/4" | UN | AS | 6,06
10809 | LOCACAO DE TALHA ELETRICA 3 T, VELOCIDADE 2,1 M / MIN, POTENCIA 1,3 KW | H | AS | 1,19
10811 | LOCACAO DE TALHA MANUAL DE CORRENTE, CAPACIDADE DE 2 T COM ELEVACAO DE 3 M | H | AS | 1,02
10818 | CAPIM BRAQUIARIA DECUMBENS/ BRAQUIARINHA, VC *70*% MINIMO | KG | CR | 13,14
10826 | MUDA DE ARBUSTO FLORIFERO, CLUSIA/GARDENIA/MOREIA BRANCA/ AZALEIA OU EQUIVALENTE DA REGIAO, H= *50 A 70* CM | UN | CR | 30,74
10835 | JOELHO PVC, COM BOLSA E ANEL, 90 GRAUS, DN 40 X *38* MM, SERIE NORMAL, PARA ESGOTO PREDIAL | UN | CR | 3,02
10836 | JOELHO PVC COM VISITA, 90 GRAUS, DN 100 X 50 MM, SERIE NORMAL, PARA ESGOTO PREDIAL | UN | CR | 13,57
10840 | PISO EM GRANITO, POLIDO, TIPO AMENDOA/ AMARELO CAPRI/ AMARELO DOURADO CARIOCA OU OUTROS EQUIVALENTES DA REGIAO, FORMATO MENOR OU IGUAL A 3025 CM2, E= *2* CM | M2 | C | 210,00
10841 | PISO EM GRANITO, POLIDO, TIPO ANDORINHA/ QUARTZ/ CASTELO/ CORUMBA OU OUTROS EQUIVALENTES DA REGIAO, FORMATO MENOR OU IGUAL A 3025 CM2, E= *2* CM | M2 | CR | 158,49
10842 | PISO EM GRANITO, POLIDO, TIPO PRETO SAO GABRIEL/ TIJUCA OU OUTROS EQUIVALENTES DA REGIAO, FORMATO MENOR OU IGUAL A 3025 CM2, E= *2* CM | M2 | CR | 228,93
10848 | PLACA DE INAUGURACAO METALICA, *40* CM X *60* CM | UN | CR | 723,60
10849 | PLACA DE INAUGURACAO EM BRONZE *35X 50*CM | UN | CR | 1.152,01
10850 | PLACA NUMERACAO RESIDENCIAL EM CHAPA GALVANIZADA ESMALTADA 12 X 18 CM | UN | CR | 36,00
10851 | PLACA DE ACRILICO TRANSPARENTE ADESIVADA PARA SINALIZACAO DE PORTAS, BORDA POLIDA, DE *25 X 8*, E = 6 MM (NAO INCLUI ACESSORIOS PARA FIXACAO) | UN | CR | 36,77
10853 | LETRA ACO INOX (AISI 304), CHAPA NUM. 22, RECORTADO, H= 20 CM (SEM RELEVO) | UN | CR | 68,83
10856 | SOLEIRA PRE-MOLDADA EM GRANILITE, MARMORITE OU GRANITINA, L = *15 CM | M | CR | 71,16
10857 | RODAPE ARDOSIA, CINZA, 10 CM, E= *1CM | M | CR | 5,25
10865 | JUNCAO, PVC PBA, BBB, DN 50 / DE 60 MM, PARA REDE DE AGUA (NBR 5647) | UN | AS | 10,18
10885 | CAIXA DE INCENDIO/ABRIGO PARA MANGUEIRA, DE EMBUTIR/INTERNA, COM 90 X 60 X 17 CM, EM CHAPA DE ACO, PORTA COM VENTILACAO, VISOR COM A INSCRICAO "INCENDIO", SUPORTE/CESTA INTERNA PARA A MANGUEIRA, PINTURA ELETROSTATICA VERMELHA | UN | CR | 186,86
10886 | EXTINTOR DE INCENDIO PORTATIL COM CARGA DE AGUA PRESSURIZADA DE 10 L, CLASSE A | UN | CR | 129,50
10888 | EXTINTOR DE INCENDIO PORTATIL COM CARGA DE GAS CARBONICO CO2 DE 4 KG, CLASSE BC | UN | CR | 409,84
10889 | EXTINTOR DE INCENDIO PORTATIL COM CARGA DE GAS CARBONICO CO2 DE 6 KG, CLASSE BC | UN | CR | 444,00
10890 | EXTINTOR DE INCENDIO PORTATIL COM CARGA DE PO QUIMICO SECO (PQS) DE 12 KG, CLASSE BC | UN | CR | 204,92
10891 | EXTINTOR DE INCENDIO PORTATIL COM CARGA DE PO QUIMICO SECO (PQS) DE 4 KG, CLASSE BC | UN | CR | 125,23
10892 | EXTINTOR DE INCENDIO PORTATIL COM CARGA DE PO QUIMICO SECO (PQS) DE 6 KG, CLASSE BC | UN | C | 148,00
10899 | ADAPTADOR, EM LATAO, ENGATE RAPIDO 2 1/2" X ROSCA INTERNA 5 FIOS 2 1/2", PARA INSTALACAO PREDIAL DE COMBATE A INCENDIO | UN | CR | 90,70
10900 | ADAPTADOR, EM LATAO, ENGATE RAPIDO1 1/2" X ROSCA INTERNA 5 FIOS 2 1/2", PARA INSTALACAO PREDIAL DE COMBATE A INCENDIO | UN | CR | 70,98
10902 | ESGUICHO TIPO JATO SOLIDO, EM LATAO, ENGATE RAPIDO 1 1/2" X 13 MM, PARA MANGUEIRA EM INSTALACAO PREDIAL COMBATE A INCENDIO | UN | CR | 74,22
10903 | ESGUICHO TIPO JATO SOLIDO, EM LATAO, ENGATE RAPIDO 2 1/2" X 13 MM, PARA MANGUEIRA EM INSTALACAO PREDIAL COMBATE A INCENDIO | UN | CR | 122,25
10904 | REGISTRO OU VALVULA GLOBO ANGULAR EM LATAO, PARA HIDRANTES EM INSTALACAO PREDIAL DE INCENDIO, 45 GRAUS, DIAMETRO DE 2 1/2", COM VOLANTE, CLASSE DE PRESSAO DE ATE 200 PSI | UN | C | 207,05
10905 | TAMPAO COM CORRENTE, EM LATAO, ENGATE RAPIDO 2 1/2", PARA INSTALACAO PREDIAL DE COMBATE A INCENDIO | UN | CR | 108,45
10908 | JUNCAO DE REDUCAO INVERTIDA, PVC SOLDAVEL, 100 X 50 MM, SERIE NORMAL PARA ESGOTO PREDIAL | UN | CR | 11,28
10909 | JUNCAO DE REDUCAO INVERTIDA, PVC SOLDAVEL, 100 X 75 MM, SERIE NORMAL PARA ESGOTO PREDIAL | UN | CR | 13,71
10911 | JUNCAO INVERTIDA, PVC SOLDAVEL, 75 X 75 MM, SERIE NORMAL PARA ESGOTO PREDIAL | UN | CR | 12,99
10915 | TELA DE ACO SOLDADA NERVURADA CA-60, Q-61, (0,97 KG/M2), DIAMETRO DO FIO = 3,4 MM, LARGURA = 2,45 X 120 M DE COMPRIMENTO, ESPACAMENTO DA MALHA = 15 X 15 CM | KG | AS | 5,21
10916 | TELA DE ACO SOLDADA NERVURADA CA-60, Q-92, (1,48 KG/M2), DIAMETRO DO FIO = 4,2 MM, LARGURA = 2,45 X 60 M DE COMPRIMENTO, ESPACAMENTO DA MALHA = 15 X 15 CM | KG | AS | 5,06
10917 | TELA DE ACO SOLDADA NERVURADA CA-60, Q-61, (0,97 KG/M2), DIAMETRO DO FIO = 3,4 MM, LARGURA = 2,45 X 120 M DE COMPRIMENTO, ESPACAMENTO DA MALHA = 15 X 15 CM | M2 | AS | 5,06
10920 | TELA SOLDADA ARAME GALVANIZADO 12 BWG (2,77MM), MALHA 15 X 5 CM | M2 | AS | 10,04
10921 | HIDRANTE DE COLUNA COMPLETO, EM FERRO FUNDIDO, DN = 100 MM, COM REGISTRO, CUNHA DE BORRACHA, CURVA DESSIMETRICA, EXTREMIDADE E TAMPAS (INCLUI KIT FIXACAO) | UN | AS | 3.021,00
10922 | HIDRANTE DE COLUNA COMPLETO, EM FERRO FUNDIDO, DN = 75 MM, COM REGISTRO, CUNHA DE BORRACHA, CURVA DESSIMETRICA, EXTREMIDADE E TAMPAS (INCLUI KIT FIXACAO) | UN | AS | 2.736,34
10923 | HIDRANTE SUBTERRANEO, EM FERRO FUNDIDO, COM CURVA CURTA E CAIXA, DN 75 MM | UN | AS | 1.617,29
10924 | HIDRANTE SUBTERRANEO, EM FERRO FUNDIDO, COM CURVA LONGA E CAIXA, DN 75 MM | UN | AS | 1.703,32
10927 | TELA DE ARAME GALV QUADRANGULAR / LOSANGULAR, FIO 2,77 MM (12 BWG), MALHA 8 X 8 CM, H = 2 M | M2 | CR | 14,31
10928 | TELA DE ARAME GALV QUADRANGULAR / LOSANGULAR, FIO 2,11 MM (14 BWG), MALHA 8 X 8 CM, H = 2 M | M2 | CR | 9,70
10931 | TELA DE ARAME GALV, HEXAGONAL, FIO 0,56 MM (24 BWG), MALHA 1/2", H = 1 M | M2 | CR | 8,86
10932 | TELA DE ARAME GALV QUADRANGULAR / LOSANGULAR, FIO 4,19 MM (8 BWG), MALHA 5 X 5 CM, H = 2 M | M2 | CR | 53,20
10933 | TELA DE ARAME GALV QUADRANGULAR / LOSANGULAR, FIO 2,77 MM (12 BWG), MALHA 10 X 10 CM, H = 2 M | M2 | CR | 11,85
10935 | TELA DE ARAME GALV REVESTIDO EM PVC, QUADRANGULAR / LOSANGULAR, FIO 2,77 MM (12 BWG), BITOLA FINAL = *3,8* MM, MALHA 7,5 X 7,5 CM, H = 2 M | M2 | CR | 27,53
10937 | TELA DE ARAME GALV REVESTIDO EM PVC, QUADRANGULAR / LOSANGULAR, FIO 2,11 MM (14 BWG), BITOLA FINAL = *2,8* MM, MALHA *8 X 8* CM, H = 2 M | M2 | CR | 20,91
10956 | BASE PARA MASTRO DE PARA-RAIOS DIAMETRO NOMINAL 2" | UN | CR | 48,69
10957 | CHAPA DE ACO GROSSA, ASTM A36, E = 3/4 " (19,05 MM) 149,39 KG/M2 | KG | CR | 7,53
10962 | PERFIL "I" DE ACO LAMINADO, "W" 150 X 22,5 | KG | CR | 8,94
10963 | PERFIL "I" DE ACO LAMINADO, "I" 203 X 34,3 | M | CR | 288,10
10965 | PERFIL "U" DE ACO LAMINADO, "U" 102 X 9,3 | M | CR | 75,83
10966 | PERFIL "U" DE ACO LAMINADO, "U" 152 X 15,6 | KG | CR | 8,47
10997 | ELETRODO REVESTIDO AWS - E7018, DIAMETRO IGUAL A 4,00 MM | KG | C | 31,10
10998 | ELETRODO REVESTIDO AWS - E-6010, DIAMETRO IGUAL A 4,00 MM | KG | CR | 32,60
10999 | ELETRODO REVESTIDO AWS - E6013, DIAMETRO IGUAL A 4,00 MM | KG | CR | 28,69
11002 | ELETRODO REVESTIDO AWS - E6013, DIAMETRO IGUAL A 2,50 MM | KG | CR | 29,86
11013 | CUMEEIRA ARTICULADA (ABA INTERNA INFERIOR OU EXTERNA SUPERIOR) PARA TELHA ESTRUTURAL DE FIBROCIMENTO, 1 ABA, E = 6 MM (SEM AMIANTO) | UN | CR | 10,49
11017 | CUMEEIRA ARTICULADA (ABA SUPERIOR) PARA TELHA ONDULADA DE FIBROCIMENTO E = 4 MM, ABA *330* MM, COMPRIMENTO 500 MM (SEM AMIANTO) | UN | CR | 4,48
11026 | CHAPA DE ACO GALVANIZADA BITOLA GSG 14, E = 1,95 MM (15,60 KG/M2) | KG | CR | 7,84
11027 | CHAPA DE ACO GALVANIZADA BITOLA GSG 16, E = 1,55 MM (12,40 KG/M2) | KG | CR | 8,32
11029 | HASTE RETA PARA GANCHO DE FERRO GALVANIZADO, COM ROSCA 1/4 " X 30 CM PARA FIXACAO DE TELHA METALICA, INCLUI PORCA E ARRUELAS DE VEDACAO | CJ | CR | 0,91
11032 | GRAMPO U DE 5/8 " N8 EM FERRO GALVANIZADO | UN | CR | 5,98
11033 | SUPORTE PARA CALHA DE 150 MM EM FERRO GALVANIZADO | UN | CR | 3,40
11045 | LUVA SIMPLES, PVC PBA, JE, DN 75 / DE 85 MM, PARA REDE AGUA (NBR 10351) | UN | AS | 23,83
11046 | CHAPA DE ACO GALVANIZADA BITOLA GSG 18, E = 1,25 MM (10,00 KG/M2) | KG | CR | 8,08
11047 | CHAPA DE ACO GALVANIZADA BITOLA GSG 19, E = 1,11 MM (8,88 KG/M2) | KG | CR | 6,11
11049 | CHAPA DE ACO GALVANIZADA BITOLA GSG 22, E = 0,80 MM (6,40 KG/M2) | KG | C | 7,53
11051 | CHAPA DE ACO GALVANIZADA BITOLA GSG 26, E = 0,50 MM (4,00 KG/M2) | KG | CR | 8,09
11054 | PARAFUSO ROSCA SOBERBA ZINCADO CABECA CHATA FENDA SIMPLES 3,2 X 20 MM (3/4 ") | UN | CR | 0,02
11055 | PARAFUSO ROSCA SOBERBA ZINCADO CABECA CHATA FENDA SIMPLES 3,5 X 25 MM (1 ") | UN | CR | 0,03
11056 | PARAFUSO ROSCA SOBERBA ZINCADO CABECA CHATA FENDA SIMPLES 3,8 X 30 MM (1.1/4 ") | UN | CR | 0,04
11057 | PARAFUSO ROSCA SOBERBA ZINCADO CABECA CHATA FENDA SIMPLES 4,8 X 40 MM (1.1/2 ") | UN | CR | 0,08
11058 | PARAFUSO ROSCA SOBERBA ZINCADO CABECA CHATA FENDA SIMPLES 5,5 X 65 MM (2.1/2 ") | UN | CR | 0,20
11059 | PARAFUSO ROSCA SOBERBA ZINCADO CABECA CHATA FENDA SIMPLES 5,5 X 50 MM (2 ") | UN | CR | 0,15
11060 | TIRANTE EM FERRO GALVANIZADO PARA CONTRAVENTAMENTO DE TELHA CANALETE 90, 1/4 " X 400 MM | UN | CR | 20,17
11061 | CHAPA DE ACO GALVANIZADA BITOLA GSG 30, E = 0,35 MM (2,80 KG/M2) | KG | CR | 5,66
11062 | PLACA CIMENTICIA LISA E = 10 MM, DE 1,20 X 3,00 M (SEM AMIANTO) | M2 | CR | 40,75
11063 | PLACA CIMENTICIA LISA E = 6 MM, DE 1,20 X 3,00 M (SEM AMIANTO) | M2 | CR | 39,46
11064 | RUFO PARA TELHA ESTRUTURAL DE FIBROCIMENTO 2 ABAS, COMPRIMENTO DE 1031 MM (SEM AMIANTO) | UN | CR | 11,35
11065 | TAMPAO PARA TELHA ESTRUTURAL DE FIBROCIMENTO 2 ABAS, DE 787 X 215 X 60 MM (SEM AMIANTO) | UN | CR | 10,80
11066 | TAMPAO PARA TELHA ESTRUTURAL DE FIBROCIMENTO 1 ABA, DE 370 X 155 X 76 MM (SEM AMIANTO) | UN | CR | 9,42
11067 | TELHA DE ALUMINIO TRAPEZOIDAL, ALTURA = 38 MM, E = 0,5 MM (LARGURA = 1056 MM E COMPRIMENTO = 5000 MM) | UN | CR | 146,90
11068 | TELHA DE ALUMINIO TRAPEZOIDAL, ALTURA = 38 MM, E = 0,7 MM (LARGURA = 1056 MM E COMPRIMENTO = 5000 MM) | UN | CR | 207,48
11071 | PLUG PVC P/ ESG PREDIAL 100MM | UN | CR | 7,87
11072 | PLUG PVC P/ ESG PREDIAL 50MM | UN | CR | 2,88
11073 | PLUG PVC P/ ESG PREDIAL 75MM | UN | CR | 6,60
11075 | AREIA PARA LEITO FILTRANTE (0,42 A 1,68 MM) - POSTO JAZIDA/FORNECEDOR (RETIRADO NA JAZIDA, SEM TRANSPORTE) | M3 | CR | 1.015,25
11076 | AREIA PRETA PARA EMBOCO - POSTO JAZIDA/FORNECEDOR (RETIRADO NA JAZIDA, SEM TRANSPORTE) | M3 | CR | 77,50
11079 | MATERIAL FILTRANTE (PEDREGULHO) 0,6 A 25,46 MM (POSTO PEDREIRA/FORNECEDOR, SEM FRETE) | M3 | CR | 470,96
11082 | MATERIAL FILTRANTE (PEDREGULHO) 38 A 25,4 MM (POSTO PEDREIRA/FORNECEDOR, SEM FRETE) | M3 | CR | 480,50
11086 | REJEITO DE MINERIO DE FERRO PARA PAVIMENTACAO (POSTO PEDREIRA/FORNECEDOR, SEM FRETE) | M3 | CR | 33,94
11088 | TELHA CERAMICA TIPO PLAN, COMPRIMENTO DE *47* CM, RENDIMENTO DE *26* TELHAS/M2 | UN | CR | 0,67
11091 | PINGADEIRA PLASTICA PARA TELHA DE FIBROCIMENTO CANALETE 49/KALHETA OU CANALETE 90/KALHETAO | UN | CR | 0,79
11096 | PO DE MARMORE (POSTO PEDREIRA/FORNECEDOR, SEM FRETE) | KG | CR | 0,19
11107 | ARAME GALVANIZADO 6 BWG, 5,16 MM (0,157 KG/M) | KG | CR | 10,09
11112 | CHAPA/BOBINA ALUMINIO, E = 0,5 MM, L = 300 MM - 0,41 KG/M (LIGA 1200 - H14) | KG | C | 18,31
11113 | CHAPA/BOBINA ALUMINIO, E = 0,8 MM, L = 500 MM - 1,08 KG/M (LIGA 1200 - H14) | KG | CR | 18,31
11114 | CHAPA/BOBINA ALUMINIO, E = 0,8 MM, L = 600 MM - 1,30 KG/M (LIGA 1200 - H14) | M | CR | 14,08
11115 | CHAPA/BOBINA ALUMINIO, E = 0,8 MM, L = 1000 MM - 2,16 KG/M (LIGA 1200 - H14) | M | CR | 8,47
11116 | DOMOS INDIVIDUAL EM ACRILICO BRANCO *95 X 95* CM, SEM INSTALACAO | UN | CR | 373,28
11122 | CHAPA DE ALUMINIO, E = 3 MM, L = 1000 MM - 8,10 KG/M2 (LIGA 1200 - H14) | KG | CR | 18,31
11123 | CHAPA DE ALUMINIO, E = 4 MM, L = 1000 MM - 10,8 KG/M2 (LIGA 1200 - H14) | KG | CR | 18,31
11125 | CHAPA DE ALUMINIO, E = 5 MM, L = 1060 MM - 13,5 KG/M2 (LIGA 1200 - H14) | KG | CR | 18,31
11130 | CHAPA DE MADEIRA COMPENSADA DE PINUS, VIROLA OU EQUIVALENTE, DE *2,2 X 1,6* M, E = 8 MM | M2 | CR | 16,19
11131 | CHAPA DE MADEIRA COMPENSADA DE PINUS, VIROLA OU EQUIVALENTE, DE *2,2 X 1,6* M, E = 20 MM | M2 | CR | 32,14
11132 | CHAPA DE MADEIRA COMPENSADA DE PINUS, VIROLA OU EQUIVALENTE, DE *2,2 X 1,6* M, E = 25 MM | M2 | CR | 38,00
11134 | CHAPA DE MADEIRA COMPENSADA NAVAL (COM COLA FENOLICA), E = 10 MM, DE *1,60 X 2,20* M | M2 | C | 26,11
11135 | CHAPA DE MADEIRA COMPENSADA NAVAL (COM COLA FENOLICA), E = 12 MM, DE *1,60 X 2,20* M | M2 | CR | 31,82
11136 | CHAPA DE MADEIRA COMPENSADA NAVAL (COM COLA FENOLICA), E = 15 MM, DE *1,60 X 2,20* M | M2 | CR | 34,43
11137 | CHAPA DE MADEIRA COMPENSADA NAVAL (COM COLA FENOLICA), E = 20 MM, DE *1,60 X 2,20* M | M2 | CR | 48,87
11138 | OLEO COMBUSTIVEL BPF A GRANEL | L | CR | 2,05
11145 | CONCRETO USINADO BOMBEAVEL, CLASSE DE RESISTENCIA C35, COM BRITA 0 E 1, SLUMP = 100 +/- 20 MM, INCLUI SERVICO DE BOMBEAMENTO (NBR 8953) | M3 | CR | 273,36
11146 | CONCRETO AUTOADENSAVEL (CAA) CLASSE DE RESISTENCIA C15, ESPALHAMENTO SF2, INCLUI SERVICO DE BOMBEAMENTO (NBR 15823) | M3 | CR | 232,10
11147 | CONCRETO AUTOADENSAVEL (CAA) CLASSE DE RESISTENCIA C20, ESPALHAMENTO SF2, INCLUI SERVICO DE BOMBEAMENTO (NBR 15823) | M3 | CR | 240,70
11149 | PRIMER EPOXI | GL | CR | 148,82
11154 | PORTA CORTA-FOGO PARA SAIDA DE EMERGENCIA, COM FECHADURA, VAO LUZ DE 90 X 210 CM, CLASSE P-90 (NBR 11742) | UN | AS | 934,79
11157 | WASH PRIMER PARA TINTA AUTOMOTIVA | GL | CR | 120,53
11161 | CAL HIDRATADA PARA PINTURA | KG | CR | 0,43
11162 | FIXADOR DE CAL (SACHE 150 ML) | UN | CR | 0,55
11174 | PRIMER UNIVERSAL, FUNDO ANTICORROSIVO TIPO ZARCAO | 18L | CR | 422,55
11183 | JANELA BASCULANTE, ACO, COM BATENTE/REQUADRO, 100 X 100 CM (SEM VIDROS) | UN | CR | 635,26
11185 | VIDRO PLANO ARMADO E = 7MM - SEM COLOCACAO | M2 | CR | 241,11
11186 | ESPELHO CRISTAL E = 4 MM | M2 | CR | 267,55
11188 | VIDRO LISO FUME E = 4MM - SEM COLOCACAO | M2 | CR | 124,44
11189 | VIDRO LISO FUME E = 6MM - SEM COLOCACAO | M2 | CR | 186,66
11190 | JANELA BASCULANTE, ACO, COM BATENTE/REQUADRO, 60 X 60 CM (SEM VIDROS) | UN | C | 294,69
11192 | JANELA BASCULANTE, ACO, COM BATENTE/REQUADRO, 80 X 80 CM (SEM VIDROS) | UN | CR | 542,21
11193 | JANELA DE CORRER, ACO, BATENTE/REQUADRO DE 6 A 14 CM, VENEZIANA, PINT ANTICORROSIVA, PINT ACABAMENTO, COM VIDRO, 6 FLS, 120 X 150 CM (A X L) | M2 | CR | 1.150,00
11194 | JANELA DE CORRER, ACO, BATENTE/REQUADRO DE 6 A 14 CM, VENEZIANA, PINT ANTICORROSIVA, SEM VIDRO, 6 FLS, 120 X 150 CM (A X L) | M2 | CR | 1.035,43
11197 | JANELA DE CORRER, ACO, COM BATENTE/REQUADRO DE 6 A 14 CM, SEM DIVISAO, PINT ANTICORROSIVA, PINT ACABAMENTO, COM VIDRO, SEM BANDEIRA, 2 FLS, 120 X 150 CM (A X L) | UN | CR | 1.574,93
11199 | JANELA DE CORRER, ACO, BATENTE/REQUADRO DE 6 A 14 CM, COM DIVISAO HORIZ , PINT ANTICORROSIVA, SEM VIDRO, BANDEIRA COM BASCULA, 4 FLS, 120 X 150 CM (A X L) | UN | CR | 1.627,52
11227 | JANELA DE CORRER, ACO, BATENTE/REQUADRO DE 6 A 14 CM, SEM DIVISAO, PINT ANTICORROSIVA, SEM VIDRO, BANDEIRA COM BASCULA, 4 FLS, 120 X 200 CM (A X L) | UN | CR | 1.201,32
11231 | JANELA BASCULANTE, ACO, COM BATENTE/REQUADRO, 80 X 80 CM (SEM VIDROS) | M2 | CR | 847,21
11234 | RALO FOFO COM REQUADRO, QUADRADO 200 X 200 MM | UN | CR | 53,20
11235 | GRELHA FOFO SIMPLES COM REQUADRO, CARGA MAXIMA 1,5 T, 150 X 1000 MM, E= *15* MM | UN | CR | 122,79
11236 | GRELHA FOFO SIMPLES COM REQUADRO, CARGA MAXIMA 1,5 T, 200 X 1000 MM, E= *15* MM | UN | CR | 156,04
11241 | TAMPAO FOFO ARTICULADO P/ REGISTRO, CLASSE A15 CARGA MAXIMA 1,5 T, *400 X 400* MM | UN | CR | 143,25
11244 | GRELHA FOFO ARTICULADA, CARGA MAXIMA 1,5 T, *300 X 1000* MM, E= *15* MM | UN | CR | 160,90
11245 | GRELHA FOFO SIMPLES COM REQUADRO, CARGA MAXIMA 12,5 T, *300 X 1000* MM, E= *15* MM, AREA ESTACIONAMENTO CARRO PASSEIO | UN | CR | 222,55
11247 | CAIXA DE PASSAGEM N 7, DE EMBUTIR, PADRAO TELEBRAS, DIMENSOES 150 X 150 X 15 CM, EM CHAPA DE ACO GALVANIZADO | UN | CR | 723,40
11249 | CAIXA DE PASSAGEM N 8, DE EMBUTIR, PADRAO TELEBRAS, DIMENSOES 200 X 200 X 20 CM, EM CHAPA DE ACO GALVANIZADO | UN | CR | 2.364,54
11250 | CAIXA DE PASSAGEM N 2, DE EMBUTIR, PADRAO TELEBRAS, DIMENSOES 20 X 20 X 12 CM, EM CHAPA DE ACO GALVANIZADO | UN | CR | 36,94
11251 | CAIXA DE PASSAGEM N 3, DE EMBUTIR, PADRAO TELEBRAS, DIMENSOES 40 X 40 X 12 CM, EM CHAPA DE ACO GALVANIZADO | UN | CR | 77,73
11253 | CAIXA DE PASSAGEM N 4, DE EMBUTIR, PADRAO TELEBRAS, DIMENSOES 60 X 60 X 12 CM, EM CHAPA DE ACO GALVANIZADO | UN | CR | 152,87
11254 | CAIXA DE PASSAGEM N 4, DE SOBREPOR, PADRAO TELEBRAS, DIMENSOES 60 X 60 X *12* CM, EM CHAPA DE ACO GALVANIZADO | UN | CR | 164,24
11255 | CAIXA DE PASSAGEM N 5, DE EMBUTIR, PADRAO TELEBRAS, DIMENSOES 80 X 80 X 12 CM, EM CHAPA DE ACO GALVANIZADO | UN | CR | 248,74
11256 | CAIXA DE PASSAGEM N 5, DE SOBREPOR, PADRAO TELEBRAS, DIMENSOES 80 X 80 X *12* CM, EM CHAPA DE ACO GALVANIZADO | UN | CR | 284,64
11267 | ARRUELA REDONDA DE LATAO, DIAMETRO EXTERNO = 34 MM, ESPESSURA = 2,5 MM, DIAMETRO DO FURO = 17 MM | UN | CR | 5,78
11270 | ABRACADEIRA DE LATAO PARA FIXACAO DE CABO PARA-RAIO, DIMENSOES 32 X 24 X 24 MM | UN | CR | 1,74
11272 | ALCA PREFORMADA DE DISTRIBUICAO, EM ACO GALVANIZADO, PARA CONDUTORES DE ALUMINIO AWG 2 (CAA 6/1 OU CA 7 FIOS) | UN | CR | 4,27
11273 | ALCA PREFORMADA DE DISTRIBUICAO, EM ACO GALVANIZADO, PARA CONDUTORES DE ALUMINIO AWG 1/0 (CAA 6/1 OU CA 7 FIOS) | UN | CR | 7,08
11274 | ALCA PREFORMADA DE SERVICO, EM ACO GALVANIZADO, PARA CONDUTORES DE ALUMINIO AWG 6 (CAA 6/1) | UN | CR | 1,31
11275 | ALCA PREFORMADA DE SERVICO, EM ACO GALVANIZADO, PARA CONDUTORES DE ALUMINIO AWG 4 (CAA 6/1) | UN | CR | 1,71
11280 | CORTADEIRA DE PISO DE CONCRETO E ASFALTO, PARA DISCO PADRAO DE DIAMETRO 350 MM (14") OU 450 MM (18") , MOTOR A GASOLINA, POTENCIA 13 HP, SEM DISCO | UN | CR | 9.941,81
11281 | COMPACTADOR DE SOLO A PERCUSSAO (SOQUETE), COM MOTOR GASOLINA DE 4 TEMPOS, PESO ENTRE 55 E 65 KG, FORCA DE IMPACTO DE 1.000 A 1.500 KGF, FREQUENCIA DE 600 A 700 GOLPES POR MINUTO, VELOCIDADE DE TRABALHO ENTRE 10 E 15 M/MIN, POTENCIA ENTRE 2,00 E 3,00 HP | UN | C | 10.980,00
11289 | TAMPAO FOFO ARTICULADO P/ REGISTRO, CLASSE A15 CARGA MAX 1,5 T, *200 X 200* MM | UN | CR | 57,30
11292 | TAMPAO FOFO SIMPLES COM BASE, CLASSE A15 CARGA MAX 1,5 T, 300 X 400 MM | UN | CR | 203,62
11293 | TAMPAO FOFO SIMPLES COM BASE, CLASSE A15 CARGA MAX 1,5 T, 400 X 500 MM, COM INSCRICAO INCENDIO | UN | CR | 225,11
11296 | TAMPAO FOFO SIMPLES COM BASE, CLASSE D400 CARGA MAX 40 T, REDONDO TAMPA 900 MM, REDE PLUVIAL/ESGOTO | UN | CR | 1.392,13
11299 | TAMPAO FOFO SIMPLES, CLASSE A15 CARGA MAX 1,5 T, *550 X 1100* MM, REDE TELEFONE | UN | CR | 471,20
11301 | TAMPAO FOFO ARTICULADO, CLASSE B125 CARGA MAX 12,5 T, REDONDO TAMPA 600 MM, REDE PLUVIAL/ESGOTO | UN | CR | 363,25
11315 | TAMPAO FOFO SIMPLES COM BASE, CLASSE A15 CARGA MAX 1,5 T, 300 X 300 MM, REDE PLUVIAL/ESGOTO | UN | CR | 86,97
11316 | TAMPAO FOFO SIMPLES COM BASE, CLASSE B125 CARGA MAX 12,5 T, REDONDO TAMPA 500 MM, REDE PLUVIAL/ESGOTO | UN | CR | 286,51
11321 | REDUCAO PVC PBA, JE, PB, DN 100 X 50 / DE 110 X 60 MM, PARA REDE DE AGUA | UN | AS | 18,03
11323 | REDUCAO PVC PBA, JE, PB, DN 100 X 75 / DE 110 X 85 MM, PARA REDE DE AGUA | UN | AS | 21,55
11359 | ESMERILHADEIRA ANGULAR ELETRICA, DIAMETRO DO DISCO 7 '' (180 MM), ROTACAO 8500 RPM, POTENCIA 2400 W | UN | C | 719,61
11364 | PORTA DE MADEIRA, FOLHA LEVE (NBR 15930) DE 60 X 210 CM, E = *35* MM, NUCLEO COLMEIA, CAPA LISA EM HDF, ACABAMENTO EM PRIMER PARA PINTURA | UN | CR | 89,26
11365 | PORTA DE MADEIRA, FOLHA LEVE (NBR 15930) DE 70 X 210 CM, E = *35* MM, NUCLEO COLMEIA, CAPA LISA EM HDF, ACABAMENTO EM PRIMER PARA PINTURA | UN | CR | 96,14
11366 | PORTA DE MADEIRA, FOLHA LEVE (NBR 15930) DE 80 X 210 CM, E = *35* MM, NUCLEO COLMEIA, CAPA LISA EM HDF, ACABAMENTO EM PRIMER PARA PINTURA | UN | CR | 101,74
11367 | PORTA DE MADEIRA, FOLHA LEVE (NBR 15930), E = *35* MM, NUCLEO COLMEIA, CAPA LISA EM HDF, ACABAMENTO MELAMINICO EM PADRAO MADEIRA | M2 | CR | 78,37
11378 | TE DE REDUCAO, PVC PBA, BBB, JE, DN 100 X 50 / DE 110 X 60 MM, PARA REDE AGUA (NBR 10351) | UN | AS | 69,76
11379 | TE DE REDUCAO, PVC PBA, BBB, JE, DN 100 X 75 / DE 110 X 85 MM, PARA REDE AGUA (NBR 10351) | UN | AS | 76,19
11427 | POLVORA NEGRA | KG | AS | 61,79
11447 | DOBRADICA EM LATAO, 3 " X 2 1/2 ", E= 1,9 A 2 MM, COM ANEL, CROMADO, TAMPA BOLA, COM PARAFUSOS | UN | CR | 33,39
11449 | DOBRADICA TIPO PIANO EM ACO/FERRO, 1'' X 3 M, GALVANIZADO, COM PARAFUSOS | UN | CR | 91,03
11451 | DOBRADICA TIPO VAI-E-VEM EM ACO/FERRO, TAMANHO 3'', GALVANIZADO, COM PARAFUSOS | UN | CR | 89,51
11455 | FECHO / TRINCO / FERROLHO FIO REDONDO, DE SOBREPOR, 8", EM ACO GALVANIZADO / ZINCADO | UN | CR | 7,39
11456 | FECHO / TRINCO / FERROLHO FIO REDONDO, DE SOBREPOR, 12", EM ACO GALVANIZADO / ZINCADO | UN | CR | 10,31
11457 | TARJETA TIPO LIVRE / OCUPADO, CROMADA, PARA PORTA DE BANHEIRO | UN | CR | 21,71
11458 | FECHO DE SEGURANCA, TIPO BATOM, EM LATAO / ZAMAC, CROMADO, PARA PORTAS E JANELAS - INCLUI PARAFUSOS | UN | CR | 16,51
11461 | FERROLHO / FECHO CHATO, DE SOBREPOR, EM FERRO ZINCADO, REFORCADO, 5", COM PORTA CADEADO, PARA PORTAO, PORTA E JANELA - INCLUI PARAFUSOS | UN | CR | 4,19
11462 | GONZO DE SOBREPOR, EM LATAO / ZAMAC, PARA JANELA PIVOTANTE - INCLUI PARAFUSOS | PAR | CR | 12,11
11467 | CONJUNTO DE FECHADURA DE SOBREPOR EM FERRO PINTADO, SEM MACANETA, COM CHAVE GRANDE (SEM CILINDRO) - TIPO CAIXAO - COMPLETA | UN | CR | 12,90
11468 | FECHADURA DE SOBREPOR, CROMADA, COM CILINDRO REDONDO, PARA ARMARIO E GAVETA DE MADEIRA, COM PORTA DE APROXIMADAMENTE 20 MM | UN | CR | 8,07
11469 | FECHADURA TRADICIONAL DE EMBUTIR, CROMADA, COM CILINDRO, PARA GAVETAS E MOVEIS DE MADEIRA - COM ABINHAS LATERAIS CURVAS, CHAVES COM PROTECAO PLASTICA | UN | CR | 9,64
11470 | FECHADURA AUXILIAR DE EMBUTIR PARA PORTA DE ARMARIO, CROMADA, CAIXA COM CILINDRO REDONDO, CHAPA TESTA E LINGUETA | UN | CR | 18,32
11474 | FECHADURA AUXILIAR DE EMBUTIR PARA PORTA DE ARMARIO DE MADEIRA, CROMADA, CHAVE TIPO GORGES, CAIXA COM LINGUETA, CHAPA TESTA E CONTRA CHAPA | UN | CR | 27,97
11476 | FECHADURA DE EMBUTIR PARA PORTA INTERNA, TIPO GORGES, MAQUINA 55 MM (SOMENTE MAQUINA, SEM ESPELHO E SEM MACANETA) - NIVEL DE SEGURANCA MEDIO | UN | CR | 22,90
11477 | FECHADURA TUBULAR CROMADA, MACANETA DIAMETRO *30* MM, CILINDRO CENTRAL COM CHAVE EXTERNA E BOTAO INTERNO, MAQUINA *70* MM - COMPLETA | CJ | CR | 43,82
11478 | FECHADURA DE EMBUTIR PARA PORTA EXTERNA, MAQUINA 55 MM, SEM ESPELHO, SEM MACANETA (SOMENTE MAQUINA) - NIVEL DE SEGURANCA MEDIO | UN | CR | 38,22
11479 | FECHADURA DE EMBUTIR PARA PORTA EXTERNA, MAQUINA 40 MM, SEM MACANETA, SEM ESPELHO (SOMENTE MAQUINA) - NIVEL DE SEGURANCA MEDIO | UN | CR | 21,79
11480 | FECHADURA AUXILIAR SEGURANCA, DE EMBUTIR, REFORCADA, MAQUINA DE 40 A 55 MM, COM CILINDRO, CROMADA, PARA PORTA EXTERNA - COMPLETA | CJ | CR | 45,75
11481 | FECHADURA DE EMBUTIR PARA PORTA DE BANHEIRO, CHAVE TIPO TRANQUETA, MAQUINA 40 MM, SEM MACANETA, SEM ESPELHO (SOMENTE MAQUINA) - NIVEL SEGURANCA MEDIO | UN | CR | 14,41
11482 | FECHADURA BICO DE PAPAGAIO, MAQUINA *45* MM, CROMADA, COM CHAVE TIPO GORGES BIPARTIDA, PARA PORTA DE CORRER INTERNA - COMPLETA | CJ | CR | 41,55
11484 | FECHADURA DE SOBREPOR PARA PORTAO, CAIXA *100* MM, COM CILINDRO, CHAVE SIMPLES, TRINCO LATERAL, EM LATAO OU ACO CROMADO OU POLIDO, COM OU SEM PINTURA - COMPLETA | UN | CR | 26,39
11493 | TE DE REDUCAO, PVC PBA, BBB, JE, DN 75 X 50 / DE 85 X 60 MM, PARA REDE AGUA (NBR 10351) | UN | AS | 38,56
11499 | MOLA HIDRAULICA DE PISO P/ VIDRO TEMPERADO 10MM | UN | CR | 997,60
11518 | MACANETA TIPO BOLA, CROMADA, DIAMETRO APROXIMADO DE *2 1/2*", (SOMENTE MACANETAS) | PAR | CR | 28,93
11519 | MACANETA ALAVANCA, RETA OU CURVA, MACICA, CROMADA, COMPRIMENTO DE 10 A 16 CM, ACABAMENTO PADRAO MEDIO - SOMENTE MACANETAS | PAR | CR | 25,08
11520 | MACANETA ALAVANCA, RETA SIMPLES / OCA, CROMADA, COMPRIMENTO DE 10 A 16 CM, ACABAMENTO PADRAO POPULAR - SOMENTE MACANETAS | PAR | CR | 9,94
11522 | PUXADOR CONCHA DE EMBUTIR PARA JANELA / PORTA DE CORRER, EM LATAO CROMADO, COM FURO CENTRAL PARA CHAVE E FUROS PARA PARAFUSOS, *40 X 100* MM (LARGURA X ALTURA) - SEM FECHADURA | UN | CR | 11,87
11523 | PUXADOR CONCHA DE EMBUTIR, EM LATAO CROMADO, PARA PORTA / JANELA DE CORRER, LISO, SEM FURO PARA CHAVE, COM FUROS PARA FIXAR PARAFUSOS, *30 X 90* MM (LARGURA X ALTURA) | UN | CR | 11,11
11524 | PUXADOR TIPO PUNHO REDONDO, CENTRAL, EM LATAO CROMADO, COMPRIMENTO DE *110* MM, PARA JANELAS / PORTAS DE CORRER - INCLUI PARAFUSOS | UN | CR | 22,88
11552 | PERFIL U / CANALETA DE ALUMINIO, DE ABAS IGUAIS, 1/2" (1,27 X 1,27 CM), PARA PORTA OU JANELA DE CORRER | M | CR | 7,26
11557 | ESPELHO, RETO OU CURVO, EM LATAO CROMADO, ESPESSURA MINIMA 6 MM, LARGURA *43*MM, ALTURA *230*MM - PARA FECHADURA DE EMBUTIR | PAR | CR | 24,50
11558 | ESPELHO, RETO OU CURVO, EM LATAO CROMADO, ESPESSURA ATE 6 MM, LARGURA *40*MM, ALTURA *180*MM - PARA FECHADURA DE EMBUTIR | PAR | CR | 9,67
11559 | PINO GUIA, RETO, COM CHAPA DE LATAO CROMADO, 3/4", PARA PORTA / JANELA DE CORRER | UN | CR | 3,34
11560 | MOLA AEREA FECHA PORTA, PARA PORTAS COM LARGURA ATE 95 CM | UN | CR | 103,92
11561 | MOLA AEREA FECHA PORTA, PARA PORTAS COM LARGURA ATE 110 CM | UN | CR | 122,09
11571 | MOLA AEREA FECHA PORTA, PARA PORTAS COM LARGURA ACIMA DE 110 CM | UN | CR | 157,86
11572 | PRENDEDOR / TRAVA DE PORTA, MONTAGEM PISO / PORTA, EM LATAO / ZAMAC, CROMADO | UN | CR | 13,40
11573 | RODIZIO PARA TRILHO (TIPO NAPOLEAO), EM LATAO, COM ROLAMENTO EM ACO, 6 MM, PARA JANELA DE CORRER | UN | CR | 5,37
11575 | ROLDANA DUPLA, EM ZAMAC COM CHAPA DE LATAO, ROLAMENTOS EM ACO, PARA PORTA E JANELA DE CORRER | UN | CR | 25,41
11577 | ROSETA REDONDA DE SOBREPOR, SEM FUROS, EM ACO INOX POLIDO, DIAMETRO APROXIMADO DE 50 MM, PARA FECHADURA DE PORTA - PARAFUSOS INCLUIDOS | UN | CR | 7,79
11578 | ROSETA QUADRADA, SEM FUROS, EM ACO INOX POLIDO, LARGURA APROXIMADA DE 50 MM, PARA FECHADURA DE PORTA - PARAFUSOS INCLUIDOS | UN | CR | 8,16
11580 | TRILHO QUADRADO, EM ALUMINIO (VERGALHAO MACICO), 1/4", (*6 X 6* CM), PARA RODIZIOS | M | CR | 9,46
11581 | TRILHO EM ALUMINIO "U", COM ABAULADO PARA ROLDANA DE PORTA DE CORRER, *40 X 40* MM | M | CR | 20,78
11584 | CHAPA RIGIDA DE FIBRAS DE MADEIRA PRENSADA A QUENTE, LISA, DE *1,22 X 2,44* M, E = 2,5 MM | UN | CR | 44,86
11587 | FORRO DE PVC LISO, BRANCO, REGUA DE 10 CM, ESPESSURA DE 8 MM A 10 MM (COM COLOCACAO / SEM ESTRUTURA METALICA) | M2 | AS | 47,58
11588 | GABIAO MANTA (COLCHAO) MALHA HEXAGONAL 6 X 8 CM (ZN/AL + PVC), FIO 2 MM, REVESTIDO COM PVC, DIMENSOES 4,0 X 2,0 X 0,23 M (C X L X A) | UN | AS | 1.029,67
11592 | GABIAO TIPO CAIXA, MALHA HEXAGONAL 8 X 10 CM (ZN/AL + PVC), FIO 2,4 MM, DIMENSOES 2,0 X 1,0 X 0,5 M (C X L X A) | UN | AS | 437,61
11593 | GABIAO TIPO CAIXA MALHA HEXAGONAL 8 X 10 CM (ZN/AL + PVC), FIO 2,4 MM, DIMENSOES 2,0 X 1,0 X 1,0 M (C X L X A) | UN | AS | 611,87
11594 | GABIAO SACO MALHA HEXAGONAL 8 X 10 CM (ZN/AL + PVC), FIO 2,4 MM, DIMENSOES 3,0 X 0,65 M | UN | AS | 328,18
11596 | GABIAO TIPO CAIXA, MALHA HEXAGONAL 8 X 10 CM (ZN/AL), FIO 2,7 MM, DIMENSOES 2,0 X 1,0 X 0,5 M (C X L X A) | UN | AS | 347,53
11597 | GABIAO TIPO CAIXA MALHA HEXAGONAL 8 X 10 CM (ZN/AL), FIO 2,7 MM, DIMENSOES 2,0 X 1,0 X 1,0 M (C X L X A) | UN | AS | 508,89
11599 | GABIAO SACO MALHA HEXAGONAL 8 X 10 CM (ZN/AL), FIO 2,7 MM, DIMENSOES 4,0 X 0,65 M | UN | AS | 436,45
11609 | SOLUCAO ASFALTICA ELASTOMERICA PARA IMPRIMACAO, APLICACAO A FRIO | L | CR | 8,90
11615 | POLIESTIRENO EXPANDIDO/EPS (ISOPOR), TIPO 2F, PLACA, ISOLAMENTO TERMOACUSTICO, E = 10 MM, 1000 X 500 MM | M2 | AS | 2,94
11616 | MARTELO DEMOLIDOR PNEUMATICO MANUAL, PADRAO, PESO DE 32 KG | UN | CR | 15.773,97
11621 | MANTA ASFALTICA ELASTOMERICA EM POLIESTER ALUMINIZADA 3 MM, TIPO III, CLASSE B (NBR 9952) | M2 | CR | 24,84
11622 | SELANTE A BASE DE ALCATRAO E POLIURETANO PARA JUNTAS HORIZONTAIS | KG | CR | 51,39
11638 | CAIXA DE CONCRETO PRE-MOLDADO PARA AR-CONDICIONADO DE JANELA, DE *80 X 54 X 76,5* CM (L X A X P) | UN | CR | 141,23
11641 | LAJOTA CERAMICA 20 X 30 CM PARA LAJE PRE-MOLDADA | M2 | CR | 8,03
11649 | LAJE PRE-MOLDADA DE TRANSICAO EXCENTRICA EM CONCRETO ARMADO, DN 1200 MM, FURO CIRCULAR DN 600 MM, ESPESSURA 12 CM | UN | CR | 240,95
11650 | LAJE PRE-MOLDADA DE TRANSICAO EXCENTRICA EM CONCRETO ARMADO, DN 1500 MM, FURO CIRCULAR DN 530 MM, ESPESSURA 15 CM | UN | CR | 410,69
11651 | PERFURATRIZ PNEUMATICA MANUAL DE PESO MEDIO, 18KG, COMPRIMENTO DE CURSO DE 6 M, DIAMETRO DO PISTAO DE 5,5 CM | UN | CR | 12.934,22
11652 | VIBRADOR DE IMERSAO, DIAMETRO DA PONTEIRA DE *35* MM, COM MOTOR 4 TEMPOS A GASOLINA DE 5,5 HP (5,5 CV) | UN | C | 2.200,00
11655 | TE SANITARIO, PVC, DN 100 X 50 MM, SERIE NORMAL, PARA ESGOTO PREDIAL | UN | CR | 10,30
11656 | TE SANITARIO, PVC, DN 100 X 75 MM, SERIE NORMAL PARA ESGOTO PREDIAL | UN | CR | 10,60
11657 | TE SANITARIO, PVC, DN 75 X 50 MM, SERIE NORMAL PARA ESGOTO PREDIAL | UN | CR | 8,94
11658 | TE SANITARIO, PVC, DN 75 X 75 MM, SERIE NORMAL PARA ESGOTO PREDIAL | UN | CR | 10,10
11663 | TIL TUBO QUEDA, EM PVC, JE, BBB, DN 100 X 100 MM, PARA REDE COLETORA DE ESGOTO (NBR 10569) | UN | AS | 185,78
11665 | TIL TUBO QUEDA, EM PVC, JE, BBB, DN 150 X 150 MM, PARA REDE COLETORA DE ESGOTO (NBR 10569) | UN | AS | 821,46
11666 | TIL TUBO QUEDA, EM PVC, JE, BBB, DN 200 X 150 MM, PARA REDE COLETORA DE ESGOTO (NBR 10569) | UN | AS | 827,99
11667 | TIL TUBO QUEDA, EM PVC, JE, BBB, DN 250 X 150 MM, PARA REDE COLETORA DE ESGOTO (NBR 10569) | UN | AS | 944,88
11668 | TIL TUBO QUEDA, EM PVC, JE, BBB, DN 300 X 150 MM, PARA REDE COLETORA DE ESGOTO (NBR 10569) | UN | AS | 1.017,54
11669 | REGISTRO DE ESFERA, PVC, COM VOLANTE, VS, ROSCAVEL, DN 1 1/4", COM CORPO DIVIDIDO | UN | AS | 43,90
11670 | REGISTRO DE ESFERA, PVC, COM VOLANTE, VS, ROSCAVEL, DN 1/2", COM CORPO DIVIDIDO | UN | AS | 16,81
11671 | REGISTRO DE ESFERA, PVC, COM VOLANTE, VS, ROSCAVEL, DN 2", COM CORPO DIVIDIDO | UN | AS | 70,55
11672 | REGISTRO DE ESFERA, PVC, COM VOLANTE, VS, ROSCAVEL, DN 1 1/2", COM CORPO DIVIDIDO | UN | AS | 46,09
11673 | REGISTRO DE ESFERA, PVC, COM VOLANTE, VS, SOLDAVEL, DN 20 MM, COM CORPO DIVIDIDO | UN | AS | 15,87
11674 | REGISTRO DE ESFERA, PVC, COM VOLANTE, VS, SOLDAVEL, DN 25 MM, COM CORPO DIVIDIDO | UN | AS | 20,43
11675 | REGISTRO DE ESFERA, PVC, COM VOLANTE, VS, SOLDAVEL, DN 32 MM, COM CORPO DIVIDIDO | UN | AS | 32,44
11676 | REGISTRO DE ESFERA, PVC, COM VOLANTE, VS, SOLDAVEL, DN 40 MM, COM CORPO DIVIDIDO | UN | AS | 43,39
11677 | REGISTRO DE ESFERA, PVC, COM VOLANTE, VS, SOLDAVEL, DN 50 MM, COM CORPO DIVIDIDO | UN | AS | 44,81
11678 | REGISTRO DE ESFERA, PVC, COM VOLANTE, VS, SOLDAVEL, DN 60 MM, COM CORPO DIVIDIDO | UN | AS | 82,06
11679 | BRACO OU HASTE COM CANOPLA PLASTICA, 1/2 ", PARA CHUVEIRO ELETRICO | UN | CR | 7,19
11680 | BRACO OU HASTE COM CANOPLA PLASTICA, 1/2 ", PARA CHUVEIRO SIMPLES | UN | CR | 5,92
11681 | ENGATE/RABICHO FLEXIVEL PLASTICO (PVC OU ABS) BRANCO 1/2 " X 40 CM | UN | CR | 4,72
11683 | ENGATE / RABICHO FLEXIVEL INOX 1/2 " X 30 CM | UN | CR | 22,83
11684 | ENGATE / RABICHO FLEXIVEL INOX 1/2 " X 40 CM | UN | CR | 24,99
11685 | BRACO / CANO PARA CHUVEIRO ELETRICO, EM ALUMINIO, 30 CM X 1/2 " | UN | CR | 16,10
11686 | CONJUNTO DE LIGACAO PARA BACIA SANITARIA EM PLASTICO BRANCO COM TUBO, CANOPLA E ANEL DE EXPANSAO (TUBO 1.1/2 '' X 20 CM) | UN | CR | 7,73
11687 | BANCADA/TAMPO ACO INOX (AISI 304), LARGURA 60 CM, COM RODABANCA (NAO INCLUI PES DE APOIO) | M | CR | 731,41
11688 | TANQUE ACO INOXIDAVEL (ACO 304) COM ESFREGADOR E VALVULA, DE *50 X 40 X 22* CM | UN | CR | 337,22
11689 | BANCADA/TAMPO ACO INOX (AISI 304), LARGURA 70 CM, COM RODABANCA (NAO INCLUI PES DE APOIO) | M | CR | 916,42
11690 | TANQUE SIMPLES EM MARMORE SINTETICO DE FIXAR NA PAREDE, CAPACIDADE *22* L, *60 X 46* CM | UN | CR | 125,93
11692 | BANCADA/ BANCA EM MARMORE, POLIDO, BRANCO COMUM, E= *3* CM | M2 | CR | 216,51
11693 | BANCADA/TAMPO LISO (SEM CUBA) EM MARMORE SINTETICO | M2 | CR | 142,48
11694 | CAIXA DE DESCARGA PLASTICA DE EMBUTIR COMPLETA, COM ESPELHO PLASTICO, CAPACIDADE 6 A 10 L, ACESSORIOS INCLUSOS | UN | CR | 650,77
11696 | LAVATORIO/CUBA DE SOBREPOR OVAL PEQUENA LOUCA BRANCA SEM LADRAO *31 X 44* | UN | CR | 133,52
11697 | MICTORIO COLETIVO ACO INOX (AISI 304), E = 0,8 MM, DE *100 X 40 X 30* CM (C X A X P) | UN | CR | 470,98
11698 | MICTORIO COLETIVO ACO INOX (AISI 304), E = 0,8 MM, DE *100 X 50 X 35* CM (C X A X P) | UN | CR | 561,86
11699 | MICTORIO INDIVIDUAL ACO INOX (AISI 304), E = 0,8 MM, DE *50 X 45 X 35* (C X A X P) | UN | CR | 620,98
11703 | PAPELEIRA DE PAREDE EM METAL CROMADO SEM TAMPA | UN | CR | 39,94
11707 | RALO FOFO SEMIESFERICO, 75 MM, PARA LAJES/ CALHAS | UN | CR | 10,53
11708 | RALO FOFO SEMIESFERICO, 100 MM, PARA LAJES/ CALHAS | UN | CR | 14,06
11709 | RALO FOFO SEMIESFERICO, 150 MM, PARA LAJES/ CALHAS | UN | CR | 33,05
11710 | RALO FOFO SEMIESFERICO, 200 MM, PARA LAJES/ CALHAS | UN | CR | 75,97
11711 | RALO SECO PVC CONICO, 100 X 40 MM, COM GRELHA QUADRADA | UN | CR | 9,31
11712 | CAIXA SIFONADA PVC, 150 X 150 X 50 MM, COM GRELHA QUADRADA BRANCA (NBR 5688) | UN | C | 29,64
11713 | CAIXA SIFONADA PVC 150 X 150 X 50MM COM TAMPA CEGA QUADRADA BRANCA | UN | CR | 29,39
11714 | CAIXA SIFONADA PVC, 150 X 185 X 75 MM, COM GRELHA QUADRADA BRANCA | UN | CR | 40,07
11715 | CAIXA SIFONADA PVC, 150 X 185 X 75 MM, COM TAMPA CEGA QUADRADA BRANCA | UN | CR | 46,11
11716 | CAIXA SIFONADA PVC, 100 X 100 X 40 MM, COM GRELHA REDONDA BRANCA | UN | CR | 12,55
11717 | CAIXA SIFONADA PVC, 150 X 150 X 50 MM, COM GRELHA REDONDA BRANCA | UN | CR | 32,21
11718 | REGISTRO DE PRESSAO PVC, ROSCAVEL, VOLANTE SIMPLES, DE 3/4" | UN | AS | 14,84
11719 | REGISTRO DE PRESSAO PVC, SOLDAVEL, VOLANTE SIMPLES, DE 25 MM | UN | AS | 12,04
11731 | GRELHA PVC BRANCA QUADRADA, 150 X 150 MM | UN | CR | 4,77
11732 | GRELHA PVC CROMADA REDONDA, 150 MM | UN | CR | 24,26
11733 | PROLONGAMENTO PVC PARA CAIXA SIFONADA 100 MM X 100 MM (NBR 5688) | UN | CR | 2,14
11734 | PROLONGAMENTO PVC PARA CAIXA SIFONADA, 100 MM X 150 MM (NBR 5688) | UN | CR | 3,30
11735 | PROLONGAMENTO PVC PARA CAIXA SIFONADA 100 MM X 200 MM (NBR 5688) | UN | CR | 4,37
11737 | PROLONGAMENTO PVC PARA CAIXA SIFONADA, 150 MM X 150 MM (NBR 5688) | UN | CR | 5,84
11738 | PROLONGAMENTO PVC PARA CAIXA SIFONADA, 150 MM X 200 MM (NBR 5688) | UN | CR | 9,49
11739 | RALO SECO PVC CONICO, 100 X 40 MM, COM GRELHA REDONDA BRANCA | UN | CR | 6,36
11741 | RALO SIFONADO PVC CILINDRICO, 100 X 40 MM, COM GRELHA REDONDA BRANCA | UN | CR | 6,56
11743 | RALO SIFONADO PVC REDONDO CONICO, 100 X 40 MM, COM GRELHA BRANCA REDONDA | UN | CR | 5,96
11745 | RALO SIFONADO PVC, QUADRADO, 100 X 100 X 53 MM, SAIDA 40 MM, COM GRELHA BRANCA | UN | CR | 8,46
11746 | VALVULA DE ESFERA BRUTA EM BRONZE, BITOLA 1 " (REF 1552-B) | UN | CR | 38,85
11747 | VALVULA DE ESFERA BRUTA EM BRONZE, BITOLA 2 " (REF 1552-B) | UN | CR | 107,60
11748 | VALVULA DE ESFERA BRUTA EM BRONZE, BITOLA 1/2 " (REF 1552-B) | UN | CR | 24,93
11749 | VALVULA DE ESFERA BRUTA EM BRONZE, BITOLA 3/4 " (REF 1552-B) | UN | CR | 28,78
11750 | VALVULA DE ESFERA BRUTA EM BRONZE, BITOLA 1 1/4 " (REF 1552-B) | UN | CR | 57,91
11751 | VALVULA DE ESFERA BRUTA EM BRONZE, BITOLA 1 1/2 " (REF 1552-B) | UN | CR | 69,78
11752 | REGISTRO PRESSAO BRUTO EM LATAO FORJADO, BITOLA 1/2 " (REF 1400) | UN | CR | 11,78
11753 | REGISTRO PRESSAO BRUTO EM LATAO FORJADO, BITOLA 3/4 " (REF 1400) | UN | CR | 14,07
11756 | REGISTRO OU REGULADOR DE GAS COZINHA, VAZAO DE 2 KG/H, 2,8 KPA | UN | CR | 20,44
11757 | SABONETEIRA DE PAREDE EM METAL CROMADO | UN | C | 38,94
11758 | SABONETEIRA PLASTICA TIPO DISPENSER PARA SABONETE LIQUIDO COM RESERVATORIO 800 A 1500 ML | UN | C | 33,90
11761 | ASSENTO VASO SANITARIO INFANTIL EM PLASTICO BRANCO | UN | CR | 48,30
11762 | TORNEIRA CROMADA COM BICO PARA JARDIM/TANQUE 1/2 " OU 3/4 " (REF 1153) | UN | CR | 39,20
11763 | TORNEIRA METALICA DE BOIA CONVENCIONAL PARA CAIXA D'AGUA, 1.1/2", COM HASTE METALICA E BALAO PLASTICO | UN | CR | 75,41
11764 | TORNEIRA METALICA DE BOIA CONVENCIONAL PARA CAIXA D'AGUA, 1.1/4", COM HASTE METALICA E BALAO PLASTICO | UN | CR | 80,55
11765 | TORNEIRA METALICA DE BOIA VAZAO TOTAL PARA CAIXA D'AGUA, 1", COM HASTE METALICA E BALAO PLASTICO | UN | CR | 50,50
11766 | TORNEIRA METALICA DE BOIA VAZAO TOTAL PARA CAIXA D'AGUA, 1/2", COM HASTE METALICA E BALAO PLASTICO | UN | CR | 37,08
11767 | TORNEIRA METALICA DE BOIA CONVENCIONAL PARA CAIXA D'AGUA, 2", COM HASTE METALICA E BALAO PLASTICO | UN | CR | 133,71
11769 | MISTURADOR CROMADO DE MESA BICA BAIXA PARA LAVATORIO (REF 1875) | UN | CR | 140,56
11771 | MISTURADOR DE PAREDE CROMADO PARA COZINHA BICA MOVEL COM AREJADOR (REF 1258) | UN | CR | 174,35
11772 | TORNEIRA CROMADA DE MESA PARA COZINHA BICA MOVEL COM AREJADOR 1/2 " OU 3/4 " (REF 1167) | UN | CR | 66,54
11773 | TORNEIRA CROMADA DE PAREDE PARA COZINHA BICA MOVEL COM AREJADOR 1/2 " OU 3/4 " (REF 1168) | UN | CR | 63,52
11775 | TORNEIRA CROMADA DE PAREDE PARA COZINHA COM AREJADOR 1/2 " OU 3/4 " (REF 1157) | UN | CR | 66,33
11777 | TORNEIRA ELETRICA DE PAREDE, BICA ALTA, PARA COZINHA, 5500 W (110/220 V) | UN | CR | 106,79
11781 | VALVULA DE DESCARGA METALICA, BASE 1 1/4 " E ACABAMENTO METALICO CROMADO | UN | CR | 134,78
11784 | BACIA SANITARIA TURCA DE LOUCA BRANCA | UN | CR | 489,58
11786 | VASO SANITARIO SIFONADO INFANTIL LOUCA BRANCA | UN | CR | 294,70
11789 | ANEL DE DISTRIBUICAO EM ACO GALVANIZADO PARA FIO FE-160 | UN | CR | 0,64
11790 | PARAFUSO M16 EM ACO GALVANIZADO, COMPRIMENTO = 450 MM, DIAMETRO = 16 MM, ROSCA MAQUINA, CABECA QUADRADA | UN | CR | 12,98
11795 | GRANITO PARA BANCADA, POLIDO, TIPO ANDORINHA/ QUARTZ/ CASTELO/ CORUMBA OU OUTROS EQUIVALENTES DA REGIAO, E= *2,5* CM | M2 | CR | 316,98
11811 | AQUECEDOR DE AGUA ELETRICO HORIZONTAL, RESERVATORIO DE 200 L CILINDRICO EM COBRE, REFORCADO COM ACO CARBONO, MONOFASICO, TENSAO NOMINAL 220 V | UN | AS | 3.629,17
11814 | AQUECEDOR DE AGUA ELETRICO RESERVATORIO DE 500 L CILINDRICO EM COBRE, REFORCADO COM ACO CARBONO, MONOFASICO, TENSAO NOMINAL 220 V | UN | AS | 5.835,38
11816 | AQUECEDOR DE AGUA ELETRICO RESERVATORIO DE 100 L CILINDRICO EM COBRE, REFORCADO COM ACO CARBONO, MONOFASICO, TENSAO NOMINAL 220 V | UN | AS | 2.680,78
11821 | CONECTOR METALICO TIPO PARAFUSO FENDIDO (SPLIT BOLT), COM SEPARADOR DE CABOS BIMETALICOS, PARA CABOS ATE 25 MM2 | UN | CR | 5,00
11822 | TORNEIRA PLASTICA DE MESA, BICA MOVEL, PARA COZINHA 1/2 " | UN | CR | 27,49
11823 | TORNEIRA PLASTICA DE BOIA PARA CAIXA DE DESCARGA, 1/2", COM HASTE METALICA E BALAO PLASTICO | UN | CR | 6,99
11824 | TORNEIRA METALICA DE BOIA VAZAO TOTAL PARA CAIXA D'AGUA, 3/4", COM HASTE METALICA E BALAO PLASTICO | UN | CR | 38,25
11825 | TORNEIRA METALICA DE BOIA CONVENCIONAL PARA CAIXA D'AGUA, 1", COM HASTE METALICA E BALAO PLASTICO | UN | CR | 33,10
11826 | TORNEIRA METALICA DE BOIA CONVENCIONAL PARA CAIXA D'AGUA, 1/2 ", COM HASTE METALICA E BALAO METALICO | UN | CR | 32,12
11829 | TORNEIRA METALICA DE BOIA CONVENCIONAL PARA CAIXA D'AGUA, 1/2", COM HASTE METALICA E BALAO PLASTICO | UN | CR | 19,30
11830 | TORNEIRA METALICA DE BOIA CONVENCIONAL PARA CAIXA D'AGUA, 3/4", COM HASTE METALICA E BALAO PLASTICO | UN | CR | 20,86
11831 | TORNEIRA PLASTICA PARA TANQUE 1/2 " OU 3/4 " COM BICO PARA MANGUEIRA | UN | CR | 20,88
11832 | TORNEIRA PLASTICA DE MESA PARA LAVATORIO 1/2 " | UN | CR | 10,09
11836 | MADEIRA 2A QUALIDADE SERRADA NAO APARELHADA -TIPO VIROLA | M3 | CR | 1.835,52
11837 | GRAMPO LINHA VIVA DE LATAO ESTANHADO, DIAMETRO DO CONDUTOR PRINCIPAL DE 10 A 120 MM2, DIAMETRO DA DERIVACAO DE 10 A 70 MM2 | UN | CR | 28,20
11838 | TERMINAL METALICO A PRESSAO PARA 1 CABO DE 240 MM2, COM 1 FURO DE FIXACAO | UN | CR | 18,84
11839 | TERMINAL METALICO A PRESSAO PARA 1 CABO DE 300 MM2, COM 1 FURO DE FIXACAO | UN | CR | 27,42
11844 | PRANCHA DE MADEIRA APARELHADA *4 X 30* CM, MACARANDUBA, ANGELIM OU EQUIVALENTE DA REGIAO | M | CR | 21,79
11849 | COLA BRANCA BASE PVA | L | CR | 12,45
11854 | CONECTOR METALICO TIPO PARAFUSO FENDIDO (SPLIT BOLT), PARA CABOS ATE 35 MM2 | UN | CR | 5,08
11855 | CONECTOR METALICO TIPO PARAFUSO FENDIDO (SPLIT BOLT), PARA CABOS ATE 70 MM2 | UN | CR | 10,64
11856 | CONECTOR METALICO TIPO PARAFUSO FENDIDO (SPLIT BOLT), PARA CABOS ATE 10 MM2 | UN | C | 3,28
11857 | CONECTOR METALICO TIPO PARAFUSO FENDIDO (SPLIT BOLT), PARA CABOS ATE 120 MM2 | UN | CR | 17,26
11858 | CONECTOR METALICO TIPO PARAFUSO FENDIDO (SPLIT BOLT), PARA CABOS ATE 150 MM2 | UN | CR | 21,42
11859 | CONECTOR METALICO TIPO PARAFUSO FENDIDO (SPLIT BOLT), PARA CABOS ATE 185 MM2 | UN | CR | 29,15
11862 | CONECTOR METALICO TIPO PARAFUSO FENDIDO (SPLIT BOLT), PARA CABOS ATE 50 MM2 | UN | CR | 7,12
11863 | CONECTOR METALICO TIPO PARAFUSO FENDIDO (SPLIT BOLT), PARA CABOS ATE 6 MM2 | UN | CR | 2,87
11864 | CONECTOR METALICO TIPO PARAFUSO FENDIDO (SPLIT BOLT), PARA CABOS ATE 95 MM2 | UN | CR | 16,08
11868 | CAIXA D'AGUA FIBRA DE VIDRO PARA 1000 LITROS, COM TAMPA | UN | CR | 350,91
11869 | CAIXA D'AGUA FIBRA DE VIDRO PARA 1500 LITROS, COM TAMPA | UN | CR | 569,35
11871 | CAIXA D'AGUA DE FIBRA DE VIDRO, PARA 500 LITROS, COM TAMPA | UN | C | 255,33
11880 | CAIXA SIFONADA PVC, 250 X 230 X 75 MM, COM TAMPA E PORTA TAMPA QUADRADA BRANCA | UN | CR | 82,88
11881 | CAIXA GORDURA, SIMPLES, CONCRETO PRE MOLDADO, CIRCULAR, COM TAMPA, D = 40 CM | UN | CR | 42,09
11882 | CAIXA PARA HIDROMETRO CONCRETO PRE MOLDADO | UN | CR | 47,52
11883 | FOSSA SEPTICA CILINDRICA, TIPO "IMHOFF", COM TAMPA, PARA 100 CONTRIBUINTES | UN | CR | 2.844,58
11884 | FOSSA SEPTICA CILINDRICA, TIPO "IMHOFF", COM TAMPA, PARA 150 CONTRIBUINTES | UN | CR | 3.051,99
11885 | FOSSA SEPTICA CILINDRICA, TIPO "IMHOFF", COM TAMPA, PARA 200 CONTRIBUINTES | UN | CR | 3.404,00
11886 | FOSSA SEPTICA CILINDRICA, TIPO "IMHOFF", COM TAMPA, PARA 30 CONTRIBUINTES | UN | CR | 1.097,10
11887 | FOSSA SEPTICA CILINDRICA TIPO "IMHOFF", COM TAMPA, PARA 50 CONTRIBUINTES | UN | CR | 1.934,86
11888 | FOSSA SEPTICA CILINDRICA, TIPO "IMHOFF", COM TAMPA, PARA 75 CONTRIBUINTES | UN | CR | 2.576,42
11889 | CORDAO DE COBRE, FLEXIVEL, TORCIDO, CLASSE 4 OU 5, ISOLACAO EM PVC/D, 300 V, 2 CONDUTORES DE 0,75 MM2 | M | CR | 0,89
11890 | CORDAO DE COBRE, FLEXIVEL, TORCIDO, CLASSE 4 OU 5, ISOLACAO EM PVC/D, 300 V, 2 CONDUTORES DE 1,5 MM2 | M | CR | 1,38
11891 | CORDAO DE COBRE, FLEXIVEL, TORCIDO, CLASSE 4 OU 5, ISOLACAO EM PVC/D, 300 V, 2 CONDUTORES DE 2,5 MM2 | M | CR | 2,28
11892 | CORDAO DE COBRE, FLEXIVEL, TORCIDO, CLASSE 4 OU 5, ISOLACAO EM PVC/D, 300 V, 2 CONDUTORES DE 4 MM2 | M | CR | 3,52
11894 | FILTRO ANAEROBIO CILINDRICO CONCRETO PRE MOLDADO 1,20 X 1,50 (DIAMETROXALTURA) PARA 4 A 5 CONTRIBUINTES (NBR 13969) | UN | CR | 410,73
11895 | SUMIDOURO CONCRETO PRE MOLDADO, COMPLETO, PARA 10 CONTRIBUINTES | UN | CR | 590,64
11896 | SUMIDOURO CONCRETO PRE MOLDADO, COMPLETO, PARA 100 CONTRIBUINTES | UN | CR | 3.095,77
11897 | SUMIDOURO CONCRETO PRE MOLDADO, COMPLETO, PARA 150 CONTRIBUINTES | UN | CR | 4.039,44
11898 | SUMIDOURO CONCRETO PRE MOLDADO, COMPLETO, PARA 200 CONTRIBUINTES | UN | CR | 4.243,11
11899 | SUMIDOURO CONCRETO PRE MOLDADO, COMPLETO, PARA 50 CONTRIBUINTES | UN | CR | 2.094,40
11900 | SUMIDOURO CONCRETO PRE MOLDADO, COMPLETO, PARA 75 CONTRIBUINTES | UN | CR | 2.871,74
11901 | CABO TELEFONICO CCI 50, 1 PAR, USO INTERNO, SEM BLINDAGEM | M | C | 0,36
11902 | CABO TELEFONICO CCI 50, 2 PARES, USO INTERNO, SEM BLINDAGEM | M | CR | 0,62
11903 | CABO TELEFONICO CCI 50, 3 PARES, USO INTERNO, SEM BLINDAGEM | M | CR | 0,97
11904 | CABO TELEFONICO CCI 50, 4 PARES, USO INTERNO, SEM BLINDAGEM | M | CR | 1,23
11905 | CABO TELEFONICO CCI 50, 5 PARES, USO INTERNO, SEM BLINDAGEM | M | CR | 1,66
11906 | CABO TELEFONICO CCI 50, 6 PARES, USO INTERNO, SEM BLINDAGEM | M | CR | 1,91
11914 | CABO TELEFONICO CTP - APL - 50, 100 PARES, USO EXTERNO | M | CR | 35,33
11916 | CABO TELEFONICO CTP - APL - 50, 10 PARES, USO EXTERNO | M | CR | 4,86
11917 | CABO TELEFONICO CTP - APL - 50, 20 PARES, USO EXTERNO | M | CR | 8,47
11918 | CABO TELEFONICO CTP - APL - 50, 30 PARES, USO EXTERNO | M | CR | 11,49
11919 | CABO TELEFONICO CI 50, 10 PARES, USO INTERNO | M | CR | 3,75
11920 | CABO TELEFONICO CI 50, 20 PARES, USO INTERNO | M | CR | 7,26
11921 | CABO TELEFONICO CI 50, 30 PARES, USO INTERNO | M | CR | 9,89
11922 | CABO TELEFONICO CI 50, 50 PARES, USO INTERNO | M | CR | 17,56
11923 | CABO TELEFONICO CI 50, 75 PARES, USO INTERNO | M | CR | 28,68
11924 | CABO TELEFONICO CI 50, 200 PARES, USO INTERNO | M | CR | 70,64
11927 | ABRACADEIRA, GALVANIZADA/ZINCADA, ROSCA SEM FIM, PARAFUSO INOX, LARGURA FITA *12,6 A *14 MM, D = 2" A 2 1/2" | UN | CR | 5,19
11928 | ABRACADEIRA, GALVANIZADA/ZINCADA, ROSCA SEM FIM, PARAFUSO INOX, LARGURA FITA *12,6 A *14 MM, D = 3" A 3 3/4" | UN | CR | 5,95
11929 | ABRACADEIRA, GALVANIZADA/ZINCADA, ROSCA SEM FIM, PARAFUSO INOX, LARGURA FITA *12,6 A *14 MM, D = 4" A 4 3/4" | UN | CR | 9,20
11945 | BUCHA DE NYLON SEM ABA S4 | UN | CR | 0,03
11946 | BUCHA DE NYLON SEM ABA S5 | UN | CR | 0,04
11948 | PARAFUSO ZINCADO, SEXTAVADO, COM ROSCA SOBERBA, DIAMETRO 5/16", COMPRIMENTO 40 MM | UN | CR | 0,45
11950 | BUCHA DE NYLON SEM ABA S6, COM PARAFUSO DE 4,20 X 40 MM EM ACO ZINCADO COM ROSCA SOBERBA, CABECA CHATA E FENDA PHILLIPS | UN | CR | 0,12
11953 | PARAFUSO FRANCES ZINCADO, DIAMETRO 1/2'', COMPRIMENTO 2'', COM PORCA E ARRUELA | UN | CR | 2,18
11955 | PARAFUSO DE LATAO COM ACABAMENTO CROMADO PARA FIXAR PECA SANITARIA, INCLUI PORCA CEGA, ARRUELA E BUCHA DE NYLON TAMANHO S-10 | UN | CR | 2,97
11960 | PARAFUSO DE LATAO COM ROSCA SOBERBA, CABECA CHATA E FENDA SIMPLES, DIAMETRO 2,5 MM, COMPRIMENTO 12 MM | UN | CR | 0,10
11962 | PARAFUSO ZINCADO, SEXTAVADO, COM ROSCA INTEIRA, DIAMETRO 1/4", COMPRIMENTO 1/2" | UN | CR | 0,15
11963 | PARAFUSO DE ACO TIPO CHUMBADOR PARABOLT, DIAMETRO 1/2", COMPRIMENTO 75 MM | UN | CR | 6,34
11964 | PARAFUSO DE ACO TIPO CHUMBADOR PARABOLT, DIAMETRO 3/8", COMPRIMENTO 75 MM | UN | CR | 1,60
11971 | PORCA ZINCADA, SEXTAVADA, DIAMETRO 1" | UN | CR | 2,83
11975 | CHUMBADOR DE ACO, DIAMETRO 5/8", COMPRIMENTO 6", COM PORCA | UN | CR | 15,74
11976 | CHUMBADOR, DIAMETRO 1/4" COM PARAFUSO 1/4" X 40 MM | UN | CR | 0,80
11977 | CHUMBADOR DE ACO, DIAMETRO 1/2", COMPRIMENTO 75 MM | UN | CR | 7,18
11981 | BLOCO DE VIDRO/ELEMENTO VAZADO, INCOLOR, VENEZIANA, *20 X 10 X 8* CM | UN | CR | 9,09
11983 | DIVISORIA CEGA (N1) - PAINEL VERMICULITA E=35MM - MONTANTE/RODAPE PERFIS SIMPLES ACO GALV PINTADO - COLOCADA | M2 | CR | 167,14
11985 | DIVISORIA (N3) PAINEL/VIDRO/PAINEL VERMICULITA E=35MM - MONTANTE/RODAPE PERFIL DUPLO ACO GALV PINTADO - COLOCADA | M2 | CR | 182,14
11986 | DIVISORIA CEGA (N1) - PAINEL VERMICULITA E=35MM - PERFIS SIMPLES ALUMINIO ANOD NATURAL - COLOCADA | M2 | CR | 203,57
11987 | DIVISORIA (N2) PAINEL/VIDRO - PAINEL VERMICULITA E=35MM - PERFIS SIMPLES ALUMINIO ANOD NATURAL - COLOCADA | M2 | CR | 212,14
11991 | HASTE DE ATERRAMENTO EM ACO GALVANIZADO TIPO CANTONEIRA COM 2,00 M DE COMPRIMENTO, 25 X 25 MM E CHAPA DE 3/16" | UN | CR | 32,12
12001 | CAIXA OCTOGONAL DE FUNDO MOVEL, EM PVC, DE 4" X 4", PARA ELETRODUTO FLEXIVEL CORRUGADO | UN | CR | 4,25
12008 | CONDULETE DE ALUMINIO TIPO TB, PARA ELETRODUTO ROSCAVEL DE 3", COM TAMPA CEGA | UN | CR | 76,74
12010 | CONDULETE EM PVC, TIPO "B", SEM TAMPA, DE 1/2" OU 3/4" | UN | CR | 6,90
12015 | CONDULETE EM PVC, TIPO "LB", SEM TAMPA, DE 1" | UN | CR | 8,86
12016 | CONDULETE EM PVC, TIPO "LB", SEM TAMPA, DE 1/2" OU 3/4" | UN | CR | 7,61
12019 | CONDULETE EM PVC, TIPO "LL", SEM TAMPA, DE 1" | UN | CR | 8,86
12020 | CONDULETE EM PVC, TIPO "LL", SEM TAMPA, DE 1/2" OU 3/4" | UN | CR | 7,61
12025 | CONDULETE EM PVC, TIPO "TB", SEM TAMPA, DE 1/2" OU 3/4" | UN | CR | 8,39
12030 | JOGO DE TRANQUETA E ROSETA REDONDA DE SOBREPOR SEM FUROS, EM LATAO CROMADO, DIAMETRO *50* MM, PARA FECHADURA DE PORTA DE BANHEIRO | JG | CR | 34,64
12032 | JOGO DE TRANQUETA E ROSETA QUADRADA DE SOBREPOR SEM FUROS, EM LATAO CROMADO, *50 X 50* MM, PARA FECHADURA DE PORTA DE BANHEIRO | JG | CR | 36,86
12033 | CURVA 180 GRAUS, DE PVC RIGIDO ROSCAVEL, DE 1 1/2", PARA ELETRODUTO | UN | CR | 7,21
12034 | CURVA 180 GRAUS, DE PVC RIGIDO ROSCAVEL, DE 3/4", PARA ELETRODUTO | UN | CR | 3,26
12038 | QUADRO DE DISTRIBUICAO COM BARRAMENTO TRIFASICO, DE SOBREPOR, EM CHAPA DE ACO GALVANIZADO, PARA 18 DISJUNTORES DIN, 100 A | UN | CR | 262,23
12039 | QUADRO DE DISTRIBUICAO COM BARRAMENTO TRIFASICO, DE EMBUTIR, EM CHAPA DE ACO GALVANIZADO, PARA 24 DISJUNTORES DIN, 100 A | UN | CR | 301,21
12040 | QUADRO DE DISTRIBUICAO COM BARRAMENTO TRIFASICO, DE SOBREPOR, EM CHAPA DE ACO GALVANIZADO, PARA 24 DISJUNTORES DIN, 100 A | UN | CR | 335,06
12041 | QUADRO DE DISTRIBUICAO COM BARRAMENTO TRIFASICO, DE EMBUTIR, EM CHAPA DE ACO GALVANIZADO, PARA 30 DISJUNTORES DIN, 150 A | UN | CR | 658,97
12042 | QUADRO DE DISTRIBUICAO COM BARRAMENTO TRIFASICO, DE EMBUTIR, EM CHAPA DE ACO GALVANIZADO, PARA 40 DISJUNTORES DIN, 100 A | UN | CR | 513,49
12043 | QUADRO DE DISTRIBUICAO COM BARRAMENTO TRIFASICO, DE EMBUTIR, EM CHAPA DE ACO GALVANIZADO, PARA 30 DISJUNTORES DIN, 225 A | UN | CR | 759,84
12056 | ELETRODUTO FLEXIVEL, EM ACO, TIPO CONDUITE, DIAMETRO DE 1 1/2" | M | CR | 22,44
12057 | ELETRODUTO FLEXIVEL, EM ACO, TIPO CONDUITE, DIAMETRO DE 1 1/4" | M | CR | 19,06
12058 | ELETRODUTO FLEXIVEL, EM ACO, TIPO CONDUITE, DIAMETRO DE 1" | M | CR | 11,88
12059 | ELETRODUTO FLEXIVEL, EM ACO, TIPO CONDUITE, DIAMETRO DE 1/2" | M | CR | 6,69
12060 | ELETRODUTO FLEXIVEL, EM ACO, TIPO CONDUITE, DIAMETRO DE 2 1/2" | M | CR | 49,53
12061 | ELETRODUTO FLEXIVEL, EM ACO, TIPO CONDUITE, DIAMETRO DE 2" | M | CR | 30,24
12062 | ELETRODUTO FLEXIVEL, EM ACO, TIPO CONDUITE, DIAMETRO DE 3" | M | CR | 55,77
12067 | ELETRODUTO DE PVC RIGIDO SOLDAVEL, CLASSE B, DE 60 MM | M | CR | 6,34
12070 | ELETRODUTO DE PVC RIGIDO SOLDAVEL, CLASSE B, DE 40 MM | M | CR | 3,59
12075 | !EM PROCESSO DE DESATIVACAO! CAIXA P/ MEDICAO DE DEMANDA E ENERGIA REATIVA EM CHAPA 18 ESTAMPADA , PADRAO DE CONCESSIONARIA LOCAL | UN | CR | 405,63
12076 | TRANSFORMADOR TRIFASICO DE DISTRIBUICAO, POTENCIA DE 15 KVA, TENSAO NOMINAL DE 15 KV, TENSAO SECUNDARIA DE 220/127V, EM OLEO ISOLANTE TIPO MINERAL | UN | AS | 3.518,70
12081 | CHAVE BLINDADA TRIPOLAR PARA MOTORES, DO TIPO FACA, COM PORTA FUSIVEL DO TIPO CARTUCHO, CORRENTE NOMINAL DE 30 A, TENSAO NOMINAL DE 250 V | UN | C | 127,85
12082 | CHAVE BLINDADA TRIPOLAR PARA MOTORES, DO TIPO FACA, COM PORTA FUSIVEL DO TIPO CARTUCHO, CORRENTE NOMINAL DE 60 A, TENSAO NOMINAL DE 250 V | UN | CR | 200,93
12083 | CHAVE BLINDADA TRIPOLAR PARA MOTORES, DO TIPO FACA, COM PORTA FUSIVEL DO TIPO CARTUCHO, CORRENTE NOMINAL DE 100 A, TENSAO NOMINAL DE 250 V | UN | CR | 378,06
12114 | CAMPAINHA ALTA POTENCIA 110V / 220V, DIAMETRO 150 MM | UN | CR | 98,80
12118 | KIT DE PROTECAO ARSTOP PARA AR CONDICIONADO, TOMADA PADRAO 2P+T 20 A, COM DISJUNTOR UNIPOLAR DIN 20A | UN | CR | 16,49
12128 | INTERRUPTOR SIMPLES 10A, 250V, CONJUNTO MONTADO PARA SOBREPOR 4" X 2" (CAIXA + MODULO) | UN | CR | 6,87
12129 | INTERRUPTOR SIMPLES 10A, 250V, CONJUNTO MONTADO PARA SOBREPOR 4" X 2" (CAIXA + 2 MODULOS) | UN | CR | 9,08
12147 | TOMADA 2P+T 10A, 250V, CONJUNTO MONTADO PARA SOBREPOR 4" X 2" (CAIXA + MODULO) | UN | CR | 10,21
12214 | LAMPADA VAPOR MERCURIO 125 W (BASE E27) | UN | CR | 13,96
12216 | LAMPADA VAPOR DE SODIO OVOIDE 150 W (BASE E40) | UN | CR | 30,23
12230 | LUMINARIA DE SOBREPOR EM CHAPA DE ACO PARA 1 LAMPADA FLUORESCENTE DE *18* W, PERFIL COMERCIAL (NAO INCLUI REATOR E LAMPADA) | UN | CR | 7,63
12231 | LUMINARIA DE SOBREPOR EM CHAPA DE ACO PARA 1 LAMPADA FLUORESCENTE DE *36* W, PERFIL COMERCIAL (NAO INCLUI REATOR E LAMPADA) | UN | CR | 12,69
12232 | LUMINARIA DE SOBREPOR EM CHAPA DE ACO PARA 2 LAMPADAS FLUORESCENTES DE *18* W, PERFIL COMERCIAL (NAO INCLUI REATOR E LAMPADAS) | UN | CR | 13,29
12239 | LUMINARIA DE SOBREPOR EM CHAPA DE ACO PARA 2 LAMPADAS FLUORESCENTES DE *36* W, PERFIL COMERCIAL (NAO INCLUI REATOR E LAMPADAS) | UN | CR | 17,40
12245 | LUMINARIA ESMALTADA COR ALUMINIO PETERCO Y.25/1 | UN | CR | 67,53
12266 | LUMINARIA SPOT DE SOBREPOR EM ALUMINIO COM ALETA PLASTICA PARA 1 LAMPADA, BASE E27, POTENCIA MAXIMA 40/60 W (NAO INCLUI LAMPADA) | UN | CR | 45,72
12267 | LUMINARIA PROVA DE TEMPO PETERCO Y.31/1 | UN | CR | 89,32
12271 | LUMINARIA DUPLA P/SINALIZACAO, TIPO WETZEL AS-2/110 OU EQUIV | UN | CR | 155,68
12273 | PROJETOR RETANGULAR FECHADO PARA LAMPADA VAPOR DE MERCURIO/SODIO 250 W A 500 W, CABECEIRAS EM ALUMINIO FUNDIDO, CORPO EM ALUMINIO ANODIZADO, PARA LAMPADA E40 FECHAMENTO EM VIDRO TEMPERADO. | UN | CR | 45,93
12294 | SOQUETE DE PORCELANA BASE E27, PARA USO AO TEMPO, PARA LAMPADAS | UN | CR | 7,82
12295 | SOQUETE DE BAQUELITE BASE E27, PARA LAMPADAS | UN | CR | 2,52
12296 | SOQUETE DE PORCELANA BASE E27, FIXO DE TETO, PARA LAMPADAS | UN | CR | 3,26
12316 | REATOR P/ 1 LAMPADA VAPOR DE MERCURIO 125W USO EXT | UN | CR | 47,72
12317 | REATOR P/ 1 LAMPADA VAPOR DE MERCURIO 250W USO EXT | UN | CR | 56,91
12318 | REATOR P/ 1 LAMPADA VAPOR DE MERCURIO 400W USO EXT | UN | CR | 65,56
12327 | CINTA CIRCULAR EM ACO GALVANIZADO DE 210 MM DE DIAMETRO PARA INSTALACAO DE TRANSFORMADOR EM POSTE DE CONCRETO | UN | CR | 23,98
12329 | COBRE ELETROLITICO EM BARRA OU CHAPA | KG | CR | 53,93
12343 | FUSIVEL DIAZED 35 A TAMANHO DIII, CAPACIDADE DE INTERRUPCAO DE 50 KA EM VCA E 8 KA EM VCC, TENSAO NOMIMNAL DE 500 V | UN | CR | 3,07
12344 | FUSIVEL DIAZED 20 A TAMANHO DII, CAPACIDADE DE INTERRUPCAO DE 50 KA EM VCA E 8 KA EM VCC, TENSAO NOMIMNAL DE 500 V | UN | CR | 1,98
12357 | MASTRO SIMPLES GALVANIZADO DIAMETRO NOMINAL 1 1/2", COMPRIMENTO 3 M | UN | CR | 107,42
12358 | MASTRO SIMPLES GALVANIZADO DIAMETRO NOMINAL 2", COMPRIMENTO 3 M | UN | CR | 120,83
12359 | RELE TERMICO BIMETAL PARA USO EM MOTORES TRIFASICOS, TENSAO 380 V, POTENCIA ATE 15 CV, CORRENTE NOMINAL MAXIMA 22 A | UN | CR | 144,24
12362 | PORCA OLHAL EM ACO GALVANIZADO, ESPESSURA 16MM, ABERTURA 21MM | UN | CR | 9,65
12366 | POSTE DE CONCRETO CIRCULAR, 150 KG, H = 10 M (NBR 8451) | UN | CR | 589,74
12367 | POSTE DE CONCRETO CIRCULAR, 200 KG, H = 17 M (NBR 8451) | UN | CR | 2.514,23
12368 | POSTE DE CONCRETO CIRCULAR, 200 KG, H = 22,5 M (NBR 8451) | UN | CR | 4.974,62
12372 | POSTE DE CONCRETO DUPLO T, 200 KG, H = 11 M (NBR 8451) | UN | CR | 628,55
12373 | POSTE DE CONCRETO DUPLO T, 400 KG,H = 12 M (NBR 8451) | UN | CR | 978,53
12374 | POSTE DE CONCRETO DUPLO T, 100 KG, H = 6 M, (NBR 8451) | UN | CR | 292,62
12378 | POSTE CONICO CONTINUO EM ACO GALVANIZADO, RETO, FLANGEADO, H = 6 M, DIAMETRO INFERIOR = *90* CM | UN | CR | 1.101,19
12388 | POSTE DECORATIVO PARA JARDIM EM ACO TUBULAR, SEM LUMINARIA, H = *2,5* M | UN | CR | 274,22
12394 | BUCHA DE REDUCAO DE FERRO GALVANIZADO, COM ROSCA BSP, DE 1/2" X 3/8" | UN | CR | 3,38
12395 | CAP OU TAMPAO DE FERRO GALVANIZADO, COM ROSCA BSP, DE 1/4" | UN | CR | 3,09
12396 | CAP OU TAMPAO DE FERRO GALVANIZADO, COM ROSCA BSP, DE 3/8" | UN | CR | 3,09
12402 | COTOVELO 45 GRAUS DE FERRO GALVANIZADO, COM ROSCA BSP, DE 2 1/2" | UN | CR | 59,47
12403 | COTOVELO DE REDUCAO 90 GRAUS DE FERRO GALVANIZADO, COM ROSCA BSP, DE 1 1/4" X 1" | UN | CR | 17,83
12404 | LUVA DE FERRO GALVANIZADO, COM ROSCA BSP MACHO/FEMEA, DE 3/4" | UN | CR | 6,56
12406 | LUVA DE REDUCAO DE FERRO GALVANIZADO, COM ROSCA BSP, DE 3/4" X 1/2" | UN | CR | 5,65
12407 | LUVA DE REDUCAO DE FERRO GALVANIZADO, COM ROSCA BSP MACHO/FEMEA, DE 1 1/2" X 1" | UN | CR | 20,44
12408 | LUVA DE REDUCAO DE FERRO GALVANIZADO, COM ROSCA BSP MACHO/FEMEA, DE 1" X 1/2" | UN | CR | 11,54
12409 | LUVA DE REDUCAO DE FERRO GALVANIZADO, COM ROSCA BSP MACHO/FEMEA, DE 1" X 3/4" | UN | CR | 11,54
12410 | LUVA DE REDUCAO DE FERRO GALVANIZADO, COM ROSCA BSP MACHO/FEMEA, DE 3/4" X 1/2" | UN | CR | 7,95
12411 | PLUG OU BUJAO DE FERRO GALVANIZADO, DE 2 1/2" | UN | CR | 24,58
12412 | PLUG OU BUJAO DE FERRO GALVANIZADO, DE 4" | UN | CR | 63,97
12424 | UNIAO DE FERRO GALVANIZADO, COM ASSENTO CONICO DE BRONZE, DE 1 1/2" | UN | CR | 56,65
12425 | UNIAO COM ASSENTO CONICO DE BRONZE, DIAMETRO 1" | UN | CR | 36,79
12426 | UNIAO COM ASSENTO CONICO DE BRONZE, DIAMETRO 1/2" | UN | CR | 26,78
12427 | UNIAO COM ASSENTO CONICO DE BRONZE, DIAMETRO 2 1/2" | UN | CR | 152,71
12428 | UNIAO COM ASSENTO CONICO DE BRONZE, DIAMETRO 2' | UN | CR | 98,02
12429 | UNIAO COM ASSENTO CONICO DE BRONZE, DIAMETRO 3" | UN | CR | 246,93
12430 | UNIAO COM ASSENTO CONICO DE BRONZE, DIAMETRO 3/4" | UN | CR | 32,83
12431 | UNIAO COM ASSENTO CONICO DE BRONZE, DIAMETRO 4" | UN | CR | 420,24
12432 | UNIAO COM ASSENTO CONICO DE FERRO LONGO (MACHO-FEMEA), DIAMETRO 1 1/2" | UN | CR | 86,43
12433 | UNIAO COM ASSENTO CONICO DE FERRO LONGO (MACHO-FEMEA), DIAMETRO 1" | UN | CR | 55,02
12434 | UNIAO COM ASSENTO CONICO DE FERRO LONGO (MACHO-FEMEA), DIAMETRO 1/2" | UN | CR | 28,16
12435 | UNIAO COM ASSENTO CONICO DE FERRO LONGO (MACHO-FEMEA), DIAMETRO 2 1/2" | UN | CR | 170,28
12436 | UNIAO COM ASSENTO CONICO DE FERRO LONGO (MACHO-FEMEA), DIAMETRO 4" | UN | CR | 314,38
12437 | UNIAO COM ASSENTO CONICO DE FERRO LONGO (MACHO-FEMEA), DIAMETRO 2" | UN | CR | 137,52
12438 | UNIAO COM ASSENTO CONICO DE FERRO LONGO (MACHO-FEMEA), DIAMETRO 3' | UN | CR | 248,87
12439 | UNIAO COM ASSENTO CONICO DE FERRO LONGO (MACHO-FEMEA), DIAMETRO 3/4" | UN | CR | 44,14
12440 | UNIAO DE FERRO GALVANIZADO, COM ASSENTO CONICO DE BRONZE, DE 1 1/4" | UN | CR | 54,75
12530 | ANEL DE CONCRETO ARMADO, D = 0,60 M, H = 0,30 M | UN | CR | 34,74
12531 | ANEL DE CONCRETO ARMADO, D = 0,60 M, H = 0,40 M | UN | CR | 38,86
12532 | ANEL DE CONCRETO ARMADO, D = 0,60 M, H = 0,50 M | UN | CR | 47,52
12533 | ANEL DE CONCRETO ARMADO, D = 0,80 M, H = 0,30 M | UN | CR | 56,68
12544 | ANEL DE CONCRETO ARMADO, D = 0,80 M, H = 0,50 M | UN | CR | 69,24
12546 | ANEL DE CONCRETO ARMADO, D = 1,00 M, H = 0,40 M | UN | CR | 71,68
12547 | ANEL DE CONCRETO ARMADO, D = 1,00 M, H = 0,50 M | UN | CR | 83,35
12548 | ANEL DE CONCRETO ARMADO, D = *1,10* M, H = 0,30 M | UN | CR | 57,14
12551 | ANEL DE CONCRETO ARMADO, D = 1,20 M, H = 0,50 M | UN | CR | 90,76
12563 | ANEL DE CONCRETO ARMADO, D = 1,50 M, H = 0,50 M | UN | CR | 142,56
12565 | ANEL DE CONCRETO ARMADO, D = 2,00 M, H = 0,50 M | UN | CR | 224,34
12567 | ANEL DE CONCRETO ARMADO, D = 2,50 M, H = 0,50 M | UN | CR | 291,92
12568 | ANEL DE CONCRETO ARMADO, D = 3,00 M, H = 0,50 M | UN | CR | 482,01
12569 | TUBO CONCRETO ARMADO, CLASSE PA-2, PB, DN 1100 MM, PARA AGUAS PLUVIAIS (NBR 8890) | M | CR | 192,12
12572 | TUBO CONCRETO ARMADO, CLASSE PA-3, PB, DN 1000 MM, PARA AGUAS PLUVIAIS (NBR 8890) | M | CR | 240,33
12573 | TUBO CONCRETO ARMADO, CLASSE PA-3, PB, DN 1100 MM, PARA AGUAS PLUVIAIS (NBR 8890) | M | CR | 252,55
12574 | TUBO CONCRETO ARMADO, CLASSE PA-3, PB, DN 1200 MM, PARA AGUAS PLUVIAIS (NBR 8890) | M | CR | 328,16
12575 | TUBO CONCRETO ARMADO, CLASSE PA-3, PB, DN 1500 MM, PARA AGUAS PLUVIAIS (NBR 8890) | M | CR | 481,67
12576 | TUBO CONCRETO ARMADO, CLASSE PA-3, PB, DN 400 MM, PARA AGUAS PLUVIAIS (NBR 8890) | M | CR | 50,91
12577 | TUBO CONCRETO ARMADO, CLASSE PA-3, PB, DN 500 MM, PARA AGUAS PLUVIAIS (NBR 8890) | M | CR | 65,85
12578 | TUBO CONCRETO ARMADO, CLASSE PA-3, PB, DN 600 MM, PARA AGUAS PLUVIAIS (NBR 8890) | M | CR | 88,32
12579 | TUBO CONCRETO ARMADO, CLASSE PA-3, PB, DN 700 MM, PARA AGUAS PLUVIAIS (NBR 8890) | M | CR | 129,33
12580 | TUBO CONCRETO ARMADO, CLASSE PA-3, PB, DN 800 MM, PARA AGUAS PLUVIAIS (NBR 8890) | M | CR | 166,95
12581 | TUBO CONCRETO ARMADO, CLASSE PA-3, PB, DN 900 MM, PARA AGUAS PLUVIAIS (NBR 8890) | M | CR | 228,44
12583 | TUBO DE CONCRETO SIMPLES POROSO, MACHO/FEMEA, DN 200 MM | M | CR | 14,81
12584 | TUBO DE CONCRETO SIMPLES POROSO, MACHO/FEMEA, DN 300 MM | M | CR | 14,25
12613 | TUBO DE DESCARGA PVC, PARA LIGACAO CAIXA DE DESCARGA - EMBUTIR, 40 MM X 150 CM | UN | CR | 16,18
12614 | BOCAL PVC, PARA CALHA PLUVIAL, DIAMETRO DA SAIDA ENTRE 80 E 100 MM, PARA DRENAGEM PREDIAL | UN | AS | 13,13
12615 | ABRACADEIRA PVC, PARA CALHA PLUVIAL, DIAMETRO ENTRE 80 E 100 MM, PARA DRENAGEM PREDIAL | UN | AS | 2,82
12616 | CABECEIRA DIREITA OU ESQUERDA, PVC, PARA CALHA PLUVIAL, DIAMETRO ENTRE 119 E 170 MM, PARA DRENAGEM PREDIAL | UN | AS | 3,89
12618 | CALHA PLUVIAL DE PVC, DIAMETRO ENTRE 119 E 170 MM, COMPRIMENTO DE 3 M, PARA DRENAGEM PREDIAL | UN | AS | 31,31
12623 | CONDUTOR PLUVIAL, PVC, CIRCULAR, DIAMETRO ENTRE 80 E 100 MM, PARA DRENAGEM PREDIAL | M | AS | 8,15
12624 | EMENDA PARA CALHA PLUVIAL, PVC, DIAMETRO ENTRE 119 E 170 MM, PARA DRENAGEM PREDIAL | UN | AS | 7,83
12625 | JUNCAO PVC, 60 GRAUS, CIRCULAR, DIAMETRO ENTRE 80 E 100 MM, PARA DRENAGEM PLUVIAL PREDIAL | UN | AS | 6,76
12626 | SUPORTE METALICO PARA CALHA PLUVIAL, ZINCADO, DOBRADO, DIAMETRO ENTRE 119 E 170 MM, PARA DRENAGEM PREDIAL | UN | AS | 10,76
12627 | VEDACAO DE CALHA, EM BORRACHA COR PRETA, MEDIDA ENTRE 119 E 170 MM, PARA DRENAGEM PLUVIAL PREDIAL | UN | AS | 0,31
12628 | JOELHO PVC, 60 GRAUS, DIAMETRO ENTRE 80 E 100 MM, PARA DRENAGEM PLUVIAL PREDIAL | UN | AS | 4,93
12629 | JOELHO PVC, 90 GRAUS, DIAMETRO ENTRE 80 E 100 MM, PARA DRENAGEM PLUVIAL PREDIAL | UN | AS | 5,35
12657 | VALVULA DE RETENCAO VERTICAL, DE BRONZE (PN-16), 2 1/2", 200 PSI, EXTREMIDADES COM ROSCA | UN | CR | 161,77
12713 | TUBO DE COBRE CLASSE "E", DN = 15 MM, PARA INSTALACAO HIDRAULICA PREDIAL | M | C | 13,00
12714 | COTOVELO DE COBRE 90 GRAUS (REF 607) SEM ANEL DE SOLDA, BOLSA X BOLSA, 15 MM | UN | CR | 2,18
12715 | COTOVELO DE COBRE 90 GRAUS (REF 607) SEM ANEL DE SOLDA, BOLSA X BOLSA, 22 MM | UN | CR | 4,93
12716 | COTOVELO DE COBRE 90 GRAUS (REF 607) SEM ANEL DE SOLDA, BOLSA X BOLSA, 28 MM | UN | CR | 8,46
12717 | COTOVELO DE COBRE 90 GRAUS (REF 607) SEM ANEL DE SOLDA, BOLSA X BOLSA, 35 MM | UN | CR | 16,64
12718 | COTOVELO DE COBRE 90 GRAUS (REF 607) SEM ANEL DE SOLDA, BOLSA X BOLSA, 42 MM | UN | CR | 25,53
12719 | COTOVELO DE COBRE 90 GRAUS (REF 607) SEM ANEL DE SOLDA, BOLSA X BOLSA, 54 MM | UN | CR | 40,54
12720 | COTOVELO DE COBRE 90 GRAUS (REF 607) SEM ANEL DE SOLDA, BOLSA X BOLSA, 66 MM | UN | CR | 141,15
12721 | COTOVELO DE COBRE 90 GRAUS (REF 607) SEM ANEL DE SOLDA, BOLSA X BOLSA, 79 MM | UN | CR | 135,36
12722 | COTOVELO DE COBRE 90 GRAUS (REF 607) SEM ANEL DE SOLDA, BOLSA X BOLSA, 104 MM | UN | CR | 334,47
12723 | LUVA DE COBRE (REF 600) SEM ANEL DE SOLDA, BOLSA X BOLSA, 15 MM | UN | CR | 1,21
12724 | LUVA DE COBRE (REF 600) SEM ANEL DE SOLDA, BOLSA X BOLSA, 22 MM | UN | CR | 2,33
12725 | LUVA DE COBRE (REF 600) SEM ANEL DE SOLDA, BOLSA X BOLSA, 28 MM | UN | CR | 4,68
12726 | LUVA DE COBRE (REF 600) SEM ANEL DE SOLDA, BOLSA X BOLSA, 35 MM | UN | CR | 10,33
12727 | LUVA DE COBRE (REF 600) SEM ANEL DE SOLDA, BOLSA X BOLSA, 42 MM | UN | CR | 13,11
12728 | LUVA DE COBRE (REF 600) SEM ANEL DE SOLDA, BOLSA X BOLSA, 54 MM | UN | CR | 21,41
12729 | LUVA DE COBRE (REF 600) SEM ANEL DE SOLDA, BOLSA X BOLSA, 66 MM | UN | CR | 70,18
12730 | LUVA DE COBRE (REF 600) SEM ANEL DE SOLDA, BOLSA X BOLSA, 79 MM | UN | CR | 107,45
12731 | LUVA DE COBRE (REF 600) SEM ANEL DE SOLDA, BOLSA X BOLSA, 104 MM | UN | CR | 156,68
12732 | SOLDA ESTANHO/COBRE PARA CONEXOES DE COBRE, FIO 2,5 MM, CARRETEL 500 GR (SEM CHUMBO) | UN | CR | 122,91
12733 | TE DE COBRE (REF 611) SEM ANEL DE SOLDA, BOLSA X BOLSA X BOLSA, 15 MM | UN | CR | 2,97
12734 | TE DE COBRE (REF 611) SEM ANEL DE SOLDA, BOLSA X BOLSA X BOLSA, 22 MM | UN | CR | 6,32
12735 | TE DE COBRE (REF 611) SEM ANEL DE SOLDA, BOLSA X BOLSA X BOLSA, 28 MM | UN | CR | 10,41
12736 | TE DE COBRE (REF 611) SEM ANEL DE SOLDA, BOLSA X BOLSA X BOLSA, 35 MM | UN | CR | 23,80
12737 | TE DE COBRE (REF 611) SEM ANEL DE SOLDA, BOLSA X BOLSA X BOLSA, 42 MM | UN | CR | 30,66
12738 | TE DE COBRE (REF 611) SEM ANEL DE SOLDA, BOLSA X BOLSA X BOLSA, 54 MM | UN | CR | 60,60
12739 | TE DE COBRE (REF 611) SEM ANEL DE SOLDA, BOLSA X BOLSA X BOLSA, 66 MM | UN | CR | 172,52
12740 | TE DE COBRE (REF 611) SEM ANEL DE SOLDA, BOLSA X BOLSA X BOLSA, 79 MM | UN | CR | 269,92
12741 | TE DE COBRE (REF 611) SEM ANEL DE SOLDA, BOLSA X BOLSA X BOLSA, 104 MM | UN | CR | 590,18
12742 | TUBO DE COBRE CLASSE "E", DN = 104 MM, PARA INSTALACAO HIDRAULICA PREDIAL | M | CR | 245,11
12743 | TUBO DE COBRE CLASSE "E", DN = 22 MM, PARA INSTALACAO HIDRAULICA PREDIAL | M | CR | 22,36
12744 | TUBO DE COBRE CLASSE "E", DN = 28 MM, PARA INSTALACAO HIDRAULICA PREDIAL | M | CR | 28,38
12745 | TUBO DE COBRE CLASSE "E", DN = 35 MM, PARA INSTALACAO HIDRAULICA PREDIAL | M | CR | 41,21
12746 | TUBO DE COBRE CLASSE "E", DN = 42 MM, PARA INSTALACAO HIDRAULICA PREDIAL | M | CR | 55,65
12747 | TUBO DE COBRE CLASSE "E", DN = 54 MM, PARA INSTALACAO HIDRAULICA PREDIAL | M | CR | 80,71
12748 | TUBO DE COBRE CLASSE "E", DN = 66 MM, PARA INSTALACAO HIDRAULICA PREDIAL | M | CR | 113,71
12749 | TUBO DE COBRE CLASSE "E", DN = 79 MM, PARA INSTALACAO HIDRAULICA PREDIAL | M | CR | 166,23
12759 | CHAPA ACO INOX AISI 304 NUMERO 9 (E = 4 MM), ACABAMENTO NUMERO 1 (LAMINADO A QUENTE, FOSCO) | M2 | CR | 655,14
12760 | CHAPA ACO INOX AISI 304 NUMERO 4 (E = 6 MM), ACABAMENTO NUMERO 1 (LAMINADO A QUENTE, FOSCO) | M2 | CR | 982,73
12768 | HIDROMETRO MULTIJATO, VAZAO MAXIMA DE 30,0 M3/H, DE 2" | UN | AS | 934,60
12769 | HIDROMETRO UNIJATO, VAZAO MAXIMA DE 1,5 M3/H, DE 1/2" | UN | AS | 76,57
12770 | HIDROMETRO MULTIJATO, VAZAO MAXIMA DE 10,0 M3/H, DE 1" | UN | AS | 399,74
12772 | HIDROMETRO MULTIJATO, VAZAO MAXIMA DE 20,0 M3/H, DE 1 1/2" | UN | AS | 664,35
12773 | HIDROMETRO UNIJATO, VAZAO MAXIMA DE 3,0 M3/H, DE 1/2" | UN | AS | 82,20
12774 | HIDROMETRO UNIJATO, VAZAO MAXIMA DE 5,0 M3/H, DE 3/4" | UN | AS | 101,34
12775 | HIDROMETRO MULTIJATO, VAZAO MAXIMA DE 7,0 M3/H, DE 1" | UN | AS | 292,76
12776 | HIDROMETRO WOLTMANN, VAZAO MAXIMA DE 50,0 M3/H, DE 2" | UN | AS | 1.508,87
12777 | HIDROMETRO WOLTMANN, VAZAO MAXIMA DE 80,0 M3/H, DE 3" | UN | AS | 1.970,55
12815 | FITA CREPE ROLO DE 25 MM X 50 M | UN | CR | 5,64
12863 | ADAPTADOR, PVC PBA, A BOLSA DEFOFO, JE, DN 50 / DE 60 MM | UN | AS | 12,02
12865 | ESTUCADOR | H | CR | 18,75
12868 | MARCENEIRO | H | CR | 11,69
12869 | TELHADOR | H | CR | 16,49
12872 | GESSEIRO | H | CR | 17,88
12873 | IMPERMEABILIZADOR | H | CR | 18,31
12874 | PINTOR DE LETREIROS | H | CR | 18,36
12888 | APARELHO DE APOIO DE NEOPRENE FRETADO, 60 X 45 X 7,6 CM, COM FRETAGEM DE ACO DE 4 MM INTERCALADAS COM ELASTOMERO DE 11 MM E REVESTIMENTO FINAL COM ELASTOMERO DE 6 MM | DM3 | AS | 100,24
12889 | APARELHO DE APOIO DE NEOPRENE SIMPLES/ NAO FRETADO, 100 X 100 CM, ESPESSURA 6,3 MM | DM3 | AS | 65,46
12892 | LUVA RASPA DE COURO, CANO CURTO (PUNHO *7* CM) | PAR | CR | 11,70
12893 | BOTA DE SEGURANCA COM BIQUEIRA DE ACO E COLARINHO ACOLCHOADO | PAR | CR | 62,40
12894 | CAPA PARA CHUVA EM PVC COM FORRO DE POLIESTER, COM CAPUZ (AMARELA OU AZUL) | UN | CR | 16,90
12895 | CAPACETE DE SEGURANCA ABA FRONTAL COM SUSPENSAO DE POLIETILENO, SEM JUGULAR (CLASSE B) | UN | C | 13,00
12898 | MANOMETRO COM CAIXA EM ACO PINTADO, ESCALA *10* KGF/CM2 (*10* BAR), DIAMETRO NOMINAL DE 100 MM, CONEXAO DE 1/2" | UN | AS | 144,71
12899 | MANOMETRO COM CAIXA EM ACO PINTADO, ESCALA *10* KGF/CM2 (*10* BAR), DIAMETRO NOMINAL DE *63* MM, CONEXAO DE 1/4" | UN | AS | 91,23
12909 | CAP PVC, SOLDAVEL, DN 50 MM, SERIE NORMAL, PARA ESGOTO PREDIAL | UN | CR | 2,64
12910 | CAP PVC, SOLDAVEL, DN 75 MM, SERIE NORMAL, PARA ESGOTO PREDIAL | UN | CR | 4,51
12920 | CRUZETA PVC PBA, JE, BBBB, DN 100 / DE 110 MM (NBR 5647) | UN | AS | 84,25
12943 | CRUZETA PVC PBA, JE, BBBB, DN 75 / DE 85 MM (NBR 5647) | UN | AS | 45,39
13003 | AGUA SANITARIA | L | C | 1,58
13042 | TUBO ACO PRETO SEM COSTURA 20", E= *6,35 MM, SCHEDULE 10, *78,46 KG/M | M | CR | 838,04
13109 | SAPATA DE PVC ADITIVADO NERVURADO D = 6" | UN | AS | 172,09
13110 | SAPATA DE PVC ADITIVADO NERVURADO D = 8" | UN | AS | 226,48
13113 | ANEL DE CONCRETO ARMADO, D = 0,60 M, H = 0,10 M | UN | CR | 23,42
13114 | ANEL DE CONCRETO ARMADO, D = 0,60 M, H = 0,15 M | UN | CR | 28,51
13115 | CALHA/CANALETA DE CONCRETO SIMPLES, TIPO MEIA CANA, D = 20 CM, PARA AGUA PLUVIAL | M | CR | 9,77
13127 | TUBO ACO PRETO SEM COSTURA 1/2", E= *2,77 MM, SCHEDULE 40, *1,27 KG/M | M | CR | 16,57
13137 | TUBO ACO PRETO SEM COSTURA 1/2", E= *3,73 MM, SCHEDULE 80, *1,62 KG/M | M | CR | 22,00
13141 | TUBO ACO PRETO SEM COSTURA 3/4", E= *3,91 MM, SCHEDULE 80, *2,19 KG/M. | M | CR | 28,49
13142 | TUBO ACO PRETO SEM COSTURA 4", E= *8,56 MM, SCHEDULE 80, *22,31 KG/M | M | CR | 193,52
13159 | TUBO DE CONCRETO SIMPLES, CLASSE ES, PB JE, DN 400 MM, PARA ESGOTO SANITARIO (NBR 8890) | M | CR | 43,18
13168 | TUBO DE CONCRETO SIMPLES, CLASSE ES, PB JE, DN 500 MM, PARA ESGOTO SANITARIO (NBR 8890) | M | CR | 64,94
13173 | TUBO DE CONCRETO SIMPLES, CLASSE ES, PB JE, DN 600 MM, PARA ESGOTO SANITARIO (NBR 8890) | M | CR | 80,07
13186 | PEDRA GRANITICA OU BASALTICA IRREGULAR, FAIXA GRANULOMETRICA 100 A 150 MM PARA PAVIMENTACAO OU CALCAMENTO POLIEDRICO, POSTO PEDREIRA / FORNECEDOR (SEM FRETE) | M3 | CR | 71,37
13192 | LIXADEIRA ELETRICA ANGULAR PARA CONCRETO, POTENCIA 1.400 W, PRATO DIAMANTADO DE 5'' | UN | CR | 4.485,96
13215 | CAVALO MECANICO TRACAO 6X2, PESO BRUTO TOTAL COMBINADO 56000 KG, CAPACIDADE MAXIMA DE TRACAO *66000* KG, POTENCIA *360* CV (INCLUI CABINE E CHASSI, NAO INCLUI SEMIRREBOQUE) | UN | CR | 424.603,92
13227 | MOTONIVELADORA POTENCIA BASICA LIQUIDA (PRIMEIRA MARCHA) 171 HP, PESO BRUTO 14768 KG, LARGURA DA LAMINA DE 3,7 M | UN | CR | 785.338,81
13238 | TRATOR DE PNEUS COM POTENCIA DE 105 CV, TRACAO 4 X 4, PESO COM LASTRO DE 5775 KG | UN | AS | 141.308,40
13244 | CONE DE SINALIZACAO EM PVC RIGIDO COM FAIXA REFLETIVA, H = 70 / 76 CM | UN | C | 90,00
13246 | PARAFUSO DE FERRO POLIDO, SEXTAVADO, COM ROSCA INTEIRA, DIAMETRO 5/16", COMPRIMENTO 3/4", COM PORCA E ARRUELA LISA LEVE | UN | CR | 0,30
13250 | LAJOTA CERAMICA 20 X 30 CM PARA LAJE PRE-MOLDADA | UN | CR | 0,48
13255 | TAMPA DE CONCRETO PARA PV OU CAIXA DE INSPECAO, DIMENSOES 600 X 600 X 50 MM | UN | CR | 39,40
13256 | TUBO CONCRETO ARMADO, CLASSE PA-1, PB, DN 1100 MM, PARA AGUAS PLUVIAIS (NBR 8890) | M | CR | 188,73
13261 | FLANELA *30 X 40* CM | UN | CR | 1,29
13279 | CHUMBADOR DE ACO TIPO PARABOLT, * 5/8" X 200* MM, COM PORCA E ARRUELA | KG | CR | 13,86
13284 | CIMENTO PORTLAND DE ALTO FORNO (AF) CP III-32 | KG | CR | 0,38
13294 | PARAFUSO ZINCADO, SEXTAVADO, COM ROSCA SOBERBA, DIAMETRO 3/8", COMPRIMENTO 80 MM | UN | CR | 1,00
13329 | SOQUETE DE PVC / TERMOPLASTICO BASE E27, COM RABICHO, PARA LAMPADAS | UN | C | 3,28
13333 | GRUPO DE SOLDAGEM C/ GERADOR A DIESEL 60 CV PARA SOLDA ELETRICA, SOBRE 04 RODAS, COM MOTOR 4 CILINDROS | UN | CR | 105.048,79
13335 | POSTE DE CONCRETO DUPLO T, 200 KG, H = 8 M (NBR 8451) | UN | CR | 378,52
13339 | POSTE DE CONCRETO DUPLO T, 300 KG, H = 12 M (NBR 8451) | UN | CR | 934,42
13340 | PERFIL "U" CHAPA ACO DOBRADA, E = 3,04 MM , H = 20 CM, ABAS = 5 CM (4,47 KG/M) | M | CR | 35,55
13343 | KIT DE MATERIAIS PARA BRACADEIRA PARA FIXACAO EM POSTE CIRCULAR, CONTEM TRES FIXADORES E UM ROLO DE FITA DE 3 M EM ACO CARBONO | UN | CR | 29,88
13348 | ARRUELA EM ACO GALVANIZADO, DIAMETRO EXTERNO = 35MM, ESPESSURA = 3MM, DIAMETRO DO FURO= 18MM | UN | CR | 0,66
13354 | CHAVE DE PARTIDA DIRETA TRIFASICA, COM CAIXA TERMOPLASTICA, COM FUSIVEL DE 25 A, PARA MOTOR COM POTENCIA DE 7,5 CV E TENSAO DE 380 V | UN | CR | 300,09
13356 | TUBO ACO INDUSTRIAL DN 2" (50,8 MM) E=1,50MM, PESO= 1,8237 KG/M | M | CR | 11,41
13360 | DIVISORIA CEGA (N1) - PAINEL MSO/COMEIA E=35MM - PERFIS SIMPLES ALUMINIO ANOD NAT - COLOCADA | M2 | CR | 68,57
13361 | DIVISORIA (N2) PAINEL/VIDRO - PAINEL MSO/COMEIA E=35MM - PERFIS SIMPLES ALUMINIO ANOD NAT - COLOCADA | M2 | CR | 79,28
13369 | CHAVE SECCIONADORA-FUSIVEL BLINDADA TRIPOLAR, ABERTURA COM CARGA, PARA FUSIVEL NH00, CORRENTE NOMINAL DE 160 A, TENSAO DE 500 V | UN | CR | 195,33
13370 | CHAVE SECCIONADORA-FUSIVEL BLINDADA TRIPOLAR, ABERTURA COM CARGA, PARA FUSIVEL NH01, CORRENTE NOMINAL DE 250 A, TENSAO DE 500 V | UN | CR | 270,77
13374 | BASE UNIPOLAR PARA FUSIVEL NH1, CORRENTE NOMINAL DE 250 A, SEM CAPA | UN | CR | 53,49
13382 | !EM PROCESSO DE DESATIVACAO! LUMINARIA FECHADA P/ ILUMINACAO PUBLICA, TIPO ABL 50/F OU EQUIV, P/ LAMPADA A VAPOR DE MERCURIO 400W | UN | CR | 165,89
13388 | SOLDA EM BARRA DE ESTANHO-CHUMBO 50/50 | KG | CR | 151,34
13390 | REFLETOR REDONDO EM ALUMINIO ANODIZADO PARA LAMPADA VAPOR DE MERCURIO/SODIO, CORPO EM ALUMINIO COM PINTURA EPOXI, PARA LAMPADA E-27 DE 300 W, COM SUPORTE REDONDO E ALCA REGULAVEL PARA FIXACAO. | UN | CR | 60,23
13393 | QUADRO DE DISTRIBUICAO COM BARRAMENTO TRIFASICO, DE EMBUTIR, EM CHAPA DE ACO GALVANIZADO, PARA 12 DISJUNTORES DIN, 100 A | UN | CR | 187,72
13395 | QUADRO DE DISTRIBUICAO COM BARRAMENTO TRIFASICO, DE EMBUTIR, EM CHAPA DE ACO GALVANIZADO, PARA 18 DISJUNTORES DIN, 100 A | UN | CR | 225,10
13396 | QUADRO DE DISTRIBUICAO COM BARRAMENTO TRIFASICO, DE EMBUTIR, EM CHAPA DE ACO GALVANIZADO, PARA 28 DISJUNTORES DIN, 100 A | UN | CR | 481,76
13397 | QUADRO DE DISTRIBUICAO COM BARRAMENTO TRIFASICO, DE EMBUTIR, EM CHAPA DE ACO GALVANIZADO, PARA 30 DISJUNTORES DIN, 100 A | UN | CR | 486,93
13399 | QUADRO DE DISTRIBUICAO SEM BARRAMENTO, COM PORTA, DE EMBUTIR, EM CHAPA DE ACO GALVANIZADO, PARA 3 DISJUNTORES NEMA | UN | CR | 20,63
13408 | ADITIVO SUPERPLASTIFICANTE DE PEGA NORMAL PARA CONCRETO (TAMBOR 200 KG) | 200KG | CR | 1.684,16
13415 | TORNEIRA CROMADA DE MESA PARA LAVATORIO, PADRAO POPULAR, 1/2 " OU 3/4 " (REF 1193) | UN | C | 33,00
13416 | TORNEIRA CROMADA DE PAREDE PARA COZINHA SEM AREJADOR, PADRAO POPULAR, 1/2 " OU 3/4 " (REF 1158) | UN | CR | 27,33
13417 | TORNEIRA CROMADA SEM BICO PARA TANQUE 1/2 " OU 3/4 " (REF 1143) | UN | CR | 24,10
13418 | TORNEIRA CROMADA CURTA SEM BICO PARA TANQUE, PADRAO POPULAR, 1/2 " OU 3/4 " (REF 1140) | UN | CR | 10,95
13447 | MARTELO PERFURADOR PNEUMATICO MANUAL, DE SUPERFICIE, COM AVANCO DE COLUNA, PESO DE 22 KG | UN | CR | 32.657,29
13457 | COMPACTADOR DE SOLO, TIPO PLACA VIBRATORIA REVERSIVEL, COM MOTOR A GASOLINA DE 4 TEMPOS, PESO ENTRE 150 E 175 KG, FORCA CENTRIFUGA ENTRE 2800 E 3100 KGF, LARGURA DE TRABALHO ENTRE 450 E 520 MM, FREQUENCIA DE VIBRACAO ENTRE 4.000 E 4.300 RPM, VELOCIDADE DE TRABALHO ENTRE 15 E 20 M/MIN, POTENCIA ENTRE 6,0 E 7,0 HP | UN | CR | 7.956,52
13458 | COMPACTADOR DE SOLOS DE PERCURSAO (SOQUETE) COM MOTOR A GASOLINA 4 TEMPOS DE 4 HP (4 CV) | UN | CR | 13.605,65
13475 | VIBRADOR DE IMERSAO, DIAMETRO DA PONTEIRA DE *45* MM, COM MOTOR 4 TEMPOS A GASOLINA DE 5,5 HP (5,5 CV) | UN | CR | 2.404,07
13476 | VIBROACABADORA DE ASFALTO SOBRE ESTEIRAS, LARG. PAVIM. 2,60 M A 5,75 M, POT. 110 HP, CAP. 450 T/ H | UN | AS | 900.033,27
13521 | PLACA DE ACO ESMALTADA PARA IDENTIFICACAO DE RUA, *45 CM X 20* CM | UN | CR | 79,20
13532 | !EM PROCESSO DE DESATIVACAO! VEICULO TIPO MINI FURGAO COM MOTOR ENTRE *1.4 A 1.6* FLEX, 2 PORTAS | UN | CR | 49.441,78
13533 | GRUPO DE SOLDAGEM COM GERADOR A DIESEL 30 CV, PARA SOLDA ELETRICA, SOBRE DUAS RODAS | UN | CR | 93.901,94
13587 | MEIA CANA DE MADEIRA PINUS OU EQUIVALENTE DA REGIAO, ACABAMENTO PARA FORRO PAULISTA, *2,5 X 2,5* CM | M | CR | 1,81
13600 | ROLO COMPACTADOR VIBRATORIO DE UM CILINDRO LISO DE ACO, POTENCIA 125 HP, PESO SEM/COM LASTRO 10,75/12,92 T, IMPACTO DINAMICO 31,5/18,5 T, LARGURA TRABALHO 2,15 M | UN | AS | 334.763,91
13606 | VIBROACABADORA DE ASFALTO SOBRE RODAS, LARGURA DE PAVIMENTACAO DE 1,70 A 4,20 M, POTENCIA 78 KW/105 HP, CAPACIDADE 300 T/H | UN | AS | 966.078,80
13617 | !EM PROCESSO DE DESATIVACAO! CAMINHONETE CABINE SIMPLES COM MOTOR 1.6 FLEX, CAMBIO MANUAL, POTENCIA 101/104 CV, 2 PORTAS | UN | CR | 45.119,48
13726 | VASSOURA MECANICA REBOCAVEL COM ESCOVA CILINDRICA LARGURA UTIL DE VARRIMENTO = 2,44M | UN | AS | 30.941,89
13741 | MEDIDOR DE NIVEL ESTATICO E DINAMICO PARA POCO, COMPRIMENTO DE 200 M | UN | CR | 1.918,09
13761 | APARELHO CORTE OXI-ACETILENO PARA SOLDA E CORTE CONTENDO MACARICO SOLDA, BICO DE CORTE, CILINDROS, REGULADORES, MANGUEIRAS E CARRINHO | UN | C | 2.150,00
13803 | COMPRESSOR DE AR REBOCAVEL, VAZAO *89* PCM, PRESSAO EFETIVA DE TRABALHO *102* PSI, MOTOR DIESEL, POTENCIA *20* CV | UN | AS | 48.200,00
13836 | MAQUINA EXTRUSORA DE CONCRETO PARA GUIAS E SARJETAS, COM MOTOR A DIESEL DE 14 CV | UN | AS | 57.285,96
13860 | !EM PROCESSO DE DESATIVACAO! VEICULO DE PASSEIO COM MOTOR 1.6 FLEX, POTENCIA 101/104 CV, 4 PORTAS | UN | CR | 45.461,24
13877 | FRESADORA DE ASFALTO A FRIO SOBRE RODAS, LARG. FRESAGEM 1,00 M, POT. 155 KW/208 HP | UN | AS | 1.302.781,89
13883 | USINA DE ASFALTO A FRIO, CAPACIDADE DE 30 A 40 T/H, ELETRICA, POTENCIA DE 30 CV | UN | AS | 81.627,80
13887 | DISCO DE CORTE DIAMANTADO SEGMENTADO PARA CONCRETO, DIAMETRO DE 350 MM, FURO DE 1 " (14 X 1 ") | UN | CR | 499,55
13891 | BETONEIRA CAPACIDADE NOMINAL 400 L, CAPACIDADE DE MISTURA 310 L, MOTOR A GASOLINA POTENCIA 5,5 CV, SEM CARREGADOR | UN | CR | 4.171,45
13892 | USINA DE CONCRETO FIXA, CAPACIDADE NOMINAL DE 80 M3/H, SEM SILO | UN | AS | 647.029,46
13894 | USINA DE CONCRETO FIXA, CAPACIDADE NOMINAL DE 40 M3/H, SEM SILO | UN | AS | 392.649,25
13895 | USINA DE CONCRETO FIXA, CAPACIDADE NOMINAL DE 60 M3/H, SEM SILO | UN | AS | 527.982,35
13896 | VIBRADOR DE IMERSAO, DIAMETRO DA PONTEIRA DE *45* MM, COM MOTOR ELETRICO TRIFASICO DE 2 HP (2 CV) | UN | CR | 1.973,59
13897 | REGUA VIBRADORA DUPLA PARA CONCRETO A GASOLINA 5,5 HP, PESO DE 60 KG, COMPRIMENTO 4 M | UN | CR | 7.130,24
13914 | TALHA MANUAL DE CORRENTE, CAPACIDADE DE 1 T COM ELEVACAO DE 3 M | UN | AS | 684,94
13954 | POLIDORA DE PISO (POLITRIZ) ELETRICA, MOTOR MONOFASICO DE 4 HP, PESO DE 100 KG, DIAMETRO DO TRABALHO DE 450 MM | UN | CR | 7.818,24
13955 | MOTOSSERRA PORTATIL COM MOTOR A GASOLINA DE *60* CC | UN | CR | 2.505,30
13983 | TORNEIRA CROMADA DE PAREDE PARA COZINHA COM AREJADOR, PADRAO POPULAR, 1/2 " OU 3/4 " (REF 1159) | UN | CR | 33,89
13984 | TORNEIRA CROMADA CURTA SEM BICO PARA USO GERAL 1/2 " OU 3/4 " (REF 1152) | UN | CR | 27,40
14013 | BOMBA TRIPLEX COM MOTOR A DIESEL, NACIONAL, DIAMETRO DE SUCCAO DE 2 1/2'' | UN | CR | 113.112,79
14041 | CONCRETO USINADO CONVENCIONAL (NAO BOMBEAVEL) CLASSE DE RESISTENCIA C10, COM BRITA 1 E 2, SLUMP = 80 MM +/- 10 MM (NBR 8953) | M3 | CR | 210,14
14052 | CONDULETE DE ALUMINIO TIPO B, PARA ELETRODUTO ROSCAVEL DE 1/2", COM TAMPA CEGA | UN | CR | 7,45
14053 | CONDULETE DE ALUMINIO TIPO B, PARA ELETRODUTO ROSCAVEL DE 3/4", COM TAMPA CEGA | UN | CR | 7,56
14054 | CONDULETE DE ALUMINIO TIPO B, PARA ELETRODUTO ROSCAVEL DE 1", COM TAMPA CEGA | UN | CR | 9,69
14055 | CAIXA DE PASSAGEM N 6, DE EMBUTIR, PADRAO TELEBRAS, DIMENSOES 120 X 120 X 12 CM, EM CHAPA DE ACO GALVANIZADO | UN | CR | 504,95
14057 | CHAVE DE PARTIDA DIRETA TRIFASICA, COM CAIXA TERMOPLASTICA, COM FUSIVEL DE 35 A, PARA MOTOR COM POTENCIA DE 5 CV E TENSAO DE 220 V | UN | CR | 167,55
14058 | CHAVE DE PARTIDA DIRETA TRIFASICA, COM CAIXA TERMOPLASTICA, COM FUSIVEL DE 63 A, PARA MOTOR COM POTENCIA DE 10 CV E TENSAO DE 220 V | UN | CR | 264,30
14077 | PERFIL ELASTOMERICO PRE-FORMADO EM EPMD, PARA JUNTA DE DILATACAO DE PISOS COM POUCA SOLICITACAO, 15 MM DE LARGURA, MOVIMENTACAO DE *11 A 19* MM | M | CR | 254,08
14112 | TAMPAO FOFO SIMPLES COM BASE, CLASSE A15 CARGA MAX 1,5 T, *400 X 600* MM, REDE TELEFONE | UN | CR | 185,72
14146 | FINCAPINO LONGO CALIBRE 22, CARGA FORTE (ACAO DIRETA) | CENTO | AS | 73,30
14147 | PINO DE ACO COM ROSCA 1/4 ", COMPRIMENTO DA HASTE = 30 MM E ROSCA = 20 MM (ACAO DIRETA) | CENTO | AS | 57,42
14148 | PORCA UNIAO/JUNCAO ZINCADA SEXTAVADA 1/4 ", CHAVE 7/16 ", COMPRIMENTO = 25 MM | UN | AS | 0,97
14149 | SUPORTE "Y" PARA FITA PERFURADA | CENTO | AS | 204,34
14151 | FITA METALICA GRAVADA, L = 17 MM, ROLO DE 25 M, CARGA RECOMENDADA = *120* KGF | UN | AS | 52,68
14152 | FITA METALICA PERFURADA, L = 17 MM, ROLO DE 30 M, CARGA RECOMENDADA = *19* KGF | UN | AS | 45,72
14153 | FITA METALICA PERFURADA, L = *18* MM, ROLO DE 30 M, CARGA RECOMENDADA = *30* KGF | UN | AS | 59,55
14154 | FITA METALICA PERFURADA, L = 25 MM, ROLO DE 30 M, CARGA RECOMENDADA = *222,5* KGF | UN | AS | 160,02
14157 | JUNCAO 2 GARRAS PARA FITA PERFURADA | UN | AS | 1,36
14162 | POSTE CONICO CONTINUO EM ACO GALVANIZADO, CURVO, BRACO SIMPLES, FLANGEADO, H = 9 M, DIAMETRO INFERIOR = *135* MM | UN | CR | 1.798,15
14163 | POSTE CONICO CONTINUO EM ACO GALVANIZADO, CURVO, BRACO DUPLO, FLANGEADO, H = 9 M, DIAMETRO INFERIOR = *135* MM | UN | CR | 2.117,33
14164 | POSTE CONICO CONTINUO EM ACO GALVANIZADO, CURVO, BRACO DUPLO, ENGASTADO, H = 9 M, DIAMETRO INFERIOR = *135* MM | UN | CR | 1.862,92
14165 | POSTE CONICO CONTINUO EM ACO GALVANIZADO, RETO, ENGASTADO, H = 9 M, DIAMETRO INFERIOR = *145* MM | UN | CR | 1.882,30
14166 | POSTE CONICO CONTINUO EM ACO GALVANIZADO, RETO, ENGASTADO, H = 7 M, DIAMETRO INFERIOR = *125* MM | UN | CR | 1.358,70
14170 | TELHA DE ACO ZINCADO TRAPEZOIDAL AUTOPORTANTE, A = 120 MM, E = 0,95 MM, SEM PINTURA | M2 | CR | 60,36
14171 | TELHA DE ACO ZINCADO TRAPEZOIDAL AUTOPORTANTE, A = 120 MM, E = 0,95 MM, COM PINTURA ELETROSTATICA BRANCA EM 1 FACE | M2 | CR | 68,31
14172 | TELHA DE ACO ZINCADO TRAPEZOIDAL AUTOPORTANTE, A = 259 MM, E = 0,95 MM, SEM PINTURA | M2 | CR | 64,42
14173 | TELHA DE ACO ZINCADO TRAPEZOIDAL AUTOPORTANTE, A = 259 MM, E = 0,95 MM, COM PINTURA ELETROSTATICA BRANCA EM 1 FACE | M2 | CR | 79,58
14185 | AQUECEDOR DE AGUA ELETRICO RESERVATORIO DE 700 L CILINDRICO EM COBRE, REFORCADO COM ACO CARBONO, MONOFASICO, TENSAO NOMINAL 220 V | UN | AS | 9.491,47
14186 | AQUECEDOR DE AGUA ELETRICO RESERVATORIO DE 500 L CILINDRICO EM COBRE, REFORCADO COM ACO CARBONO, TRIFASICO, TENSAO NOMINAL 220/380/400 V, POTENCIA 24 KW | UN | AS | 7.327,11
14211 | CONTRA-PORCA SEXTAVADA, DIAMETRO NOMINAL 1 3/8", ALTURA 35 MM | UN | CR | 30,00
14221 | PA CARREGADEIRA SOBRE RODAS, POTENCIA 152 HP, CAPACIDADE DA CACAMBA DE 1,53 A 2,30 M3, PESO OPERACIONAL DE 10216 KG | UN | CR | 297.129,98
14250 | ENERGIA ELETRICA COMERCIAL, BAIXA TENSAO, RELATIVA AO CONSUMO DE ATE 100 KWH, INCLUINDO ICMS, PIS/PASEP E COFINS | KW/H | AS | 0,47
14252 | MOTOBOMBA AUTOESCORVANTE MOTOR A GASOLINA, POTENCIA 6,0HP, BOCAIS 3" X 3", HM/Q = 5 MCA / 24 M3/H A 52,5 MCA / 5,0 M3/H | UN | CR | 1.505,57
14254 | GRUPO GERADOR DIESEL, SEM CARENAGEM, POTENCIA STANDART ENTRE 80 E 90 KVA, VELOCIDADE DE 1800 RPM, FREQUENCIA DE 60 HZ | UN | C | 55.080,00
14405 | TANQUE DE ASFALTO ESTACIONARIO COM SERPENTINA, CAPACIDADE 30.000 L | UN | AS | 67.572,74
14439 | MADEIRA ROLICA SEM TRATAMENTO, EUCALIPTO OU EQUIVALENTE DA REGIAO, H = 6 M, D = 8 A 11 CM (PARA ESCORAMENTO) | M | AS | 1,94
14489 | ROLO COMPACTADOR PE DE CARNEIRO VIBRATORIO, POTENCIA 125 HP, PESO OPERACIONAL SEM/COM LASTRO 11,95/13,30 T, IMPACTO DINAMICO 38,5/22,5 T, LARGURA DE TRABALHO 2,15 M | UN | AS | 345.922,74
14511 | ROLO COMPACTADOR DE PNEUS, ESTATICO, PRESSAO VARIAVEL, POTENCIA 110 HP, PESO SEM/COM LASTRO 10,8/27 T, LARGURA DE ROLAGEM 2,30 M | UN | AS | 413.991,39
14513 | ROLO COMPACTADOR PE DE CARNEIRO VIBRATORIO, POTENCIA 80 HP, PESO OPERACIONAL SEM/COM LASTRO 7,4/8,8 T, LARGURA DE TRABALHO 1,68 M | UN | AS | 259.450,26
14525 | ESCAVADEIRA HIDRAULICA SOBRE ESTEIRAS COM CACAMBA DE 1,20 M3, PESO OPERACIONAL 21 T, POTENCIA BRUTA 155 HP | UN | CR | 458.906,25
14529 | MARTELO PERFURADOR PNEUMATICO MANUAL, HASTE 25 X 75 MM, 21 KG | UN | CR | 18.264,40
14531 | MARTELO DEMOLIDOR PNEUMATICO MANUAL, COM REDUCAO DE VIBRACAO, PESO DE 21 KG | UN | CR | 14.513,33
14534 | MAQUINA MANUAL TIPO PRENSA PARA PRODUCAO DE BLOCOS E PAVIMENTOS DE CONCRETO, COM MOTOR ELETRICO TRIFASICO PARA VIBRACAO, POTENCIA TOTAL INSTALADA DE 1,5 KW | UN | AS | 23.981,42
14535 | MAQUINA TIPO PRENSA HIDRAULICA, PARA FABRICACAO DE TUBOS DE CONCRETO PARA AGUAS PLUVIAIS, DN 200 A DN 600 MM X 1000 MM DE COMPRIMENTO, COM MOTOR PRINCIPAL DE 20 CV | UN | AS | 238.017,86
14543 | SOQUETE DE PVC / TERMOPLASTICO BASE E27, COM CHAVE, PARA LAMPADAS | UN | CR | 5,59
14575 | RECICLADORA DE ASFALTO A FRIO SOBRE RODAS, LARG. FRESAGEM 2,00 M, POT. 315 KW/422 HP | UN | AS | 2.644.414,20
14576 | FRESADORA DE ASFALTO A FRIO SOBRE ESTEIRAS, LARG. FRESAGEM 2,00 M, POT. 410 KW/550 HP | UN | AS | 3.043.277,94
14580 | PRANCHAO DE MADEIRA NAO APARELHADA *8 X 30* CM, MACARANDUBA, ANGELIM OU EQUIVALENTE DA REGIAO | M | CR | 37,82
14583 | TARIFA "A" ENTRE 0 E 20M3 FORNECIMENTO D'AGUA | M3 | AS | 8,89
14615 | CARRINHO COM 2 PNEUS PARA TRANSPORTAR TUBO CONCRETO, ALTURA ATE 1,0 M E DIAMETRO ATE 1000MM, COM ESTRUTURA EM PERFIL OU TUBO METALICO | UN | AS | 3.272,36
14618 | SERRA CIRCULAR DE BANCADA COM MOTOR ELETRICO, POTENCIA DE *1600* W, PARA DISCO DE DIAMETRO DE 10" (250 MM) | UN | CR | 1.082,81
14619 | MAQUINA PARA CORTE COM DISCO ABRASIVO DE DIAMETRO DE 18'' (450 MM), COM MOTOR ELETRICO TRIFASICO DE 10 CV | UN | CR | 12.680,57
14626 | ROLO COMPACTADOR VIBRATORIO TANDEM, ACO LISO, POTENCIA 125 HP, PESO SEM/COM LASTRO 10,20/11,65 T, LARGURA DE TRABALHO 1,73 M | UN | AS | 373.285,73
20001 | BATENTE/ PORTAL/ ADUELA/MARCO MACICO, E= *3* CM, L= *15* CM, *60 CM A 120* CM X *210* CM, EM PINUS/ TAUARI/ VIROLA OU EQUIVALENTE DA REGIAO | JG | CR | 104,02
20007 | GUARNICAO/ ALIZAR/ VISTA MACICA, E= *1* CM, L= *4,5* CM, EM PINUS/ TAUARI/ VIROLA OU EQUIVALENTE DA REGIAO | M | CR | 2,98
20017 | GUARNICAO/ ALIZAR/ VISTA MACICA, E= *1* CM, L= *4,5* CM, EM CEDRINHO/ ANGELIM COMERCIAL/ EUCALIPTO/ CURUPIXA/ PEROBA/ CUMARU OU EQUIVALENTE DA REGIAO | M | CR | 3,89
20020 | MOTORISTA DE CAMINHAO-BASCULANTE | H | CR | 14,29
20032 | REDUCAO PVC PBA, JE, BB, DN 75 X 50 / DE 85 X 60 MM, PARA REDE DE AGUA | UN | AS | 31,51
20033 | REDUCAO EXCENTRICA PVC NBR 10569 P/REDE COLET ESG PB JE 125 X 100MM | UN | AS | 28,14
20034 | REDUCAO EXCENTRICA PVC NBR 10569 P/REDE COLET ESG PB JE 150 X 100MM | UN | AS | 46,11
20035 | REDUCAO EXCENTRICA PVC NBR 10569 P/REDE COLET ESG PB JE 150 X 125MM | UN | AS | 51,32
20036 | REDUCAO EXCENTRICA PVC NBR 10569 P/REDE COLET ESG PB JE 200 X 150MM | UN | AS | 74,22
20037 | REDUCAO EXCENTRICA PVC NBR 10569 P/REDE COLET ESG PB JE 250 X 200MM | UN | AS | 151,42
20038 | REDUCAO EXCENTRICA PVC NBR 10569 P/REDE COLET ESG PB JE 300 X 250MM | UN | AS | 279,41
20039 | REDUCAO EXCENTRICA PVC NBR 10569 P/REDE COLET ESG PB JE 350 X 300MM | UN | AS | 394,66
20040 | REDUCAO EXCENTRICA PVC NBR 10569 P/REDE COLET ESG PB JE 400 X 300MM | UN | AS | 503,35
20041 | REDUCAO EXCENTRICA PVC NBR 10569 P/REDE COLET ESG PB JE 400 X 350MM | UN | AS | 508,04
20042 | REDUCAO EXCENTRICA PVC P/ ESG PREDIAL DN 75 X 50MM | UN | AS | 2,55
20043 | REDUCAO EXCENTRICA PVC P/ ESG PREDIAL DN 100 X 50MM | UN | AS | 2,78
20044 | REDUCAO EXCENTRICA PVC P/ ESG PREDIAL DN 100 X 75MM | UN | AS | 3,40
20045 | REDUCAO EXCENTRICA PVC, SERIE R, DN 75 X 50 MM, PARA ESGOTO PREDIAL | UN | AS | 4,90
20046 | REDUCAO EXCENTRICA PVC, SERIE R, DN 100 X 75 MM, PARA ESGOTO PREDIAL | UN | AS | 10,34
20047 | REDUCAO EXCENTRICA PVC, SERIE R, DN 150 X 100 MM, PARA ESGOTO PREDIAL | UN | AS | 29,94
20055 | REGISTRO DE ESFERA, PVC, COM VOLANTE, VS, ROSCAVEL, DN 1", COM CORPO DIVIDIDO | UN | AS | 32,87
20059 | ESQUADRO INTERNO OU EXTERNO PARA CALHA PLUVIAL, PVC, DIAMETRO ENTRE 119 E 170 MM, PARA DRENAGEM PREDIAL | UN | AS | 11,11
20061 | SUPORTE DE PVC PARA CALHA PLUVIAL, DIAMETRO ENTRE 119 E 170 MM, PARA DRENAGEM PREDIAL | UN | AS | 2,24
20062 | HASTE METALICA PARA FIXACAO DE CALHA PLUVIAL, ZINCADA, DOBRADA 90 GRAUS | UN | AS | 9,72
20063 | ACOPLAMENTO DE CONDUTOR PLUVIAL, EM PVC, DIAMETRO ENTRE 80 E 100 MM, PARA DRENAGEM PREDIAL | UN | AS | 2,81
20065 | TUBO PVC SERIE NORMAL, DN 150 MM, PARA ESGOTO PREDIAL (NBR 5688) | M | CR | 21,25
20067 | TUBO PVC, PBV, SERIE R, DN 40 MM, PARA ESGOTO OU AGUAS PLUVIAIS PREDIAL (NBR 5688) | M | CR | 6,17
20068 | TUBO PVC, PBV, SERIE R, DN 50 MM, PARA ESGOTO OU AGUAS PLUVIAIS PREDIAL (NBR 5688) | M | CR | 8,20
20069 | TUBO PVC, PL, SERIE R, DN 40 MM, PARA ESGOTO OU AGUAS PLUVIAIS PREDIAL (NBR 5688) | M | CR | 6,59
20070 | TUBO PVC, PL, SERIE R, DN 50 MM, PARA ESGOTO OU AGUAS PLUVIAIS PREDIAL (NBR 5688) | M | CR | 8,36
20071 | TUBO PVC, PL, SERIE R, DN 75 MM, PARA ESGOTO OU AGUAS PLUVIAIS PREDIAL (NBR 5688) | M | CR | 10,66
20072 | TUBO PVC, PL, SERIE R, DN 100 MM, PARA ESGOTO OU AGUAS PLUVIAIS PREDIAL (NBR 5688) | M | CR | 17,92
20073 | TUBO PVC, PL, SERIE R, DN 150 MM, PARA ESGOTO OU AGUAS PLUVIAIS PREDIAL (NBR 5688) | M | CR | 37,07
20078 | PASTA LUBRIFICANTE PARA TUBOS E CONEXOES COM JUNTA ELASTICA (USO EM PVC, ACO, POLIETILENO E OUTROS) ( DE *400* G) | UN | CR | 16,53
20079 | PASTA LUBRIFICANTE PARA TUBOS E CONEXOES COM JUNTA ELASTICA (USO EM PVC, ACO, POLIETILENO E OUTROS) (POTE DE 3.500* G) | UN | CR | 103,14
20080 | ADESIVO PLASTICO PARA PVC, FRASCO COM 175 GR | UN | CR | 14,33
20082 | SOLUCAO LIMPADORA PARA PVC, FRASCO COM 200 CM3 | UN | CR | 15,28
20083 | SOLUCAO LIMPADORA PARA PVC, FRASCO COM 1000 CM3 | UN | CR | 39,22
20084 | ANEL BORRACHA, DN 40 MM, PARA TUBO SERIE REFORCADA ESGOTO PREDIAL | UN | CR | 0,76
20085 | ANEL BORRACHA, DN 50 MM, PARA TUBO SERIE REFORCADA ESGOTO PREDIAL | UN | CR | 0,71
20086 | BUCHA DE REDUCAO DE PVC, SOLDAVEL, LONGA, 50 X 40 MM, PARA ESGOTO PREDIAL | UN | CR | 1,83
20087 | CAP PVC, SERIE R, DN 75 MM, PARA ESGOTO PREDIAL | UN | AS | 6,10
20088 | CAP PVC, SERIE R, DN 100 MM, PARA ESGOTO PREDIAL | UN | AS | 9,04
20089 | CAP PVC, SERIE R, DN 150 MM, PARA ESGOTO PREDIAL | UN | AS | 44,99
20094 | CURVA CURTA PVC, PB, JE, 45 GRAUS, DN 100 MM, PARA REDE COLETORA ESGOTO (NBR 10569) | UN | AS | 10,66
20095 | CURVA CURTA PVC, PB, JE, 90 GRAUS, DN 100 MM, PARA REDE COLETORA ESGOTO (NBR 10569) | UN | AS | 18,06
20096 | CURVA PVC, SERIE R, 87.30 GRAUS, CURTA, 75 MM, PARA ESGOTO PREDIAL (PARA PE-DE-COLUNA) | UN | CR | 12,62
20097 | CURVA PVC, SERIE R, 87.30 GRAUS, CURTA, 100 MM, PARA ESGOTO PREDIAL (PARA PE-DE-COLUNA) | UN | CR | 21,90
20098 | CURVA PVC, SERIE R, 87.30 GRAUS, CURTA, 150 MM, PARA ESGOTO PREDIAL (PARA PE-DE-COLUNA) | UN | CR | 157,94
20104 | CURVA PVC LEVE, 90 GRAUS, COM PONTA E BOLSA LISA, DN 250 MM | UN | CR | 269,12
20105 | CURVA PVC LEVE, 90 GRAUS, COM PONTA E BOLSA LISA, DN 300 MM | UN | CR | 419,19
20106 | EXTREMIDADE/TUBETE PARA HIDROMETRO PVC, COM ROSCA, CURTA, SEM BUCHA LATAO, 1/2" | UN | AS | 2,87
20107 | EXTREMIDADE/TUBETE PARA HIDROMETRO PVC, COM ROSCA, CURTA, SEM BUCHA LATAO, 3/4" | UN | AS | 3,08
20108 | EXTREMIDADE/TUBETE PARA HIDROMETRO PVC, COM ROSCA, LONGA, SEM BUCHA LATAO, 1/2" | UN | AS | 2,75
20109 | EXTREMIDADE/TUBETE PARA HIDROMETRO PVC, COM ROSCA, LONGA, SEM BUCHA LATAO, 3/4" | UN | AS | 4,34
20111 | FITA ISOLANTE ADESIVA ANTICHAMA, USO ATE 750 V, EM ROLO DE 19 MM X 20 M | UN | C | 8,00
20128 | JOELHO PVC LEVE, 45 GRAUS, DN 150 MM, PARA ESGOTO PREDIAL | UN | CR | 33,77
20131 | JOELHO PVC LEVE, 90 GRAUS, DN 150 MM, PARA ESGOTO PREDIAL | UN | CR | 30,42
20136 | JUNCAO SIMPLES, PVC LEVE, 150 MM, PARA ESGOTO PREDIAL | UN | CR | 100,92
20138 | JUNCAO DE REDUCAO SIMPLES, COM BOLSA PARA ANEL, PVC LEVE, 150 X 100 MM, PARA ESGOTO PREDIAL | UN | CR | 67,62
20139 | JUNCAO DUPLA, PVC SERIE R, DN 100 X 100 X 100 MM, PARA ESGOTO PREDIAL | UN | AS | 43,02
20140 | JUNCAO SIMPLES, PVC SERIE R, DN 40 X 40 MM, PARA ESGOTO PREDIAL | UN | AS | 5,75
20141 | JUNCAO SIMPLES, PVC SERIE R, DN 50 X 50 MM, PARA ESGOTO PREDIAL | UN | AS | 8,65
20142 | JUNCAO SIMPLES, PVC SERIE R, DN 75 X 75 MM, PARA ESGOTO PREDIAL | UN | AS | 21,98
20143 | JUNCAO SIMPLES, PVC SERIE R, DN 100 X 75 MM, PARA ESGOTO PREDIAL | UN | AS | 33,36
20144 | JUNCAO SIMPLES, PVC SERIE R, DN 100 X 100 MM, PARA ESGOTO PREDIAL | UN | AS | 34,66
20145 | JUNCAO SIMPLES, PVC SERIE R, DN 150 X 100 MM, PARA ESGOTO PREDIAL | UN | AS | 79,94
20146 | JUNCAO SIMPLES, PVC SERIE R, DN 150 X 150 MM, PARA ESGOTO PREDIAL | UN | AS | 97,22
20147 | JOELHO PVC, SOLDAVEL, COM BUCHA DE LATAO, 90 GRAUS, 25 MM X 1/2", PARA AGUA FRIA PREDIAL | UN | CR | 4,51
20148 | JOELHO, PVC SERIE R, 45 GRAUS, DN 40 MM, PARA ESGOTO PREDIAL | UN | AS | 2,79
20149 | JOELHO, PVC SERIE R, 45 GRAUS, DN 50 MM, PARA ESGOTO PREDIAL | UN | AS | 4,20
20150 | JOELHO, PVC SERIE R, 45 GRAUS, DN 75 MM, PARA ESGOTO PREDIAL | UN | AS | 11,04
20151 | JOELHO, PVC SERIE R, 45 GRAUS, DN 100 MM, PARA ESGOTO PREDIAL | UN | AS | 15,18
20152 | JOELHO, PVC SERIE R, 45 GRAUS, DN 150 MM, PARA ESGOTO PREDIAL | UN | AS | 48,12
20154 | JOELHO, PVC SERIE R, 90 GRAUS, DN 40 MM, PARA ESGOTO PREDIAL | UN | AS | 3,07
20155 | JOELHO, PVC SERIE R, 90 GRAUS, DN 50 MM, PARA ESGOTO PREDIAL | UN | AS | 4,81
20156 | JOELHO, PVC SERIE R, 90 GRAUS, DN 75 MM, PARA ESGOTO PREDIAL | UN | AS | 11,44
20157 | JOELHO, PVC SERIE R, 90 GRAUS, DN 100 MM, PARA ESGOTO PREDIAL | UN | AS | 18,87
20158 | JOELHO, PVC SERIE R, 90 GRAUS, DN 150 MM, PARA ESGOTO PREDIAL | UN | AS | 61,90
20159 | JOELHO COM VISITA, PVC SERIE R, 90 GRAUS, 100 X 75 MM, PARA ESGOTO PREDIAL | UN | AS | 21,59
20162 | LUVA DUPLA, PVC LEVE, DN 150 MM | UN | AS | 12,93
20164 | LUVA DE CORRER, PVC SERIE REFORCADA - R, 75 MM, PARA ESGOTO PREDIAL | UN | AS | 8,01
20165 | LUVA DE CORRER, PVC SERIE REFORCADA - R, 100 MM, PARA ESGOTO PREDIAL | UN | AS | 14,19
20166 | LUVA DE CORRER, PVC SERIE REFORCADA - R, 150 MM, PARA ESGOTO PREDIAL | UN | AS | 49,53
20167 | LUVA SIMPLES, PVC SERIE REFORCADA - R, 40 MM, PARA ESGOTO PREDIAL | UN | AS | 3,24
20168 | LUVA SIMPLES, PVC SERIE REFORCADA - R, 50 MM, PARA ESGOTO PREDIAL | UN | AS | 4,83
20169 | LUVA SIMPLES, PVC SERIE REFORCADA - R, 75 MM, PARA ESGOTO PREDIAL | UN | AS | 6,79
20170 | LUVA SIMPLES, PVC SERIE REFORCADA - R, 100 MM, PARA ESGOTO PREDIAL | UN | AS | 8,23
20171 | LUVA SIMPLES, PVC SERIE REFORCADA - R, 150 MM, PARA ESGOTO PREDIAL | UN | AS | 25,80
20172 | TE, PVC, 90 GRAUS, BBP, JE, DN 100 MM, PARA REDE COLETORA ESGOTO (NBR 10569) | UN | AS | 25,79
20174 | TE, PVC LEVE, CURTO, 90 GRAUS, 150 MM, PARA ESGOTO | UN | CR | 49,63
20176 | TE DE REDUCAO, PVC LEVE, CURTO, 90 GRAUS, COM BOLSA PARA ANEL, 150 X 100 MM, PARA ESGOTO | UN | CR | 57,86
20177 | TE, PVC, SERIE R, 75 X 75 MM, PARA ESGOTO PREDIAL | UN | AS | 17,09
20178 | TE, PVC, SERIE R, 100 X 75 MM, PARA ESGOTO PREDIAL | UN | AS | 21,60
20179 | TE, PVC, SERIE R, 100 X 100 MM, PARA ESGOTO PREDIAL | UN | AS | 29,74
20180 | TE, PVC, SERIE R, 150 X 100 MM, PARA ESGOTO PREDIAL | UN | AS | 50,78
20181 | TE, PVC, SERIE R, 150 X 150 MM, PARA ESGOTO PREDIAL | UN | AS | 74,84
20182 | TE DE INSPECAO, PVC, SERIE R, 75 X 75 MM, PARA ESGOTO PREDIAL | UN | AS | 20,80
20183 | TE DE INSPECAO, PVC, SERIE R, 100 X 75 MM, PARA ESGOTO PREDIAL | UN | AS | 28,20
20185 | MANGUEIRA DE PVC FLEXIVEL,TIPO FLAT/ACHATADA, COR LARANJA, D = 1 1/2" (40 MM), PARA CONDUCAO DE AGUA, SERVICOS LEVES E MEDIOS | M | C | 14,37
20193 | LOCACAO DE ANDAIME METALICO TIPO FACHADEIRO, LARGURA DE 1,20 M, ALTURA POR PECA DE 2,0 M, INCLUINDO SAPATAS E ITENS NECESSARIOS A INSTALACAO | M2/MES | CR | 3,33
20198 | !EM PROCESSO DE DESATIVACAO! MADEIRA DE 1A. QUALIDADE (MADEIRA BRANCA), SERRADA E NAO APARELHADA, PARA FORMAS DE CONCRETO ARMADO | M3 | C | 2.150,00
20204 | PRANCHAO DE MADEIRA APARELHADA *7,5 X 23* CM (3 X 9 ") MACARANDUBA, ANGELIM OU EQUIVALENTE DA REGIAO | M | CR | 30,77
20205 | RIPA DE MADEIRA APARELHADA *1,5 X 5* CM, MACARANDUBA, ANGELIM OU EQUIVALENTE DA REGIAO | M | CR | 1,11
20206 | SARRAFO DE MADEIRA APARELHADA *2 X 10* CM, MACARANDUBA, ANGELIM OU EQUIVALENTE DA REGIAO | M | CR | 3,29
20208 | PRANCHAO DE MADEIRA APARELHADA *8 X 30* CM, MACARANDUBA, ANGELIM OU EQUIVALENTE DA REGIAO | M | CR | 36,13
20209 | PECA DE MADEIRA APARELHADA *7,5 X 7,5* CM (3 X 3 ") MACARANDUBA, ANGELIM OU EQUIVALENTE DA REGIAO | M | CR | 7,17
20211 | VIGA DE MADEIRA APARELHADA *6 X 16* CM, MACARANDUBA, ANGELIM OU EQUIVALENTE DA REGIAO | M | CR | 13,00
20212 | CAIBRO DE MADEIRA APARELHADA *6 X 8* CM, MACARANDUBA, ANGELIM OU EQUIVALENTE DA REGIAO | M | C | 6,80
20213 | VIGA DE MADEIRA APARELHADA *6 X 12* CM, MACARANDUBA, ANGELIM OU EQUIVALENTE DA REGIAO | M | CR | 8,80
20214 | RUFO PARA TELHA ESTRUTURAL DE FIBROCIMENTO 1 ABA (SEM AMIANTO) | UN | CR | 26,79
20219 | ESPARGIDOR DE ASFALTO PRESSURIZADO, REBOCAVEL, TANQUE DE 2500 L, PNEUMATICO, COM MOTOR A GASOLINA 3,4HP | UN | AS | 65.000,00
20231 | RODAPE OU RODABANCADA EM GRANITO, POLIDO, TIPO ANDORINHA/ QUARTZ/ CASTELO/ CORUMBA OU OUTROS EQUIVALENTES DA REGIAO, H= 10 CM, E= *2,0* CM | M | CR | 31,25
20232 | SOLEIRA EM GRANITO, POLIDO, TIPO ANDORINHA/ QUARTZ/ CASTELO/ CORUMBA OU OUTROS EQUIVALENTES DA REGIAO, L= *15* CM, E= *2,0* CM | M | CR | 44,24
20234 | TANQUE SIMPLES EM MARMORE SINTETICO SUSPENSO, CAPACIDADE *38* L, *60 X 60* CM | UN | CR | 159,36
20235 | CUMEEIRA NORMAL PARA TELHA ONDULADA DE FIBROCIMENTO, E = 6 MM, ABA 300 MM, COMPRIMENTO 1100 MM (SEM AMIANTO) | UN | CR | 35,68
20236 | CUMEEIRA ARTICULADA (PAR) PARA TELHA ONDULADA DE FIBROCIMENTO, E = 6 MM, ABA 350 MM, COMPRIMENTO 1100 MM (SEM AMIANTO) | UN | CR | 19,72
20247 | PREGO DE ACO POLIDO COM CABECA 15 X 15 (1 1/4 X 13) | KG | CR | 10,34
20249 | SOLEIRA/ TABEIRA EM MARMORE, POLIDO, BRANCO COMUM, L= 5 CM, E= *2,0* CM | M | CR | 17,51
20250 | SISAL EM FIBRA | KG | C | 10,00
20253 | CAIXA DE PASSAGEM METALICA DE SOBREPOR COM TAMPA PARAFUSADA, DIMENSOES 35 X 35 X 12 CM | UN | CR | 71,25
20254 | CAIXA DE PASSAGEM METALICA DE SOBREPOR COM TAMPA PARAFUSADA, DIMENSOES 15 X 15 X 10 CM | UN | CR | 12,46
20255 | CAIXA DE PASSAGEM METALICA DE SOBREPOR COM TAMPA PARAFUSADA, DIMENSOES 25 X 25 X 10 CM | UN | CR | 34,09
20256 | ROLDANA PLASTICA COM PREGO, TAMANHO 30 X 30 MM, PARA INSTALACAO ELETRICA APARENTE | UN | CR | 0,29
20259 | PERFIL DE BORRACHA EPDM MACICO *12 X 15* MM PARA ESQUADRIAS | M | CR | 16,60
20260 | MANGUEIRA PARA GAS - GLP, DIAMETRO DE 3/8", COMPRIMENTO DE 1M | UN | CR | 7,19
20262 | SIFAO PLASTICO EXTENSIVEL UNIVERSAL, TIPO COPO | UN | CR | 10,13
20269 | LAVATORIO/CUBA DE EMBUTIR OVAL LOUCA BRANCA SEM LADRAO *50 X 35* CM | UN | CR | 83,93
20270 | LAVATORIO/CUBA DE EMBUTIR OVAL LOUCA COR SEM LADRAO *50 X 35* CM | UN | CR | 91,39
20271 | TANQUE LOUCA BRANCA COM COLUNA *30* L | UN | CR | 571,27
20322 | PORTA DE MADEIRA, FOLHA MEDIA (NBR 15930) DE 60 X 210 CM, E = 35 MM, NUCLEO SARRAFEADO, CAPA FRISADA EM HDF, ACABAMENTO MELAMINICO EM PADRAO MADEIRA | UN | CR | 155,60
20326 | ANEL BORRACHA, PARA TUBO/CONEXAO PVC PBA, DN 60 MM, PARA REDE AGUA | UN | CR | 3,83
20327 | REDUCAO PVC PBA, JE, PB, DN 75 X 50 / DE 85 X 60 MM, PARA REDE DE AGUA | UN | AS | 12,75
20962 | CAIXA DE INCENDIO/ABRIGO PARA MANGUEIRA, DE SOBREPOR/EXTERNA, COM 75 X 45 X 17 CM, EM CHAPA DE ACO, PORTA COM VENTILACAO, VISOR COM A INSCRICAO "INCENDIO", SUPORTE/CESTA INTERNA PARA A MANGUEIRA, PINTURA ELETROSTATICA VERMELHA | UN | C | 154,77
20963 | CAIXA DE INCENDIO/ABRIGO PARA MANGUEIRA, DE SOBREPOR/EXTERNA, COM 90 X 60 X 17 CM, EM CHAPA DE ACO, PORTA COM VENTILACAO, VISOR COM A INSCRICAO "INCENDIO", SUPORTE/CESTA INTERNA PARA A MANGUEIRA, PINTURA ELETROSTATICA VERMELHA | UN | CR | 189,06
20964 | TAMPAO COM CORRENTE, EM LATAO, ENGATE RAPIDO 1 1/2", PARA INSTALACAO PREDIAL DE COMBATE A INCENDIO | UN | CR | 80,84
20965 | ESGUICHO TIPO JATO SOLIDO, EM LATAO, ENGATE RAPIDO 1 1/2" X 16 MM, PARA MANGUEIRA EM INSTALACAO PREDIAL COMBATE A INCENDIO | UN | CR | 74,91
20966 | ESGUICHO TIPO JATO SOLIDO, EM LATAO, ENGATE RAPIDO 1 1/2" X 19 MM, PARA MANGUEIRA EM INSTALACAO PREDIAL COMBATE A INCENDIO | UN | CR | 80,66
20967 | ESGUICHO TIPO JATO SOLIDO, EM LATAO, ENGATE RAPIDO 2 1/2" X 16 MM, PARA MANGUEIRA EM INSTALACAO PREDIAL COMBATE A INCENDIO | UN | CR | 122,25
20968 | ESGUICHO TIPO JATO SOLIDO, EM LATAO, ENGATE RAPIDO 2 1/2" X 19 MM, PARA MANGUEIRA EM INSTALACAO PREDIAL COMBATE A INCENDIO | UN | CR | 134,08
20971 | CHAVE DUPLA PARA CONEXOES TIPO STORZ, ENGATE RAPIDO 1 1/2" X 2 1/2", EM LATAO, PARA INSTALACAO PREDIAL COMBATE A INCENDIO | UN | CR | 19,71
20972 | REDUCAO FIXA TIPO STORZ, ENGATE RAPIDO 2.1/2" X 1.1/2", EM LATAO, PARA INSTALACAO PREDIAL COMBATE A INCENDIO PREDIAL | UN | CR | 147,89
20973 | UNIAO TIPO STORZ, COM EMPATACAO INTERNA TIPO ANEL DE EXPANSAO, ENGATE RAPIDO 1 1/2", PARA MANGUEIRA DE COMBATE A INCENDIO PREDIAL | UN | CR | 126,80
20974 | UNIAO TIPO STORZ, COM EMPATACAO INTERNA TIPO ANEL DE EXPANSAO, ENGATE RAPIDO 2 1/2", PARA MANGUEIRA DE COMBATE A INCENDIO PREDIAL | UN | CR | 181,41
20975 | ANEL DE EXPANSAO EM COBRE, ENGATE RAPIDO 1 1/2", PARA EMPATACAO MANGUEIRA DE COMBATE A INCENDIO PREDIAL | UN | CR | 14,22
20976 | ANEL DE EXPANSAO EM COBRE, ENGATE RAPIDO 2 1/2", PARA EMPATACAO MANGUEIRA DE COMBATE A INCENDIO PREDIAL | UN | CR | 21,49
20977 | EXTINTOR DE INCENDIO PORTATIL COM CARGA DE PO QUIMICO SECO (PQS) DE 8 KG, CLASSE BC | UN | CR | 176,46
20980 | TUBO ACO PRETO SEM COSTURA 8", E= *7,04 MM, SCHEDULE 30, *36,75 KG/M | M | CR | 302,54
20984 | TUBO ACO PRETO SEM COSTURA 20", E= *12,70 MM, SCHEDULE 30, *154,97 KG/M | M | CR | 1.512,31
20989 | TUBO ACO PRETO SEM COSTURA 14", E= *11,13 MM, SCHEDULE 40, *94,55 KG/M | M | CR | 788,15
20994 | TUBO ACO PRETO SEM COSTURA 6", E= *10,97 MM, SCHEDULE 80, *42,56 KG/M | M | CR | 364,87
20995 | TUBO ACO PRETO SEM COSTURA 8", E= *12,70 MM, SCHEDULE 80, *64,64 KG/M | M | CR | 479,51
20999 | TUBO ACO PRETO COM COSTURA, NBR 5580, CLASSE L, DN = 15 MM, E = 2,25 MM, 1,06 KG/M | M | AS | 6,06
21001 | TUBO ACO PRETO COM COSTURA, NBR 5580, CLASSE L, DN = 25 MM, E = 2,65 MM, 2,02 KG/M | M | AS | 11,31
21003 | TUBO ACO PRETO COM COSTURA, NBR 5580, CLASSE L, DN = 40 MM, E = 3,0 MM, 3,34 KG/M | M | AS | 18,58
21006 | TUBO ACO PRETO COM COSTURA, NBR 5580, CLASSE L, DN = 80 MM, E = 3,35 MM, 7,07 KG/M | M | AS | 39,44
21008 | TUBO ACO GALVANIZADO COM COSTURA, CLASSE LEVE, DN 15 MM ( 1/2"), E = 2,25 MM, *1,2* KG/M (NBR 5580) | M | CR | 10,37
21009 | TUBO ACO GALVANIZADO COM COSTURA, CLASSE LEVE, DN 20 MM ( 3/4"), E = 2,25 MM, *1,3* KG/M (NBR 5580) | M | CR | 13,50
21010 | TUBO ACO GALVANIZADO COM COSTURA, CLASSE LEVE, DN 25 MM ( 1"), E = 2,65 MM, *2,11* KG/M (NBR 5580) | M | C | 18,13
21011 | TUBO ACO GALVANIZADO COM COSTURA, CLASSE LEVE, DN 32 MM ( 1 1/4"), E = 2,65 MM, *2,71* KG/M (NBR 5580) | M | CR | 26,42
21012 | TUBO ACO GALVANIZADO COM COSTURA, CLASSE LEVE, DN 40 MM ( 1 1/2"), E = 3,00 MM, *3,48* KG/M (NBR 5580) | M | CR | 29,20
21013 | TUBO ACO GALVANIZADO COM COSTURA, CLASSE LEVE, DN 50 MM ( 2"), E = 3,00 MM, *4,40* KG/M (NBR 5580) | M | CR | 38,10
21014 | TUBO ACO GALVANIZADO COM COSTURA, CLASSE LEVE, DN 65 MM ( 2 1/2"), E = 3,35 MM, * 6,23* KG/M (NBR 5580) | M | CR | 53,31
21015 | TUBO ACO GALVANIZADO COM COSTURA, CLASSE LEVE, DN 80 MM ( 3"), E = 3,35 MM, *7,32* KG/M (NBR 5580) | M | CR | 61,25
21016 | TUBO ACO GALVANIZADO COM COSTURA, CLASSE LEVE, DN 100 MM ( 4"), E = 3,75 MM, *10,55* KG/M (NBR 5580) | M | CR | 88,77
21019 | TUBO ACO PRETO COM COSTURA, NBR 5580, CLASSE M, DN = 25 MM, E = 3,35 MM, *2,50* KG//M | M | AS | 13,71
21021 | TUBO ACO PRETO COM COSTURA, NBR 5580, CLASSE M, DN = 40 MM, E = 3,35 MM, *3,71* KG//M | M | AS | 21,67
21024 | TUBO ACO PRETO COM COSTURA, NBR 5580, CLASSE M, DN = 80 MM, E = 4,05 MM, *8,47* KG/M | M | AS | 46,43
21029 | MANGUEIRA DE INCENDIO, TIPO 1, DE 1 1/2", COMPRIMENTO = 15 M, TECIDO EM FIO DE POLIESTER E TUBO INTERNO EM BORRACHA SINTETICA, COM UNIOES ENGATE RAPIDO | UN | C | 220,00
21030 | MANGUEIRA DE INCENDIO, TIPO 1, DE 1 1/2", COMPRIMENTO = 20 M, TECIDO EM FIO DE POLIESTER E TUBO INTERNO EM BORRACHA SINTETICA, COM UNIOES ENGATE RAPIDO | UN | CR | 271,18
21031 | MANGUEIRA DE INCENDIO, TIPO 1, DE 1 1/2", COMPRIMENTO = 25 M, TECIDO EM FIO DE POLIESTER E TUBO INTERNO EM BORRACHA SINTETICA, COM UNIOES ENGATE RAPIDO | UN | CR | 337,62
21032 | MANGUEIRA DE INCENDIO, TIPO 1, DE 1 1/2", COMPRIMENTO = 30 M, TECIDO EM FIO DE POLIESTER E TUBO INTERNO EM BORRACHA SINTETICA, COM UNIOES ENGATE RAPIDO | UN | CR | 360,49
21034 | MANGUEIRA DE INCENDIO, TIPO 2, DE 2 1/2", COMPRIMENTO = 15 M, TECIDO EM FIO DE POLIESTER E TUBO INTERNO EM BORRACHA SINTETICA, COM UNIOES ENGATE RAPIDO | UN | CR | 436,73
21036 | MANGUEIRA DE INCENDIO, TIPO 2, DE 2 1/2", COMPRIMENTO = 25 M, TECIDO EM FIO DE POLIESTER E TUBO INTERNO EM BORRACHA SINTETICA, COM UNIOES ENGATE RAPIDO | UN | CR | 668,71
21037 | MANGUEIRA DE INCENDIO, TIPO 2, DE 2 1/2", COMPRIMENTO = 30 M, TECIDO EM FIO DE POLIESTER E TUBO INTERNO EM BORRACHA SINTETICA, COM UNIOES ENGATE RAPIDO | UN | CR | 762,37
21040 | SPRINKLER TIPO PENDENTE, 68 GRAUS CELSIUS (BULBO VERMELHO), ACABAMENTO NATURAL, 1/2" - 15 MM | UN | C | 27,00
21041 | SPRINKLER TIPO PENDENTE, 68 GRAUS CELSIUS (BULBO VERMELHO), ACABAMENTO NATURAL, 3/4" - 20 MM | UN | CR | 32,59
21042 | SPRINKLER TIPO PENDENTE, 79 GRAUS CELSIUS (BULBO AMARELO,) ACABAMENTO NATURAL OU CROMADO, 1/2" - 15 MM | UN | CR | 31,35
21043 | SPRINKLER TIPO PENDENTE, 79 GRAUS CELSIUS (BULBO AMARELO), ACABAMENTO NATURAL, 3/4" - 20 MM | UN | CR | 39,60
21044 | SPRINKLER TIPO PENDENTE, 68 GRAUS CELSIUS (BULBO VERMELHO), ACABAMENTO CROMADO, 1/2" - 15 MM | UN | CR | 27,59
21045 | SPRINKLER TIPO PENDENTE, 68 GRAUS CELSIUS (BULBO VERMELHO), ACABAMENTO CROMADO, 3/4" - 20 MM | UN | CR | 37,79
21047 | SPRINKLER TIPO PENDENTE, 79 GRAUS CELSIUS (BULBO AMARELO), ACABAMENTO CROMADO, 3/4" - 20 MM | UN | CR | 40,68
21059 | RALO FOFO COM REQUADRO, QUADRADO 150 X 150 MM | UN | CR | 35,30
21060 | RALO FOFO COM REQUADRO, QUADRADO 250 X 250 MM | UN | CR | 65,48
21061 | RALO FOFO COM REQUADRO, QUADRADO 300 X 300 MM | UN | CR | 81,86
21062 | RALO FOFO COM REQUADRO, QUADRADO 400 X 400 MM | UN | CR | 128,93
21071 | TAMPAO FOFO SIMPLES COM BASE, CLASSE A15 CARGA MAX 1,5 T, 400 X 400 MM, REDE PLUVIAL/ESGOTO/ELETRICA | UN | CR | 133,02
21079 | TAMPAO FOFO SIMPLES COM BASE, CLASSE D400 CARGA MAX 40 T, REDONDO TAMPA 500 MM, REDE PLUVIAL/ESGOTO | UN | CR | 393,44
21090 | TAMPAO FOFO ARTICULADO, CLASSE D400 CARGA MAX 40 T, REDONDO TAMPA *600 MM, REDE PLUVIAL/ESGOTO | UN | CR | 445,11
21092 | VALVULA DE RETENCAO VERTICAL, DE BRONZE (PN-16), 1/2", 200 PSI, EXTREMIDADES COM ROSCA | UN | CR | 34,38
21100 | AQUECEDOR DE AGUA A GAS GLP/GN COM CAPACIDADE DE ARMAZENAMENTO DE 50 A 80 L | UN | AS | 2.514,11
21101 | PORTA TOALHA ROSTO EM METAL CROMADO, TIPO ARGOLA | UN | CR | 30,51
21102 | PORTA TOALHA BANHO EM METAL CROMADO, TIPO BARRA | UN | CR | 47,52
21106 | LAMBRIS DE ALUMINIO *0,6* KG/M | KG | CR | 22,22
21107 | VIDRO LISO FUME, E = 5 MM - SEM COLOCACAO | M2 | CR | 134,33
21108 | PISO EM PORCELANATO RETIFICADO EXTRA, FORMATO MENOR OU IGUAL A 2025 CM2 | M2 | CR | 42,14
21109 | MINUTERIA ELETRONICA COLETIVA COM POTENCIA MAXIMA RESISTIVA PARA LAMPADAS FLUORESCENTES DE *300* W ( 110 V ) / *600* W ( 110 V ) | UN | CR | 59,81
21112 | VALVULA DE DESCARGA EM METAL CROMADO PARA MICTORIO COM ACIONAMENTO POR PRESSAO E FECHAMENTO AUTOMATICO | UN | CR | 143,22
21114 | ADESIVO PARA TUBOS CPVC, *75* G | UN | CR | 12,67
21116 | TE DE REDUCAO DE FERRO GALVANIZADO, COM ROSCA BSP, DE 1 1/4" X 3/4" | UN | CR | 21,97
21118 | JOELHO CPVC, SOLDAVEL, 90 GRAUS, 15 MM, PARA AGUA QUENTE | UN | C | 1,50
21119 | LUVA CPVC, SOLDAVEL, 15 MM, PARA AGUA QUENTE PREDIAL | UN | CR | 0,89
21120 | LUVA DE TRANSICAO, CPVC, 15 MM X 1/2", PARA AGUA QUENTE PREDIAL | UN | CR | 6,31
21121 | TE CPVC, SOLDAVEL, 90 GRAUS, 15 MM, PARA AGUA QUENTE PREDIAL | UN | CR | 1,70
21123 | TUBO CPVC, SOLDAVEL, 15 MM, AGUA QUENTE PREDIAL (NBR 15884) | M | C | 6,49
21124 | TUBO CPVC, SOLDAVEL, 22 MM, AGUA QUENTE PREDIAL (NBR 15884) | M | CR | 11,51
21125 | TUBO CPVC, SOLDAVEL, 28 MM, AGUA QUENTE PREDIAL (NBR 15884) | M | CR | 18,47
21127 | FITA ISOLANTE ADESIVA ANTICHAMA, USO ATE 750 V, EM ROLO DE 19 MM X 5 M | UN | CR | 3,02
21128 | ELETRODUTO EM ACO GALVANIZADO ELETROLITICO, LEVE, DIAMETRO 3/4", PAREDE DE 0,90 MM | M | C | 9,47
21129 | ELETRODUTO EM ACO GALVANIZADO ELETROLITICO, LEVE, DIAMETRO 1/2", PAREDE DE 0,90 MM | M | CR | 7,97
21130 | ELETRODUTO EM ACO GALVANIZADO ELETROLITICO, SEMI-PESADO, DIAMETRO 1 1/2", PAREDE DE 1,20 MM | M | CR | 23,92
21131 | ELETRODUTO EM ACO GALVANIZADO ELETROLITICO, SEMI-PESADO, DIAMETRO 2 1/2", PAREDE DE 1,52 MM | M | CR | 58,55
21132 | ELETRODUTO EM ACO GALVANIZADO ELETROLITICO, PESADO, DIAMETRO 4", PAREDE DE 2,25 MM | M | CR | 102,85
21133 | ELETRODUTO EM ACO GALVANIZADO ELETROLITICO, SEMI-PESADO, DIAMETRO 3", PAREDE DE 1,52 MM | M | CR | 68,72
21134 | ELETRODUTO EM ACO GALVANIZADO ELETROLITICO, SEMI-PESADO, DIAMETRO 2", PAREDE DE 1,20 MM | M | CR | 34,37
21135 | ELETRODUTO EM ACO GALVANIZADO ELETROLITICO, SEMI-PESADO, DIAMETRO 1 1/4", PAREDE DE 1,20 MM | M | CR | 23,54
21136 | ELETRODUTO EM ACO GALVANIZADO ELETROLITICO, LEVE, DIAMETRO 1", PAREDE DE 0,90 MM | M | CR | 12,24
21137 | ELETRODUTO METALICO FLEXIVEL REVESTIDO COM PVC PRETO, DIAMETRO EXTERNO DE 15 MM (3/8"), TIPO COPEX | M | CR | 9,69
21138 | MADEIRA ROLICA TRATADA, EUCALIPTO OU EQUIVALENTE DA REGIAO, H = 2,2 M, D = 8 A 11 CM (PARA CERCA) | M | AS | 5,45
21141 | TELA DE ACO SOLDADA NERVURADA CA-60, Q-92, (1,48 KG/M2), DIAMETRO DO FIO = 4,2 MM, LARGURA = 2,45 X 60 M DE COMPRIMENTO, ESPACAMENTO DA MALHA = 15 X 15 CM | M2 | AS | 7,49
21142 | ESTRIBO COM PARAFUSO EM CHAPA DE FERRO FUNDIDO DE 2" X 3/16" X 35 CM, SECAO "U", PARA MADEIRAMENTO DE TELHADO | UN | CR | 15,32
21147 | TUBO ACO PRETO SEM COSTURA 2 1/2", E = 5,16 MM, SCHEDULE 40 (8,62 KG/M) | M | CR | 73,89
21148 | TUBO ACO PRETO SEM COSTURA 2", E= *3,91* MM, SCHEDULE 40, *5,43* KG/M | M | C | 45,61
21150 | TUBO ACO PRETO SEM COSTURA 3/4", E= *2,87 MM, SCHEDULE 40, *1,69 KG/M | M | CR | 22,61
21151 | TUBO ACO PRETO SEM COSTURA 4", E= *6,02 MM, SCHEDULE 40, *16,06 KG/M | M | CR | 135,37
25002 | CABO DE ALUMINIO NU COM ALMA DE ACO, BITOLA 2 AWG | KG | CR | 21,15
25003 | CABO DE ALUMINIO NU SEM ALMA DE ACO, BITOLA 2 AWG | KG | CR | 25,17
25004 | CABO DE ALUMINIO NU COM ALMA DE ACO, BITOLA 1/0 AWG | KG | CR | 20,98
25005 | CABO DE ALUMINIO NU SEM ALMA DE ACO, BITOLA 1/0 AWG | KG | CR | 23,56
25007 | TELHA DE ACO ZINCADO ONDULADA, A = *17* MM, E = 0,5 MM, SEM PINTURA | M2 | C | 25,55
25013 | TANQUE DE ASFALTO ESTACIONARIO COM SERPENTINA, CAPACIDADE 20.000 L | UN | AS | 57.565,63
25014 | TANQUE DE ASFALTO ESTACIONARIO COM MACARICO, CAPACIDADE 20.000 L | UN | AS | 54.923,49
25019 | GRUPO GERADOR ESTACIONARIO, MOTOR DIESEL POTENCIA 170 KVA | UN | CR | 78.842,61
25020 | TRATOR DE ESTEIRAS, POTENCIA BRUTA DE 347 HP, PESO OPERACIONAL DE 38,5 T, COM ESCARIFICADOR E LAMINA COM CAPACIDADE DE 4,70M3 | UN | AS | 2.219.192,64
25067 | BLOCO CONCRETO ESTRUTURAL 19 X 19 X 39 CM, FBK 4,5 MPA (NBR 6136) | UN | CR | 3,04
25070 | BLOCO CONCRETO ESTRUTURAL 14 X 19 X 39 CM, FBK 4,5 MPA (NBR 6136) | UN | CR | 2,33
25071 | BLOCO CONCRETO ESTRUTURAL 9 X 19 X 39 CM, FBK 4,5 MPA (NBR 6136) | UN | CR | 1,60
25398 | CONJUNTO PARA FUTSAL COM TRAVES OFICIAIS DE 3,00 X 2,00 M EM TUBO DE ACO GALVANIZADO 3" COM REQUADRO EM TUBO DE 1", PINTURA EM PRIMER COM TINTA ESMALTE SINTETICO E REDES DE POLIETILENO FIO 4 MM | UN | CR | 4.127,13
25399 | CONJUNTO PARA QUADRA DE VOLEI COM POSTES EM TUBO DE ACO GALVANIZADO 3", H = *255* CM, PINTURA EM TINTA ESMALTE SINTETICO, REDE DE NYLON COM 2 MM, MALHA 10 X 10 CM E ANTENAS OFICIAIS EM FIBRA DE VIDRO | UN | CR | 2.505,53
25400 | PAR DE TABELAS DE BASQUETE EM COMPENSADO NAVAL DE *1,80 X 1,20* M, COM ARO DE METAL E REDE (SEM SUPORTE DE FIXACAO) | UN | CR | 1.052,48
25860 | MANTA TERMOPLASTICA, PEAD, GEOMEMBRANA LISA, E = 0,50 MM ( NBR 15352) | M2 | AS | 8,17
25861 | MANTA TERMOPLASTICA, PEAD, GEOMEMBRANA LISA, E = 0,75 MM ( NBR 15352) | M2 | AS | 12,33
25862 | MANTA TERMOPLASTICA, PEAD, GEOMEMBRANA LISA, E = 0,80 MM ( NBR 15352) | M2 | AS | 13,09
25863 | MANTA TERMOPLASTICA, PEAD, GEOMEMBRANA LISA, E = 1,00 MM ( NBR 15352) | M2 | AS | 16,37
25864 | MANTA TERMOPLASTICA, PEAD, GEOMEMBRANA LISA, E = 1,50 MM ( NBR 15352) | M2 | AS | 24,55
25865 | MANTA TERMOPLASTICA, PEAD, GEOMEMBRANA LISA, E = 2,00 MM ( NBR 15352) | M2 | AS | 32,88
25866 | MANTA TERMOPLASTICA, PEAD, GEOMEMBRANA LISA, E = 2,50 MM ( NBR 15352) | M2 | AS | 40,83
25867 | MANTA TERMOPLASTICA, PEAD, GEOMEMBRANA TEXTURIZADA EM AMBAS AS FACES, E = 1,50 MM (NBR 15352) | M2 | AS | 26,50
25868 | MANTA TERMOPLASTICA, PEAD, GEOMEMBRANA TEXTURIZADA EM AMBAS AS FACES, E = 0,50 MM (NBR 15352) | M2 | AS | 9,11
25869 | MANTA TERMOPLASTICA, PEAD, GEOMEMBRANA TEXTURIZADA EM AMBAS AS FACES, E = 0,75 MM (NBR 15352) | M2 | AS | 12,86
25870 | MANTA TERMOPLASTICA, PEAD, GEOMEMBRANA TEXTURIZADA EM AMBAS AS FACES, E = 0,80 MM (NBR 15352) | M2 | AS | 14,58
25871 | MANTA TERMOPLASTICA, PEAD, GEOMEMBRANA TEXTURIZADA EM AMBAS AS FACES, E = 1,00 MM (NBR 15352) | M2 | AS | 17,90
25872 | MANTA TERMOPLASTICA, PEAD, GEOMEMBRANA TEXTURIZADA EM AMBAS AS FACES, E = 2,00 MM (NBR 15352) | M2 | AS | 35,82
25873 | MANTA TERMOPLASTICA, PEAD, GEOMEMBRANA TEXTURIZADA EM AMBAS AS FACES, E = 2,50 MM (NBR 15352) | M2 | AS | 44,68
25874 | TUBO DE POLIETILENO DE ALTA DENSIDADE, PEAD, PE-80, DE = 1200 MM X 37,2 MM PAREDE ( SDR 32,25 - PN 04 ) PARA REDE DE AGUA OU ESGOTO (NBR 15561) | M | AS | 5.446,09
25875 | TUBO DE POLIETILENO DE ALTA DENSIDADE, PEAD, PE-80, DE= 800 MM X 30,8 MM PAREDE, ( SDR 26 - PN 05 ) PARA REDE DE AGUA OU ESGOTO (NBR 15561) | M | AS | 1.716,88
25876 | TUBO DE POLIETILENO DE ALTA DENSIDADE, PEAD, PE-80, DE = 1000 MM X 38,5 MM PAREDE, ( SDR 26 - PN 05 ) PARA REDE DE AGUA OU ESGOTO (NBR 15561) | M | AS | 3.105,22
25877 | TUBO DE POLIETILENO DE ALTA DENSIDADE, PEAD, PE-80, DE = 1400 MM X 42,9 MM PAREDE, (SDR 32,25 - PN 04 ) PARA REDE DE AGUA OU ESGOTO (NBR 15561) | M | AS | 7.431,40
25878 | TUBO DE POLIETILENO DE ALTA DENSIDADE, PEAD, PE-80, DE = 160 MM X 14,6 MM PAREDE, (SDR 11 - PN 12,5 ) PARA REDE DE AGUA OU ESGOTO (NBR 15561) | M | AS | 163,36
25879 | TUBO DE POLIETILENO DE ALTA DENSIDADE, PEAD, PE-80, DE = 1600 MM X 49,0 MM PAREDE, ( SDR 32,25 - PN 04 ) PARA REDE DE AGUA OU ESGOTO (NBR 15561) | M | AS | 7.049,57
25880 | TUBO DE POLIETILENO DE ALTA DENSIDADE, PEAD, PE-80, DE= 200 MM X 18,2 MM PAREDE, ( SDR 11 - PN 12,5 ) PARA REDE DE AGUA OU ESGOTO (NBR 15561) | M | AS | 254,65
25881 | TUBO DE POLIETILENO DE ALTA DENSIDADE, PEAD, PE-80, DE= 315 MM X 28,7 MM PAREDE, ( SDR 11 - PN 12,5 ) PARA REDE DE AGUA OU ESGOTO (NBR 15561) | M | AS | 623,97
25882 | TUBO DE POLIETILENO DE ALTA DENSIDADE, PEAD, PE-80, DE= 400 MM X 36,4 MM PAREDE, ( SDR 11 - PN 12,5 ) PARA REDE DE AGUA OU ESGOTO (NBR 15561) | M | AS | 1.005,00
25883 | TUBO DE POLIETILENO DE ALTA DENSIDADE, PEAD, PE-80, DE= 50 MM X 4,6 MM PAREDE, (SDR 11 - PN 12,5) PARA REDE DE AGUA OU ESGOTO (NBR 15561) | M | AS | 16,21
25884 | TUBO DE POLIETILENO DE ALTA DENSIDADE, PEAD, PE-80, DE= 500 MM X 45,5 MM PAREDE, ( SDR 11 - PN 12,5 ) PARA REDE DE AGUA OU ESGOTO (NBR 15561) | M | AS | 1.764,41
25885 | TUBO DE POLIETILENO DE ALTA DENSIDADE, PEAD, PE-80, DE= 630 MM X 57,3 MM PAREDE (SDR 11 - PN 12,5 ) PARA REDE DE AGUA OU ESGOTO (NBR 15561) | M | AS | 2.624,17
25886 | TUBO DE POLIETILENO DE ALTA DENSIDADE, PEAD, PE-80, DE= 75 MM X 6,9 MM PAREDE, ( SRD 11 - PN 12,5 ) PARA REDE DE AGUA OU ESGOTO (NBR 15561) | M | AS | 36,26
25887 | TUBO DE POLIETILENO DE ALTA DENSIDADE, PEAD, PE-80, DE = 900 MM X 34,7 MM PAREDE, ( SDR 26 - PN 05 ) PARA REDE DE AGUA OU ESGOTO (NBR 15561) | M | AS | 2.816,42
25888 | TUBO DE POLIETILENO DE ALTA DENSIDADE, PEAD, PE-80, DE = 110 MM X 10,0 MM PAREDE, ( SDR 11 - PN 12,5 ) PARA REDE DE AGUA OU ESGOTO (NBR 15561) | M | AS | 76,10
25889 | TUBO DE POLIETILENO DE ALTA DENSIDADE, PEAD, PE-80, DE= 730 MM X 34,1 MM PAREDE, ( SDR 21 - PN 06 ) PARA REDE DE AGUA OU ESGOTO (NBR 15561) | M | AS | 1.315,95
25930 | GRANALHA DE ACO, ESFERICA (SHOT), PARA JATEAMENTO, PENEIRA 1,19 A 1,00 MM (SAE S390) | SC25KG | AS | 107,50
25931 | DISCO DE CORTE DIAMANTADO SEGMENTADO DIAMETRO DE 180 MM PARA ESMERILHADEIRA 7 " | UN | CR | 87,01
25950 | SERVICO DE BOMBEAMENTO DE CONCRETO COM CONSUMO MINIMO DE 40 M3 | M3 | CR | 25,78
25951 | FERTILIZANTE NPK - 10:10:10 | KG | CR | 1,19
25952 | GUINDASTE HIDRAULICO AUTOPROPELIDO, COM LANCA TELESCOPICA 28,80 M, CAPACIDADE MAXIMA 30 T, POTENCIA 97 KW, TRACAO 4 X 4 | UN | AS | 576.706,00
25953 | GUINDASTE HIDRAULICO AUTOPROPELIDO, COM LANCA TELESCOPICA 50 M, CAPACIDADE MAXIMA 100 T, POTENCIA 350 KW, TRACAO 10 X 6 | UN | AS | 1.885.384,99
25954 | GUINDASTE HIDRAULICO AUTOPROPELIDO, COM LANCA TELESCOPICA 40 M, CAPACIDADE MAXIMA 60 T, POTENCIA 260 KW, TRACAO 6 X 6 | UN | AS | 1.109.050,00
25957 | MONTADOR DE ESTRUTURAS METALICAS | H | CR | 16,88
25958 | AJUDANTE DE ESTRUTURAS METALICAS | H | CR | 11,99
25959 | OPERADOR DE PAVIMENTADORA | H | CR | 17,66
25960 | OPERADOR DE DEMARCADORA DE FAIXAS DE TRAFEGO | H | CR | 16,83
25961 | RASTELEIRO | H | CR | 11,95
25962 | PASTILHA DE VIDRO PIGMENTADA *2,0 X 2,0* CM, NACIONAL, PARA REVESTIMENTO INTERNO/EXTERNO E PISCINA, BRANCA OU CORES FRIAS, ESPESSURA MAIOR OU IGUAL A 5 MM | M2 | CR | 223,46
25963 | CALCARIO DOLOMITICO A (POSTO PEDREIRA/FORNECEDOR, SEM FRETE) | KG | CR | 0,05
25964 | JARDINEIRO | H | CR | 17,29
25966 | REDUTOR TIPO THINNER PARA ACABAMENTO | L | CR | 14,14
25967 | APOIO DO PORTA DENTE PARA FRESADORA DE ASFALTO | UN | AS | 1.229,86
25968 | DENTE PARA FRESADORA | UN | AS | 27,80
25969 | PORTA DENTE PARA FRESADORA | UN | AS | 261,80
25970 | VIBROACABADORA DE ASFALTO SOBRE ESTEIRAS, LARG. PAVIM. 2,13 M A 4,55 M, POT. 74 KW/ 100 HP, CAP. 400 T/ H | UN | AS | 893.558,15
25971 | VIBROACABADORA DE ASFALTO SOBRE ESTEIRAS, LARG. PAVIM. MAX. 8,00 M, POT. 100 KW/ 134 HP, CAP. 600 T/ H | UN | AS | 2.122.524,44
25972 | MICROESFERAS DE VIDRO PARA SINALIZACAO HORIZONTAL VIARIA, TIPO I-B (PREMIX) - NBR 16184 | KG | CR | 7,77
25973 | MICROESFERAS DE VIDRO PARA SINALIZACAO HORIZONTAL VIARIA, TIPO II-A (DROP-ON) - NBR 16184 | KG | CR | 7,77
25974 | CIMENTO PORTLAND ESTRUTURAL BRANCO CPB-32 | KG | CR | 1,54
25975 | BETONEIRA CAPACIDADE NOMINAL 600 L, CAPACIDADE DE MISTURA 440 L, MOTOR A GASOLINA POTENCIA 10 HP, COM CARREGADOR | UN | CR | 18.144,11
25976 | DIVISORIA EM GRANITO, COM DUAS FACES POLIDAS, TIPO ANDORINHA/ QUARTZ/ CASTELO/ CORUMBA OU OUTROS EQUIVALENTES DA REGIAO, E= *3,0* CM | M2 | CR | 351,32
25980 | PISO EM GRANITO, POLIDO, TIPO MARFIM, DALLAS, CARAVELAS OU OUTROS EQUIVALENTES DA REGIAO, FORMATO MENOR OU IGUAL A 3025 CM2, E= *2* CM | M2 | CR | 202,51
25981 | PISO/ REVESTIMENTO EM GRANITO, POLIDO, TIPO ANDORINHA/ QUARTZ/ CASTELO/ CORUMBA OU OUTROS EQUIVALENTES DA REGIAO, FORMATO MAIOR OU IGUAL A 3025 CM2, E = *2* CM | M2 | CR | 167,29
25986 | GRUPO GERADOR ESTACIONARIO, SILENCIADO, POTENCIA 180 KVA, MOTOR DIESEL | UN | CR | 84.390,36
25987 | GRUPO GERADOR ESTACIONARIO SILENCIADO, POTENCIA 50 KVA, MOTOR DIESEL | UN | CR | 45.996,19
25988 | TELA DE ANIAGEM (JUTA) | M2 | CR | 8,98
26017 | DISCO DE BORRACHA PARA LIXADEIRA RIGIDO 7 " COM ARRUELA CENTRAL | UN | CR | 27,37
26018 | DISCO DE CORTE PARA METAL COM DUAS TELAS 12 X 1/8 X 3/4 " (300 X 3,2 X 19,05 MM) | UN | CR | 22,24
26019 | DISCO DE DESBASTE PARA METAL FERROSO EM GERAL, COM TRES TELAS, 9 X 1/4 X 7/8 " (228,6 X 6,4 X 22,2 MM) | UN | CR | 21,00
26020 | DISCO DE LIXA PARA METAL, DIAMETRO = 180 MM, GRAO 120 | UN | CR | 5,47
26021 | ESCOVA CIRCULAR EM ACO LATONADO, 6 X 1 " (DIAMETRO X ESPESSURA), FURO DE 1 1/4 ", FIO ONDULADO *0,30* MM | UN | CR | 50,55
26022 | PONTEIRO PARA MARTELO ROMPEDOR, DIAMETRO = *28* MM, COMPRIMENTO = *520* MM, ENCAIXE SEXTAVADO | UN | CR | 140,39
26023 | REBOLO ABRASIVO RETO DE USO GERAL GRAO 36, DE 6 X 1 " (DIAMETRO X ALTURA) | UN | CR | 49,87
26026 | SILICA ATIVA PARA ADICAO EM CONCRETO E ARGAMASSA | KG | CR | 2,20
26028 | POZOLANA DE CLASSE C | T | CR | 234,27
26034 | USINA DE ASFALTO, GRAVIMETRICA, CAPACIDADE DE 150 T/H, POTENCIA DE 400 KW | UN | AS | 5.206.985,84
26038 | AQUECEDOR DE OLEO BPF (FLUIDO) TERMICO, CAPACIDADE DE 300.000 KCAL/H | UN | AS | 178.304,23
26039 | DISTRIBUIDOR DE AGREGADOS AUTOPROPELIDO, CAP 3 M3, A DIESEL, 6 CC, 176 CV | UN | AS | 219.233,16
26047 | CAP, PVC, JE, DN 150 MM, PARA REDE COLETORA DE ESGOTO | UN | AS | 100,02
26048 | CAP, PVC, JE, DN 200 MM, PARA REDE COLETORA DE ESGOTO | UN | AS | 149,03
33939 | ARQUITETO JUNIOR | H | CR | 61,38
33952 | ARQUITETO PLENO | H | CR | 87,19
33953 | ARQUITETO SENIOR | H | CR | 115,27
34341 | ACO CA-25, 32,0 MM, VERGALHAO | KG | AS | 3,62
34343 | ACO CA-60, VERGALHAO, 9,5 MM | KG | CR | 4,10
34344 | ACO-FIO PARA PROTENSAO, CP-150 RB L, 8 MM | KG | CR | 5,64
34345 | VIGIA DIURNO | H | CR | 13,18
34347 | CONCERTINA SIMPLES EM ACO GALVANIZADO DE ALTA RESISTENCIA, COM ESPIRAL DE 300 MM, D = 2,76 MM | M | CR | 13,67
34348 | CONCERTINA CLIPADA (DUPLA) EM ACO GALVANIZADO DE ALTA RESISTENCIA, COM ESPIRAL DE 300 MM, D = 2,76 MM | M | CR | 26,46
34349 | HASTE DE ACO GALVANIZADO PARA FIXACAO DE CONCERTINA 2 "/3 M | UN | CR | 10,58
34353 | ARGAMASSA COLANTE AC-II | KG | CR | 0,88
34355 | ARGAMASSA PISO SOBRE PISO | KG | CR | 1,22
34356 | REJUNTE BRANCO, CIMENTICIO | KG | CR | 2,52
34357 | REJUNTE COLORIDO, CIMENTICIO | KG | CR | 2,80
34359 | CURVA 90 GRAUS DE BARRA CHATA EM ALUMINIO 3/4 " X 1/4 " X 300 MM | UN | CR | 6,33
34360 | PERFIL DE ALUMINIO ANODIZADO | KG | CR | 24,93
34361 | METACAULIM DE ALTA REATIVIDADE/CAULIM CALCINADO | KG | CR | 1,59
34362 | JANELA DE CORRER EM ALUMINIO, 120 X 120 CM (A X L), 2 FLS, SEM BANDEIRA, ACABAMENTO ACET OU BRILHANTE, BATENTE/REQUADRO DE 6 A 14 CM, COM VIDRO, SEM GUARNICAO/ALIZAR | UN | CR | 349,41
34363 | JANELA DE CORRER EM ALUMINIO, 120 X 150 CM (A X L), 2 FLS, SEM BANDEIRA, ACABAMENTO ACET OU BRILHANTE, BATENTE/REQUADRO DE 6 A 14 CM, COM VIDRO, SEM GUARNICAO/ALIZAR | UN | CR | 394,92
34364 | JANELA DE CORRER EM ALUMINIO, 120 X 150 CM (A X L), 4 FLS, BANDEIRA COM BASCULA, ACABAMENTO ACET OU BRILHANTE, BATENTE/REQUADRO DE 6 A 14 CM, COM VIDRO, SEM GUARNICAO/ALIZAR | UN | CR | 492,55
34365 | JANELA DE CORRER EM ALUMINIO, 120 X 200 CM (A X L), 4 FLS, BANDEIRA COM BASCULA, ACABAMENTO ACET OU BRILHANTE, BATENTE/REQUADRO DE 6 A 14 CM, COM VIDRO, SEM GUARNICAO/ALIZAR | UN | CR | 554,95
34367 | JANELA DE CORRER EM ALUMINIO, 100 X 150 CM (A X L), 2 FLS, SEM BANDEIRA, ACABAMENTO ACET OU BRILHANTE, BATENTE/REQUADRO DE 6 A 14 CM, COM VIDRO, SEM GUARNICAO/ALIZAR | UN | CR | 360,42
34369 | JANELA DE CORRER EM ALUMINIO, 100 X 200 CM, 4 FLS, BANDEIRA COM BASCULA, ACABAMENTO ACET OU BRILHANTE, BATENTE/REQUADRO DE 6 A 14 CM, COM VIDRO, SEM GUARNICAO/ALIZAR | UN | CR | 503,56
34370 | JANELA DE CORRER EM ALUMINIO, VENEZIANA, 120 X 120 CM (A X L), 3 FLS (2 VENEZIANAS E 1 VIDRO), SEM BANDEIRA, ACABAMENTO ACET OU BRILHANTE, BATENTE/REQUADRO DE 6 A 14 CM, COM VIDRO, SEM GUARNICAO/ALIZAR | UN | CR | 534,76
34371 | JANELA DE CORRER EM ALUMINIO, VENEZIANA, 120 X 150 CM (A X L), 3 FLS (2 VENEZIANAS E 1 VIDRO), SEM BANDEIRA, ACABAMENTO ACET OU BRILHANTE, BATENTE/REQUADRO DE 6 A 14 CM, COM VIDRO, SEM GUARNICAO/ALIZAR | UN | CR | 644,84
34372 | JANELA DE CORRER EM ALUMINIO, VENEZIANA, 120 X 150 CM (A X L), 6 FLS (4 VENEZIANAS E 2 VIDROS), SEM BANDEIRA, ACABAMENTO ACET OU BRILHANTE, BATENTE/REQUADRO DE 6 A 14 CM, COM VIDRO, SEM GUARNICAO/ALIZAR | UN | CR | 743,94
34373 | JANELA DE CORRER EM ALUMINIO, VENEZIANA, 120 X 200 CM (A X L), 6 FLS (4 VENEZIANAS E 2 VIDROS), SEM BANDEIRA, ACABAMENTO ACET OU BRILHANTE, BATENTE/REQUADRO DE 6 A 14 CM, COM VIDRO, SEM GUARNICAO/ALIZAR | UN | CR | 920,88
34377 | JANELA BASCULANTE EM ALUMINIO, 80 X 60 CM (A X L), ACABAMENTO ACET OU BRILHANTE, BATENTE/REQUADRO DE 3 A 14 CM, COM VIDRO, SEM GUARNICAO/ALIZAR | UN | CR | 176,17
34378 | JANELA BASCULANTE EM ALUMINIO, 100 X 80 CM (A X L), ACABAMENTO ACET OU BRILHANTE, BATENTE/REQUADRO DE 3 A 14 CM, COM VIDRO, SEM GUARNICAO/ALIZAR | UN | CR | 191,03
34379 | JANELA BASCULANTE EM ALUMINIO, 100 X 100 CM (A X L), ACABAMENTO ACET OU BRILHANTE, BATENTE/REQUADRO DE 3 A 14 CM, COM VIDRO, SEM GUARNICAO/ALIZAR | UN | CR | 237,18
34380 | JANELA FIXA EM ALUMINIO, 60 X 80 CM (A X L), BATENTE/REQUADRO DE 3 A 14 CM, COM VIDRO, SEM GUARNICAO/ALIZAR | UN | CR | 138,00
34381 | JANELA MAXIM AR EM ALUMINIO, 80 X 60 CM (A X L), BATENTE/REQUADRO DE 4 A 14 CM, COM VIDRO, SEM GUARNICAO/ALIZAR | UN | CR | 179,84
34383 | GABIAO MANTA (COLCHAO) MALHA HEXAGONAL 6 X 8 CM (ZN/AL + PVC), FIO 2 MM, REVESTIDO COM PVC, DIMENSOES 4,0 X 2,0 X 0,3 M (C X L X A) | UN | AS | 1.132,71
34384 | VIDRO PLANO ARAMADO E = 6 MM - SEM COLOCACAO | M2 | CR | 233,33
34385 | VIDRO LISO INCOLOR 8MM - SEM COLOCACAO | M2 | CR | 192,88
34386 | VIDRO LISO INCOLOR 10 MM - SEM COLOCACAO | M2 | CR | 233,33
34387 | VIDRO CRISTAL COLORIDO, 8 MM, PINTADO NA COR BRANCA | M2 | CR | 251,22
34388 | VIDRO CRISTAL COLORIDO, 6 MM, PINTADO NA COR BRANCA | M2 | CR | 154,75
34389 | VIDRO CRISTAL COLORIDO, 4 MM, PINTADO NA COR BRANCA | M2 | CR | 108,88
34390 | VIDRO CRISTAL COLORIDO, 10 MM, PINTADO NA COR BRANCA | M2 | CR | 348,44
34391 | VIDRO COMUM LAMINADO LISO INCOLOR DUPLO, ESPESSURA TOTAL 8 MM (CADA CAMADA DE 4 MM) - COLOCADO | M2 | CR | 446,74
34392 | AUXILIAR DE ALMOXARIFE | H | CR | 13,68
34400 | TIJOLO CERAMICO REFRATARIO 2,5 X 11,4 X 22,9 CM | UN | CR | 2,00
34401 | TIJOLO CERAMICO LAMINADO 5,5 X 11 X 23 CM | UN | CR | 0,82
34402 | TELHA DE FIBROCIMENTO ONDULADA E = 8 MM, DE 3,66 X 1,10 M (SEM AMIANTO) | UN | CR | 98,20
34417 | TELHA DE FIBROCIMENTO ONDULADA E = 4 MM, DE 2,13 X 0,50 M (SEM AMIANTO) | UN | CR | 10,75
34425 | TELHA ESTRUTURAL DE FIBROCIMENTO 1 ABA, DE 0,52 X 2,00 M (SEM AMIANTO) | UN | CR | 60,72
34439 | ACO CA-50, 10,0 MM, DOBRADO E CORTADO | KG | CR | 4,08
34441 | ACO CA-50, 12,5 MM, DOBRADO E CORTADO | KG | CR | 3,86
34443 | ACO CA-50, 16 MM, DOBRADO E CORTADO | KG | CR | 3,86
34446 | ACO CA-50, 20 MM, DOBRADO E CORTADO | KG | CR | 3,86
34447 | TELHA ESTRUTURAL DE FIBROCIMENTO 2 ABAS, DE 1,00 X 8,20 M (SEM AMIANTO) | UN | CR | 388,64
34449 | ACO CA-50, 6,3 MM, DOBRADO E CORTADO | KG | CR | 4,26
34452 | ACO CA-60, 4,2 MM, DOBRADO E CORTADO | KG | CR | 3,77
34456 | ACO CA-60, 5,0 MM, DOBRADO E CORTADO | KG | CR | 3,77
34457 | ACO CA-60, 6,0 MM, DOBRADO E CORTADO | KG | CR | 4,04
34458 | TELHA DE FIBROCIMENTO E = 6 MM, DE 3,00 X 1,06 M (SEM AMIANTO) | UN | CR | 91,00
34460 | ACO CA-60, 7,0 MM, DOBRADO E CORTADO | KG | CR | 4,13
34464 | TELHA DE FIBROCIMENTO E = 6 MM, DE 4,10 X 1,06 M (SEM AMIANTO) | UN | CR | 122,08
34466 | AJUDANTE DE PINTOR | H | CR | 12,90
34468 | TELHA DE FIBROCIMENTO E = 6 MM, DE 4,60 X 1,06 M (SEM AMIANTO) | UN | CR | 140,89
34469 | AQUECEDOR SOLAR CAPACIDADE DO RESERVATORIO 1000 L, INCLUI 10 PLACAS COLETORAS DE 1,42 M2 | UN | AS | 7.638,09
34472 | AQUECEDOR SOLAR CAPACIDADE DO RESERVATORIO 200 L, INCLUI 2 PLACAS COLETORAS DE 1,42 M2 | UN | AS | 2.350,00
34473 | TELHA DE FIBROCIMENTO E = 8 MM, DE 3,00 X 1,06 M (SEM AMIANTO) | UN | CR | 115,23
34476 | AQUECEDOR SOLAR CAPACIDADE DO RESERVATORIO 400L, INCLUI 4 PLACAS COLETORAS DE 1,42 M2 | UN | AS | 3.983,58
34477 | AQUECEDOR SOLAR CAPACIDADE DO RESERVATORIO 600 L, INCLUI 6 PLACAS COLETORAS DE 1,42 M2 | UN | AS | 5.286,98
34479 | CONCRETO USINADO BOMBEAVEL, CLASSE DE RESISTENCIA C40, COM BRITA 0 E 1, SLUMP = 100 +/- 20 MM, INCLUI SERVICO DE BOMBEAMENTO (NBR 8953) | M3 | CR | 283,68
34480 | TELHA DE FIBROCIMENTO E = 8 MM, DE 4,10 X 1,06 M (SEM AMIANTO) | UN | CR | 157,14
34481 | CONCRETO USINADO BOMBEAVEL, CLASSE DE RESISTENCIA C45, COM BRITA 0 E 1, SLUMP = 100 +/- 20 MM, INCLUI SERVICO DE BOMBEAMENTO (NBR 8953) | M3 | CR | 318,92
34482 | AQUECEDOR SOLAR CAPACIDADE DO RESERVATORIO 800 L, INCLUI 8 PLACAS COLETORAS DE 1,42 M2 | UN | AS | 4.937,75
34483 | CONCRETO USINADO BOMBEAVEL, CLASSE DE RESISTENCIA C50, COM BRITA 0 E 1, SLUMP = 100 +/- 20 MM, INCLUI SERVICO DE BOMBEAMENTO (NBR 8953) | M3 | CR | 378,24
34485 | CONCRETO USINADO BOMBEAVEL, CLASSE DE RESISTENCIA C60, COM BRITA 0 E 1, SLUMP = 100 +/- 20 MM, INCLUI SERVICO DE BOMBEAMENTO (NBR 8953) | M3 | CR | 485,70
34486 | TELHA DE FIBROCIMENTO E = 8 MM, DE 4,60 X 1,06 M (SEM AMIANTO) | UN | CR | 175,99
34491 | CONCRETO AUTOADENSAVEL (CAA) CLASSE DE RESISTENCIA C30, ESPALHAMENTO SF2, INCLUI SERVICO DE BOMBEAMENTO (NBR 15823) | M3 | CR | 254,34
34492 | CONCRETO USINADO BOMBEAVEL, CLASSE DE RESISTENCIA C20, COM BRITA 0 E 1, SLUMP = 100 +/- 20 MM, EXCLUI SERVICO DE BOMBEAMENTO (NBR 8953) | M3 | CR | 210,61
34493 | CONCRETO USINADO BOMBEAVEL, CLASSE DE RESISTENCIA C25, COM BRITA 0 E 1, SLUMP = 100 +/- 20 MM, EXCLUI SERVICO DE BOMBEAMENTO (NBR 8953) | M3 | CR | 218,78
34494 | CONCRETO USINADO BOMBEAVEL, CLASSE DE RESISTENCIA C30, COM BRITA 0 E 1, SLUMP = 100 +/- 20 MM, EXCLUI SERVICO DE BOMBEAMENTO (NBR 8953) | M3 | CR | 228,49
34495 | CONCRETO USINADO BOMBEAVEL, CLASSE DE RESISTENCIA C35, COM BRITA 0 E 1, SLUMP = 100 +/- 20 MM, EXCLUI SERVICO DE BOMBEAMENTO (NBR 8953) | M3 | CR | 238,25
34496 | CONCRETO USINADO BOMBEAVEL, CLASSE DE RESISTENCIA C40, COM BRITA 0 E 1, SLUMP = 100 +/- 20 MM, EXCLUI SERVICO DE BOMBEAMENTO (NBR 8953) | M3 | CR | 248,86
34497 | CONCRETO USINADO BOMBEAVEL, CLASSE DE RESISTENCIA C80, COM BRITA 0 E 1, SLUMP = 100 +/- 20 MM, EXCLUI SERVICO DE BOMBEAMENTO (NBR 8953) | M3 | CR | 670,52
34498 | CONE DE SINALIZACAO EM PVC FLEXIVEL, H = 70 / 76 CM (NBR 15071) | UN | CR | 213,81
34500 | COORDENADOR / GERENTE DE OBRA | H | CR | 46,99
34514 | CHAPA DE MDF BRANCO LISO 1 FACE, E = 15 MM, DE *2,75 X 1,85* M | M2 | C | 24,44
34519 | CRUZETA DE CONCRETO LEVE, COMP. 2000 MM SECAO, 90 X 90 MM | UN | CR | 78,42
34544 | DISJUNTOR TERMOMAGNETICO TRIPOLAR 3 X 400 A / ICC - 25 KA | UN | CR | 1.373,82
34546 | MASSA PARA TEXTURA RUSTICA DE BASE ACRILICA, COR BRANCA, USO INTERNO E EXTERNO | KG | CR | 4,71
34547 | TELA DE ACO SOLDADA GALVANIZADA/ZINCADA PARA ALVENARIA, FIO D = *1,20 A 1,70* MM, MALHA 15 X 15 MM, (C X L) *50 X 12* CM | M | AS | 1,97
34548 | TELA DE ACO SOLDADA GALVANIZADA/ZINCADA PARA ALVENARIA, FIO D = *1,20 A 1,70* MM, MALHA 15 X 15 MM, (C X L) *50 X 17,5* CM | M | AS | 1,92
34549 | ARGILA EXPANDIDA, GRANULOMETRIA 2215 | M3 | CR | 60,75
34550 | TELA DE ACO SOLDADA GALVANIZADA/ZINCADA PARA ALVENARIA, FIO D = *1,20 A 1,70* MM, MALHA 15 X 15 MM, (C X L) *50 X 6* CM | M | AS | 0,68
34551 | AUXILIAR DE AZULEJISTA | H | CR | 13,01
34555 | BLOCO VEDACAO CONCRETO APARENTE 19 X 19 X 39 CM (CLASSE C - NBR 6136) | UN | CR | 2,49
34556 | BLOCO CONCRETO ESTRUTURAL 14 X 19 X 29 CM, FBK 10 MPA (NBR 6136) | UN | CR | 2,43
34557 | TELA DE ACO SOLDADA GALVANIZADA/ZINCADA PARA ALVENARIA, FIO D = *1,20 A 1,70* MM, MALHA 15 X 15 MM, (C X L) *50 X 7,5* CM | M | AS | 1,21
34558 | TELA DE ACO SOLDADA GALVANIZADA/ZINCADA PARA ALVENARIA, FIO D = *1,20 A 1,70* MM, MALHA 15 X 15 MM, (C X L) *50 X 10,5* CM | M | AS | 1,29
34562 | ARAME RECOZIDO 16 BWG, 1,60 MM (0,016 KG/M) | KG | CR | 10,04
34564 | BLOCO CONCRETO ESTRUTURAL 14 X 19 X 29 CM, FBK 14 MPA (NBR 6136) | UN | CR | 3,04
34565 | BLOCO CONCRETO ESTRUTURAL 14 X 19 X 29 CM, FBK 16 MPA (NBR 6136) | UN | CR | 3,51
34566 | BLOCO CONCRETO ESTRUTURAL 14 X 19 X 29 CM, FBK 6 MPA (NBR 6136) | UN | CR | 1,90
34567 | BLOCO CONCRETO ESTRUTURAL 14 X 19 X 29 CM, FBK 8 MPA (NBR 6136) | UN | CR | 2,14
34568 | BLOCO CONCRETO ESTRUTURAL 14 X 19 X 39 CM, FBK 10 MPA (NBR 6136) | UN | CR | 2,79
34569 | BLOCO CONCRETO ESTRUTURAL 14 X 19 X 39 CM, FBK 12 MPA (NBR 6136) | UN | CR | 2,85
34570 | BLOCO CONCRETO ESTRUTURAL 14 X 19 X 39 CM, FBK 14 MPA (NBR 6136) | UN | CR | 3,05
34571 | BLOCO CONCRETO ESTRUTURAL 14 X 19 X 39 CM, FBK 6 MPA (NBR 6136) | UN | CR | 2,38
34573 | BLOCO CONCRETO ESTRUTURAL 14 X 19 X 39 CM, FBK 8 MPA (NBR 6136) | UN | CR | 2,51
34576 | BLOCO CONCRETO ESTRUTURAL 19 X 19 X 39 CM, FBK 10 MPA (NBR 6136) | UN | CR | 3,47
34577 | BLOCO CONCRETO ESTRUTURAL 19 X 19 X 39 CM, FBK 12 MPA (NBR 6136) | UN | CR | 3,70
34578 | BLOCO CONCRETO ESTRUTURAL 19 X 19 X 39 CM, FBK 14 MPA (NBR 6136) | UN | CR | 4,11
34579 | BLOCO CONCRETO ESTRUTURAL 19 X 19 X 39 CM, FBK 16 MPA (NBR 6136) | UN | CR | 5,27
34580 | BLOCO CONCRETO ESTRUTURAL 19 X 19 X 39 CM, FBK 8 MPA (NBR 6136) | UN | CR | 3,31
34583 | BLOCO DE GESSO COMPACTO, BRANCO, E = 10 CM, *67 X 50* CM | M2 | CR | 67,53
34584 | BLOCO DE GESSO VAZADO BRANCO, E = *7* CM, *67 X 50* CM | M2 | CR | 37,80
34585 | BLOCO ESTRUTURAL CERAMICO 14 X 19 X 29 CM, 3,0 MPA (NBR 15270) | UN | CR | 1,12
34586 | BLOCO ESTRUTURAL CERAMICO 14 X 19 X 29 CM, 6,0 MPA (NBR 15270) | UN | CR | 1,14
34588 | BLOCO ESTRUTURAL CERAMICO 14 X 19 X 39 CM, 6,0 MPA (NBR 15270) | UN | CR | 1,46
34590 | BLOCO ESTRUTURAL CERAMICO 19 X 19 X 29 CM, 6,0 MPA (NBR 15270) | UN | CR | 1,58
34591 | BLOCO ESTRUTURAL CERAMICO 19 X 19 X 39 CM, 6,0 MPA (NBR 15270) | UN | CR | 1,97
34592 | BLOCO VEDACAO CONCRETO 14 X 19 X 29 CM (CLASSE C - NBR 6136) | UN | CR | 1,69
34599 | BLOCO VEDACAO CONCRETO APARENTE 9 X 19 X 39 CM (CLASSE C - NBR 6136) | UN | CR | 1,78
34600 | BLOCO VEDACAO CONCRETO CELULAR AUTOCLAVADO 15 X 30 X 60 CM (E X A X C) | M2 | C | 85,20
34602 | CABO FLEXIVEL PVC 750 V, 2 CONDUTORES DE 1,5 MM2 | M | CR | 2,22
34603 | CABO FLEXIVEL PVC 750 V, 2 CONDUTORES DE 10,0 MM2 | M | CR | 10,71
34606 | DISJUNTOR TIPO NEMA, BIPOLAR 60 ATE 100A, TENSAO MAXIMA 415 V | UN | CR | 88,74
34607 | CABO FLEXIVEL PVC 750 V, 2 CONDUTORES DE 4,0 MM2 | M | CR | 4,77
34609 | CABO FLEXIVEL PVC 750 V, 2 CONDUTORES DE 6,0 MM2 | M | CR | 7,16
34612 | GABIAO TIPO CAIXA PARA SOLO REFORCADO, MALHA HEXAGONAL DE DUPLA TORCAO 8 X 10 CM (ZN/ AL + PVC), FIO 2,7 MM, DIMENSOES 2,0 X 1,0 X 0,5 M, COM CAUDA DE 3,0 M | UN | AS | 629,41
34616 | DISJUNTOR TIPO DIN/IEC, BIPOLAR DE 6 ATE 32A | UN | CR | 47,58
34618 | CABO FLEXIVEL PVC 750 V, 3 CONDUTORES DE 1,5 MM2 | M | CR | 2,95
34620 | CABO FLEXIVEL PVC 750 V, 3 CONDUTORES DE 10,0 MM2 | M | CR | 14,78
34621 | CABO FLEXIVEL PVC 750 V, 3 CONDUTORES DE 4,0 MM2 | M | CR | 6,86
34622 | CABO FLEXIVEL PVC 750 V, 3 CONDUTORES DE 6,0 MM2 | M | CR | 9,71
34623 | DISJUNTOR TIPO DIN/IEC, BIPOLAR 40 ATE 50A | UN | CR | 46,85
34624 | CABO FLEXIVEL PVC 750 V, 4 CONDUTORES DE 1,5 MM2 | M | CR | 3,77
34626 | CABO FLEXIVEL PVC 750 V, 4 CONDUTORES DE 10,0 MM2 | M | CR | 20,32
34627 | CABO FLEXIVEL PVC 750 V, 4 CONDUTORES DE 4,0 MM2 | M | CR | 8,75
34628 | DISJUNTOR TIPO DIN/IEC, BIPOLAR 63 A | UN | CR | 67,10
34629 | CABO FLEXIVEL PVC 750 V, 4 CONDUTORES DE 6,0 MM2 | M | CR | 12,82
34630 | TELA EM MALHA HEXAGONAL DE DUPLA TORCAO 8 X 10 CM (ZN/ AL + PVC), FIO 2,7 MM, COM GEOMANTA OU BIOMANTA, DIMENSOES 4,0 X 2,0 X 0,6 M, COM INCLINACAO DE 70 GRAUS, PARA SOLO REFORCADO | UN | AS | 812,72
34633 | GABIAO TIPO CAIXA PARA SOLO REFORCADO, MALHA HEXAGONAL DE DUPLA TORCAO 8 X 10 CM (ZN/ AL + PVC), FIO 2,7 MM, DIMENSOES 2,0 X 1,0 X 1,0 M, COM CAUDA DE 4,0 M | UN | AS | 892,16
34635 | GABIAO TIPO CAIXA PARA SOLO REFORCADO, MALHA HEXAGONAL DE DUPLA TORCAO 8 X 10 CM (ZN/ AL + PVC), FIO 2,7 MM, DIMENSOES 2,0 X 1,0 X 1,0 M, COM CAUDA DE 3,0 M | UN | AS | 809,39
34636 | CAIXA D'AGUA EM POLIETILENO 1000 LITROS, COM TAMPA | UN | C | 325,85
34637 | CAIXA D'AGUA EM POLIETILENO 500 LITROS, COM TAMPA | UN | CR | 187,08
34638 | CAIXA D'AGUA EM POLIETILENO 750 LITROS, COM TAMPA | UN | CR | 320,82
34639 | CAIXA D'AGUA EM POLIETILENO 1500 LITROS, COM TAMPA | UN | CR | 661,80
34640 | CAIXA D'AGUA EM POLIETILENO 2000 LITROS, COM TAMPA | UN | CR | 743,37
34641 | CAIXA INSPECAO EM CONCRETO PARA ATERRAMENTO E PARA RAIOS DIAMETRO = 300 MM | UN | CR | 33,94
34643 | CAIXA INSPECAO EM POLIETILENO PARA ATERRAMENTO E PARA RAIOS DIAMETRO = 300 MM | UN | CR | 13,54
34647 | CANALETA ESTRUTURAL CERAMICA, 14 X 19 X 29 CM, 4,0 MPA (NBR 15270) | UN | CR | 1,49
34649 | CANALETA ESTRUTURAL CERAMICA, 14 X 19 X 29 CM, 6,0 MPA (NBR 15270) | UN | CR | 1,53
34652 | CANALETA ESTRUTURAL CERAMICA, 14 X 19 X 39 CM, 4,0 MPA (NBR 15270) | UN | CR | 2,09
34653 | DISJUNTOR TIPO DIN/IEC, MONOPOLAR DE 6 ATE 32A | UN | CR | 8,30
34655 | CANALETA ESTRUTURAL CERAMICA, 14 X 19 X 39 CM, 6,0 MPA (NBR 15270) | UN | CR | 2,02
34659 | CHAPA DE MDF BRANCO LISO 1 FACE, E = 12 MM, DE *2,75 X 1,85* M | M2 | CR | 22,06
34660 | CHAPA DE MDF BRANCO LISO 1 FACE, E = 18 MM, DE *2,75 X 1,85* M | M2 | CR | 31,01
34661 | CHAPA DE MDF BRANCO LISO 1 FACE, E = 25 MM, DE *2,75 X 1,85* M | M2 | CR | 44,54
34664 | CHAPA DE MDF BRANCO LISO 2 FACES, E = 15 MM, DE *2,75 X 1,85* M | M2 | CR | 25,31
34665 | CHAPA DE MDF BRANCO LISO 2 FACES, E = 18 MM, DE *2,75 X 1,85* M | M2 | CR | 31,42
34666 | CHAPA DE MDF BRANCO LISO 2 FACES, E = 25 MM, DE *2,75 X 1,85* M | M2 | CR | 47,46
34667 | CHAPA DE MDF BRANCO LISO 1 FACE, E = 6 MM, DE *2,75 X 1,85* M | M2 | CR | 16,13
34668 | CHAPA DE MDF BRANCO LISO 1 FACE, E = 9 MM, DE *2,75 X 1,85* M | M2 | CR | 21,08
34669 | CHAPA DE MDF BRANCO LISO 2 FACES, E = 6 MM, DE *2,75 X 1,85* M | M2 | CR | 17,40
34670 | CHAPA DE MDF BRANCO LISO 2 FACES, E = 9 MM, DE *2,75 X 1,85* M | M2 | CR | 21,28
34671 | CHAPA DE MDF CRU, E = 12 MM, DE *2,75 X 1,85* M | M2 | CR | 17,76
34672 | CHAPA DE MDF CRU, E = 15 MM, DE *2,75 X 1,85* M | M2 | CR | 18,73
34673 | CHAPA DE MDF CRU, E = 18 MM, DE *2,75 X 1,85* M | M2 | CR | 22,86
34674 | CHAPA DE MDF CRU, E = 20 MM, DE *2,75 X 1,85* M | M2 | CR | 30,39
34675 | CHAPA DE MDF CRU, E = 25 MM, DE *2,75 X 1,85* M | M2 | CR | 37,05
34676 | CHAPA DE MDF CRU, E = 6 MM, DE *2,75 X 1,85* M | M2 | CR | 10,66
34677 | CHAPA DE MDF CRU, E = 9 MM, DE *2,75 X 1,85* M | M2 | CR | 14,34
34680 | RODAPE PRE-MOLDADO DE GRANILITE, MARMORITE OU GRANITINA L = 10 CM | M | CR | 25,87
34682 | REVESTIMENTO PARA ESCADA EM GRANILITE, MARMORITE OU GRANITINA ESP = 8 MM (INCLUSO EXECUCAO) | M2 | CR | 84,10
34683 | REVESTIMENTO DE PAREDE EM GRANILITE, MARMORITE OU GRANITINA COLORIDO - ESP = 5 MM (INCLUSO EXECUCAO) | M2 | CR | 109,98
34684 | REVESTIMENTO DE PAREDE EM GRANILITE, MARMORITE OU GRANITINA - ESP = 5 MM (INCLUSO EXECUCAO) | M2 | CR | 175,97
34686 | DISJUNTOR TIPO DIN / IEC, MONOPOLAR DE 40 ATE 50A | UN | CR | 12,31
34688 | DISJUNTOR TIPO DIN/IEC, MONOPOLAR DE 63 A | UN | CR | 15,04
34689 | DISJUNTOR TIPO NEMA, MONOPOLAR DE 60 ATE 70A, TENSAO MAXIMA DE 240 V | UN | CR | 28,25
34692 | POSTE PADRAO SUBTERRANEO 200 A, H = 2,5 M | UN | CR | 1.615,29
34695 | POSTE PADRAO SUBTERRANEO 100 A, H = 2,5 M | UN | CR | 673,03
34703 | POSTE DE CONCRETO PADRAO, 4 CAIXAS , H = 7,5 M | UN | CR | 2.692,15
34705 | DISJUNTOR TERMOMAGNETICO TRIPOLAR 3 X 250 A/ICC - 25 KA | UN | CR | 741,47
34706 | POSTE DE CONCRETO PADRAO, 3 CAIXAS , H = 7,5 M | UN | CR | 1.604,75
34707 | DISJUNTOR TERMOMAGNETICO TRIPOLAR 3 X 350 A/ICC - 25 KA | UN | CR | 1.373,96
34709 | DISJUNTOR TIPO DIN/IEC, TRIPOLAR DE 10 ATE 50A | UN | CR | 58,29
34711 | POSTE DE CONCRETO PADRAO, 2 CAIXAS, H = 7,5 M | UN | CR | 936,40
34712 | POSTE DE CONCRETO PADRAO, 1 CAIXA, H = 7,5 M | UN | CR | 714,00
34713 | PORTA VIDRO TEMPERADO INCOLOR, 2 FOLHAS DE CORRER, E = 10 MM (SEM FERRAGENS E SEM COLOCACAO) | M2 | CR | 218,03
34714 | DISJUNTOR TIPO DIN/IEC, TRIPOLAR 63 A | UN | CR | 69,62
34721 | PLACA DE SINALIZACAO EM CHAPA DE ALUMINIO COM PINTURA REFLETIVA, E = 2 MM | M2 | CR | 691,20
34723 | PLACA DE SINALIZACAO EM CHAPA DE ACO NUM 16 COM PINTURA REFLETIVA | M2 | CR | 554,40
34729 | DISJUNTOR TERMICO E MAGNETICO AJUSTAVEIS, TRIPOLAR DE 100 ATE 250A, CAPACIDADE DE INTERRUPCAO DE 35KA | UN | CR | 1.080,72
34734 | DISJUNTOR TERMICO E MAGNETICO AJUSTAVEIS, TRIPOLAR DE 300 ATE 400A, CAPACIDADE DE INTERRUPCAO DE 35KA | UN | CR | 1.673,30
34738 | DISJUNTOR TERMICO E MAGNETICO AJUSTAVEIS, TRIPOLAR DE 450 ATE 600A, CAPACIDADE DE INTERRUPCAO DE 35KA | UN | CR | 3.909,36
34740 | PERFIL "I" DE ACO LAMINADO, "W" 310 X 52,0 | KG | CR | 8,38
34741 | CHAPA DE MDF BRANCO LISO 2 FACES, E = 12 MM, DE *2,75 X 1,85* M | M2 | CR | 23,19
34742 | PERFIL "I" DE ACO LAMINADO, "W" 250 X 32,7 | KG | CR | 8,38
34743 | CHAPA DE MADEIRA COMPENSADA NAVAL (COM COLA FENOLICA), E = 18 MM, DE *1,60 X 2,20* M | M2 | CR | 43,82
34744 | PELICULA REFLETIVA, GT 7 ANOS PARA SINALIZACAO VERTICAL | M2 | CR | 22,32
34745 | CHAPA DE MADEIRA COMPENSADA NAVAL (COM COLA FENOLICA), E = 25 MM, DE *1,60 X 2,20* M | M2 | CR | 55,70
34746 | CHAPA DE MADEIRA COMPENSADA NAVAL (COM COLA FENOLICA), E = 4 MM, DE *1,60 X 2,20* M | M2 | CR | 14,34
34747 | PEITORIL EM MARMORE, POLIDO, BRANCO COMUM, L= *15* CM, E= *2,0* CM, COM PINGADEIRA | M | CR | 42,50
34752 | PASTILHA DE VIDRO PIGMENTADA, NACIONAL, REVEST INT/EXT E PISCINA, CORES QUENTES, ESPESSURA MAIOR OU IGUAL A 5 MM *2,0 X 2,0* CM | M2 | CR | 393,50
34753 | CIMENTO PORTLAND POZOLANICO CP IV-32 | KG | CR | 0,44
34754 | PASTILHA DE VIDRO CRISTAL, NACIONAL, REVEST INT/EXT E PISCINA, TODAS AS CORES, E MAIOR OU IGUAL A 5 MM *2,0 X 2,0* CM | M2 | CR | 352,81
34760 | ARQUITETO PAISAGISTA | H | CR | 59,40
34761 | MONTADOR DE ELETROELETRONICOS | H | CR | 14,64
34763 | MEIO BLOCO VEDACAO CONCRETO APARENTE 9 X 19 X 19 CM (CLASSE C - NBR 6136) | UN | CR | 0,99
34764 | MEIO BLOCO VEDACAO CONCRETO 9 X 19 X 19 CM (CLASSE C - NBR 6136) | UN | CR | 0,92
34769 | MEIO BLOCO VEDACAO CONCRETO APARENTE 19 X 19 X 19 CM (CLASSE C - NBR 6136) | UN | CR | 1,71
34770 | CONCRETO BETUMINOSO USINADO A QUENTE (CBUQ) PARA PAVIMENTACAO ASFALTICA, PADRAO DNIT, FAIXA C, COM CAP 30/45 - AQUISICAO POSTO USINA | T | CR | 194,58
34771 | MEIO BLOCO VEDACAO CONCRETO 19 X 19 X 19 CM (CLASSE C - NBR 6136) | UN | CR | 1,51
34773 | MEIO BLOCO VEDACAO CONCRETO APARENTE 14 X 19 X 19 CM (CLASSE C - NBR 6136) | UN | CR | 1,47
34774 | MEIO BLOCO VEDACAO CONCRETO 14 X 19 X 19 CM (CLASSE C - NBR 6136) | UN | CR | 1,32
34777 | ELEMENTO VAZADO CERAMICO 25 X 18 X 7 CM | UN | CR | 1,21
34779 | ENGENHEIRO CIVIL JUNIOR | H | CR | 84,48
34780 | ENGENHEIRO CIVIL PLENO | H | CR | 95,32
34781 | MEIO BLOCO ESTRUTURAL CERAMICO 14 X 19 X 19 CM, 6,0 MPA (NBR 15270) | UN | CR | 0,87
34782 | ENGENHEIRO CIVIL SENIOR | H | CR | 130,63
34783 | ENGENHEIRO ELETRICISTA | H | CR | 82,09
34784 | MEIO BLOCO ESTRUTURAL CERAMICO 14 X 19 X 19 CM, 4,0 MPA (NBR 15270) | UN | CR | 0,77
34785 | ENGENHEIRO SANITARISTA | H | CR | 56,90
34787 | MEIO BLOCO ESTRUTURAL CERAMICO 14 X 19 X 14 CM, 4,0 MPA (NBR 15270) | UN | CR | 0,69
34788 | MEIO BLOCO ESTRUTURAL CERAMICO 14 X 19 X 14 CM, 6,0 MPA (NBR 15270) | UN | CR | 0,70
34794 | MECANICO DE REFRIGERACAO | H | CR | 17,60
34795 | FAIXA / FILETE / LISTELO EM CERAMICA, DECORADA, *8 X 30* CM (L X C) | M2 | CR | 196,25
34796 | FAIXA / FILETE / LISTELO EM CERAMICA, LISO OU CORDAO, BRANCO, *2 X 30* CM (L X C) | M | CR | 8,61
34797 | JANELA MAXIMO AR, ACO, BATENTE / REQUADRO DE 6 A 14 CM, PINT ANTICORROSIVA, SEM VIDRO, COM GRADE, 1 FL, 60 X 80 CM (A X L) | UN | CR | 641,88
34799 | JANELA DE CORRER, ACO, BATENTE/REQUADRO DE 6 A 14 CM, QUADRICULADA, PINT ANTICORROSIVA, SEM VIDRO, BANDEIRA COM BASCULA, 4 FLS, 120 X 200 CM (A X L) | UN | CR | 2.517,73
34800 | GABIAO TIPO CAIXA, MALHA HEXAGONAL 8 X 10 CM (ZN/AL + PVC), FIO DE 2,4 MM, DIMENSOES 2,0 x 1,0 x 1,0 M (C X L X A) | M3 | AS | 305,93
34801 | JANELA DE CORRER, ACO, BATENTE/REQUADRO DE 6 A 14 CM, QUADRICULADA, PINT ANTICORROSIVA, SEM VIDRO, BANDEIRA COM BASCULA, 4 FLS, 120 X 150 CM (A X L) | UN | CR | 2.041,61
34802 | GABIAO MANTA (COLCHAO) MALHA HEXAGONAL 6 X 8 CM (ZN/AL + PVC), DIMENSOES 4,0 X 2,0 X 0,17 M (C X L X A) FIO 2 MM | UN | AS | 954,43
34803 | JANELA DE CORRER, ACO, BATENTE/REQUADRO DE 6 A 14 CM, QUADRICULADA, PINT ANTICORROSIVA, SEM VIDRO, SEM BANDEIRA, 4 FLS, 120 X 200 CM (A X L) | UN | CR | 1.025,82
34804 | GEOGRELHA TECIDA COM FILAMENTOS DE POLIESTER + PVC, RESISTENCIA LONGITUDINAL: 90 KN/M, RESISTENCIA TRANSVERSAL: 30 KN/M, ALONGAMENTO = 12 POR CENTO | M2 | AS | 36,94
34805 | JANELA DE CORRER, ACO, BATENTE/REQUADRO DE 6 A 14 CM, QUADRICULADA, PINT ANTICORROSIVA, SEM VIDRO, SEM BANDEIRA, 4 FLS, 120 X 150 CM (A X L) | M2 | CR | 848,34
34872 | CONCRETO AUTOADENSAVEL (CAA) CLASSE DE RESISTENCIA C25, ESPALHAMENTO SF2, INCLUI SERVICO DE BOMBEAMENTO (NBR 15823) | M3 | CR | 249,29
35272 | VIGA DE MADEIRA NAO APARELHADA *6 X 20* CM, MACARANDUBA, ANGELIM OU EQUIVALENTE DA REGIAO | M | CR | 20,77
35273 | PRANCHA DE MADEIRA NAO APARELHADA *6 X 30* CM, MACARANDUBA, ANGELIM OU EQUIVALENTE DA REGIAO | M | CR | 32,10
35274 | PILAR DE MADEIRA NAO APARELHADA *10 X 10* CM, MACARANDUBA, ANGELIM OU EQUIVALENTE DA REGIAO | M | CR | 22,32
35275 | PILAR DE MADEIRA NAO APARELHADA *15 X 15* CM, MACARANDUBA, ANGELIM OU EQUIVALENTE DA REGIAO | M | CR | 47,67
35276 | PILAR DE MADEIRA NAO APARELHADA *20 X 20* CM, MACARANDUBA, ANGELIM OU EQUIVALENTE DA REGIAO | M | CR | 77,96
35277 | CAIXA DE GORDURA EM PVC, DIAMETRO MINIMO 300 MM, DIAMETRO DE SAIDA 100 MM, CAPACIDADE APROXIMADA 18 LITROS, COM TAMPA | UN | CR | 418,44
35691 | TINTA LATEX PVA STANDARD, COR BRANCA | L | CR | 10,36
35692 | TINTA LATEX ACRILICA STANDARD, COR BRANCA | L | CR | 37,31
35693 | TINTA LATEX ACRILICA ECONOMICA, COR BRANCA | L | CR | 6,96
36080 | BARRA DE APOIO RETA, EM ALUMINIO, COMPRIMENTO 80 CM, DIAMETRO MINIMO 3 CM | UN | AS | 139,90
36081 | BARRA DE APOIO RETA, EM ACO INOX POLIDO, COMPRIMENTO 80CM, DIAMETRO MINIMO 3 CM | UN | C | 148,58
36084 | TUBO PVC PBA JEI, CLASSE 12, DN 50 MM, PARA REDE DE AGUA (NBR 5647) | M | C | 7,59
36141 | MASCARA DE SEGURANCA PARA SOLDA COM ESCUDO DE CELERON E CARNEIRA DE PLASTICO COM REGULAGEM | UN | CR | 35,10
36142 | PROTETOR AUDITIVO TIPO PLUG DE INSERCAO COM CORDAO, ATENUACAO SUPERIOR A 15 DB | UN | CR | 1,95
36143 | PROTETOR AUDITIVO TIPO CONCHA COM ABAFADOR DE RUIDOS, ATENUACAO ACIMA DE 22 DB | UN | CR | 26,65
36144 | RESPIRADOR DESCARTAVEL SEM VALVULA DE EXALACAO, PFF 1 | UN | CR | 1,45
36145 | BOTA DE PVC PRETA, CANO MEDIO, SEM FORRO | PAR | CR | 37,44
36146 | PROTETOR SOLAR FPS 30, EMBALAGEM 2 LITROS | UN | CR | 221,00
36147 | LUVA DE BORRACHA ISOLANTE PARA ALTA TENSAO, RESISTENTE A OZONIO, TENSAO DE ENSAIO 2,5 KV (PAR) | PAR | CR | 336,39
36148 | CINTURAO DE SEGURANCA TIPO PARAQUEDISTA, FIVELA EM ACO, AJUSTE NO SUSPENSARIO, CINTURA E PERNAS | UN | CR | 62,40
36149 | TRAVA-QUEDAS EM ACO PARA CORDA DE 12 MM, EXTENSOR DE 25 X 300 MM, COM MOSQUETAO TIPO GANCHO TRAVA DUPLA | UN | CR | 152,75
36150 | AVENTAL DE SEGURANCA DE RASPA DE COURO 1,00 X 0,60 M | UN | CR | 38,61
36151 | MANGOTE DE SEGURANCA EM RASPA DE COURO | UN | CR | 26,00
36152 | OCULOS DE SEGURANCA CONTRA IMPACTOS COM LENTE INCOLOR, ARMACAO NYLON, COM PROTECAO UVA E UVB | UN | CR | 5,07
36153 | TALABARTE DE SEGURANCA, 2 MOSQUETOES TRAVA DUPLA *53* MM DE ABERTURA, COM ABSORVEDOR DE ENERGIA | UN | CR | 173,87
36154 | BLOQUETE/PISO INTERTRAVADO DE CONCRETO - MODELO RETANGULAR/TIJOLINHO/PAVER/HOLANDES/PARALELEPIPEDO, 20 CM X 10 CM, E = 8 CM, RESISTENCIA DE 35 MPA (NBR 9781), COLORIDO | M2 | CR | 40,93
36155 | BLOQUETE/PISO INTERTRAVADO DE CONCRETO - MODELO RETANGULAR/TIJOLINHO/PAVER/HOLANDES/PARALELEPIPEDO, 20 CM X 10 CM, E = 6 CM, RESISTENCIA DE 35 MPA (NBR 9781), COR NATURAL | M2 | CR | 30,81
36156 | BLOQUETE/PISO INTERTRAVADO DE CONCRETO - MODELO RETANGULAR/TIJOLINHO/PAVER/HOLANDES/PARALELEPIPEDO, 20 CM X 10 CM, E = 6 CM, RESISTENCIA DE 35 MPA (NBR 9781), COLORIDO | M2 | CR | 34,78
36169 | BLOQUETE/PISO INTERTRAVADO DE CONCRETO - ONDA/16 FACES/UNISTEIN/PAVIS, *22 CM X 11* CM, E = 6 CM, RESISTENCIA DE 35 MPA (NBR 9781), COLORIDO | M2 | CR | 33,71
36170 | BLOQUETE/PISO INTERTRAVADO DE CONCRETO - ONDA/16 FACES/UNISTEIN/PAVIS, *22 CM X 11* CM, E = 8 CM, RESISTENCIA DE 35 MPA (NBR 9781), COR NATURAL | M2 | C | 33,00
36172 | BLOQUETE/PISO INTERTRAVADO DE CONCRETO - ONDA/16 FACES/UNISTEIN/PAVIS, *22 CM X 11* CM, E = 6 CM, RESISTENCIA DE 35 MPA (NBR 9781), COR NATURAL | M2 | CR | 29,43
36174 | BLOQUETE/PISO INTERTRAVADO DE CONCRETO - ONDA/16 FACES/UNISTEIN/PAVIS, *22 CM X 11* CM, E = 8 CM, RESISTENCIA DE 35 MPA (NBR 9781), COLORIDO | M2 | CR | 38,64
36178 | PISO PODOTATIL DE CONCRETO - DIRECIONAL E ALERTA, *40 X 40 X 2,5* CM | UN | CR | 6,24
36191 | BLOQUETE/PISO INTERTRAVADO DE CONCRETO - MODELO SEXTAVADO, 25 CM X 25 CM, E = 8 CM, RESISTENCIA DE 35 MPA (NBR 9781), COR NATURAL | UN | CR | 2,30
36196 | BLOQUETE/PISO INTERTRAVADO DE CONCRETO - MODELO RETANGULAR/TIJOLINHO/PAVER/HOLANDES/PARALELEPIPEDO, 20 CM X 10 CM, E = 8 CM, RESISTENCIA DE 35 MPA (NBR 9781), COR NATURAL | M2 | CR | 34,78
36204 | BARRA DE APOIO RETA, EM ACO INOX POLIDO, COMPRIMENTO 60CM, DIAMETRO MINIMO 3 CM | UN | CR | 125,47
36205 | BARRA DE APOIO RETA, EM ACO INOX POLIDO, COMPRIMENTO 70CM, DIAMETRO MINIMO 3 CM | UN | CR | 139,35
36206 | BARRA DE APOIO RETA, EM ACO INOX POLIDO, COMPRIMENTO 90 CM, DIAMETRO MINIMO 3 CM | UN | CR | 155,66
36207 | BARRA DE APOIO EM "L", EM ACO INOX POLIDO 70 X 70 CM, DIAMETRO MINIMO 3 CM | UN | CR | 284,99
36209 | BARRA DE APOIO EM "L", EM ACO INOX POLIDO 80 X 80 CM, DIAMETRO MINIMO 3 CM | UN | CR | 327,07
36210 | BARRA DE APOIO LATERAL ARTICULADA, COM TRAVA, EM ACO INOX POLIDO, 70 CM, DIAMETRO MINIMO 3 CM | UN | CR | 353,88
36211 | BARRA DE APOIO LAVATORIO, EM ACO INOX POLIDO, *40 X 50* CM, DIAMETRO MINIMO 3 CM | UN | CR | 328,14
36212 | BARRA DE APOIO LAVATORIO DE CANTO, EM ACO INOX POLIDO, DIAMETRO MINIMO 3 CM. | UN | CR | 348,87
36214 | BARRA DE APOIO ANGULAR, 60 CM, EM ACO INOX POLIDO, DIAMETRO MINIMO 3 CM | UN | CR | 207,32
36215 | BANCO ARTICULADO PARA BANHO, EM ACO INOX POLIDO, 70* CM X 45* CM | UN | CR | 643,42
36218 | BARRA DE APOIO RETA, EM ALUMINIO, COMPRIMENTO 60CM, DIAMETRO MINIMO 3 CM | UN | AS | 112,79
36220 | BARRA DE APOIO RETA, EM ALUMINIO, COMPRIMENTO 70CM, DIAMETRO MINIMO 3 CM | UN | AS | 129,34
36223 | BARRA DE APOIO RETA, EM ALUMINIO, COMPRIMENTO 90 CM, DIAMETRO MINIMO 3 CM | UN | AS | 146,49
36225 | FORRO DE PVC LISO, BRANCO, REGUA DE 20 CM, ESPESSURA DE 8 MM A 10 MM, COMPRIMENTO 6 M (SEM COLOCACAO) | M2 | AS | 19,32
36230 | FORRO DE PVC, FRISADO, BRANCO, REGUA DE 10 CM, ESPESSURA DE 8 MM A 10 MM E COMPRIMENTO 6 M (SEM COLOCACAO) | M2 | AS | 14,20
36238 | FORRO DE PVC, FRISADO, BRANCO, REGUA DE 20 CM, ESPESSURA DE 8 MM A 10 MM E COMPRIMENTO 6 M (SEM COLOCACAO) | M2 | AS | 13,87
36246 | ACABAMENTO SIMPLES/CONVENCIONAL PARA FORRO PVC, TIPO "U" OU "C", COR BRANCA, COMPRIMENTO 6 M | M | AS | 2,32
36250 | RODAFORRO EM PVC, PARA FORRO DE PVC, COMPRIMENTO 6 M | M | AS | 2,64
36274 | TUBO PPR PN 20, DN 20 MM, PARA AGUA QUENTE PREDIAL | M | C | 4,16
36278 | TUBO PPR PN 20, DN 25 MM, PARA AGUA QUENTE PREDIAL | M | CR | 5,64
36298 | TE NORMAL, PPR, SOLDAVEL, 90 GRAUS, DN 25 X 25 X 25 MM, PARA AGUA QUENTE PREDIAL | UN | CR | 1,98
36313 | UNIAO DUPLA PPR DN 20 MM, PARA AGUA QUENTE PREDIAL | UN | CR | 17,54
36316 | UNIAO DUPLA PPR DN 25 MM, PARA AGUA QUENTE PREDIAL | UN | CR | 21,27
36320 | LUVA PPR, SOLDAVEL, DN 20 MM, PARA AGUA QUENTE PREDIAL | UN | CR | 0,84
36324 | LUVA PPR, SOLDAVEL, DN 25 MM, PARA AGUA QUENTE PREDIAL | UN | CR | 1,28
36327 | BUCHA DE REDUCAO, PPR, DN 25 X 20 MM, PARA AGUA QUENTE PREDIAL | UN | CR | 1,14
36331 | CAP PPR DN 20 MM, PARA AGUA QUENTE PREDIAL | UN | CR | 0,88
36346 | CAP PPR DN 25 MM, PARA AGUA QUENTE PREDIAL | UN | CR | 1,51
36348 | JOELHO PPR 45 GRAUS, SOLDAVEL, DN 20 MM, PARA AGUA QUENTE PREDIAL | UN | CR | 0,84
36349 | JOELHO PPR 45 GRAUS, SOLDAVEL, DN 25 MM, PARA AGUA QUENTE PREDIAL | UN | CR | 1,26
36355 | CURVA PPR 90 GRAUS, DN 20 MM, PARA AGUA QUENTE PREDIAL | UN | CR | 3,54
36356 | CURVA PPR 90 GRAUS, DN 25 MM, PARA AGUA QUENTE PREDIAL | UN | CR | 5,95
36357 | UNIAO COM FLANGE PPR, DN 40 MM, PARA AGUA QUENTE PREDIAL | UN | CR | 74,00
36359 | JOELHO PPR, 90 GRAUS, SOLDAVEL, DN 20 MM, PARA AGUA QUENTE PREDIAL | UN | CR | 1,00
36360 | JOELHO PPR, 90 GRAUS, SOLDAVEL, DN 25 MM, PARA AGUA QUENTE PREDIAL | UN | CR | 1,55
36362 | TE NORMAL, PPR, SOLDAVEL, 90 GRAUS, DN 20 X 20 X 20 MM, PARA AGUA QUENTE PREDIAL | UN | CR | 1,34
36365 | TUBO COLETOR DE ESGOTO PVC, JEI, DN 100 MM (NBR 7362) | M | AS | 16,25
36373 | TUBO PVC PBA JEI, CLASSE 12, DN 75 MM, PARA REDE DE AGUA (NBR 5647) | M | CR | 15,41
36374 | TUBO PVC PBA JEI, CLASSE 12, DN 100 MM, PARA REDE DE AGUA (NBR 5647) | M | CR | 25,17
36375 | TUBO PVC PBA JEI, CLASSE 15, DN 50 MM, PARA REDE DE AGUA (NBR 5647) | M | CR | 8,71
36376 | TUBO PVC PBA JEI, CLASSE 15, DN 75 MM, PARA REDE DE AGUA (NBR 5647) | M | CR | 17,43
36377 | TUBO PVC PBA JEI, CLASSE 15, DN 100 MM, PARA REDE DE AGUA (NBR 5647) | M | CR | 29,34
36378 | TUBO PVC PBA JEI, CLASSE 20, DN 50 MM, PARA REDE DE AGUA (NBR 5647) | M | CR | 11,53
36379 | TUBO PVC PBA JEI, CLASSE 20, DN 75 MM, PARA REDE DE AGUA (NBR 5647) | M | CR | 23,21
36380 | TUBO PVC PBA JEI, CLASSE 20, DN 100 MM, PARA REDE DE AGUA (NBR 5647) | M | CR | 38,33
36396 | BETONEIRA, CAPACIDADE NOMINAL 400 L, CAPACIDADE DE MISTURA 310L, MOTOR ELETRICO TRIFASICO 220/380V POTENCIA 2 CV, SEM CARREGADOR | UN | CR | 3.815,35
36397 | BETONEIRA, CAPACIDADE NOMINAL 600 L, CAPACIDADE DE MISTURA 360L, MOTOR ELETRICO TRIFASICO 220/380V, POTENCIA 4CV, EXCLUSO CARREGADOR | UN | CR | 13.565,69
36398 | BETONEIRA, CAPACIDADE NOMINAL 600 L, CAPACIDADE DE MISTURA 440 L, MOTOR A DIESEL POTENCIA 10 CV, COM CARREGADOR | UN | CR | 16.487,97
36408 | ESCAVADEIRA HIDRAULICA SOBRE ESTEIRAS, CACAMBA 0,4 A 1,70 M3, PESO OPERACIONAL 23,2 T, POTENCIA BRUTA 183 HP | UN | CR | 470.250,00
36481 | ESCAVADEIRA HIDRAULICA SOBRE ESTEIRAS, CACAMBA 0,80 A 1,30 M3, PESO OPERACIONAL 22,18 T, POTENCIA LIQUIDA 170 HP | UN | CR | 430.546,87
36482 | ESCAVADEIRA HIDRAULICA SOBRE ESTEIRAS, CACAMBA 0,80 M3, PESO OPERACIONAL 17,8 T, POTENCIA LIQUIDA 110 HP | UN | CR | 393.576,02
36483 | ESCAVADEIRA HIDRAULICA SOBRE ESTEIRAS CACAMBA 0,40 A 1,20 M3, PESO OPERACIONAL 21,19 T, POTENCIA LIQUIDA 173 HP | UN | CR | 438.281,25
36484 | ESPARGIDOR DE ASFALTO PRESSURIZADO, TANQUE 6 M3 COM ISOLACAO TERMICA, AQUECIDO COM 2 MACARICOS, COM BARRA ESPARGIDORA 3,60 M, A SER MONTADO SOBRE CAMINHAO | UN | AS | 137.983,16
36485 | USINA DE LAMA ASFALTICA, PROD 30 A 50 T/H, SILO DE AGREGADO 7 M3, RESERVATORIOS PARA EMULSAO E AGUA DE 2,3 M3 CADA, MISTURADOR TIPO PUGG-MILL A SER MONTADO SOBRE CAMINHAO | UN | AS | 372.817,95
36486 | ELEVADOR DE CARGA A CABO, CABINE SEMI FECHADA 2,0 X 1,5 X 2,0 M, CAPACIDADE DE CARGA 1000 KG, TORRE 2,38 X 2,21 X 15 M, GUINCHO DE EMBREAGEM, FREIO DE SEGURANCA, LIMITADOR DE VELOCIDADE E CANCELA | UN | AS | 32.144,24
36487 | GUINCHO ELETRICO DE COLUNA, CAPACIDADE 400 KG, COM MOTO FREIO, MOTOR TRIFASICO DE 1,25 CV | UN | AS | 4.245,56
36491 | GUINDAUTO HIDRAULICO, CAPACIDADE MAXIMA DE CARGA 30000 KG, MOMENTO MAXIMO DE CARGA 92,2 TM , ALCANCE MAXIMO HORIZONTAL 22,00 M, PARA MONTAGEM SOBRE CHASSI DE CAMINHAO PBT MINIMO 30000 KG (INCLUI MONTAGEM, NAO INCLUI CAMINHAO) | UN | AS | 674.000,00
36492 | GRUA ASCENCIONAL, LANCA DE 50 M, CAPACIDADE DE 2,33 T A 30 M, ALTURA ATE 48 M | UN | AS | 694.100,00
36493 | GRUA ASCENCIONAL, LANCA DE 42 M, CAPACIDADE DE 1,5 T A 30 M, ALTURA ATE 39 M | UN | AS | 373.650,00
36494 | GRUA ASCENCIONAL, LANCA DE 30 M, CAPACIDADE DE 1,0 T A 30 M, ALTURA ATE 39 M | UN | AS | 329.800,00
36496 | CAVALETE PARA TALHA COM ESTRUTURA EM TUBO METALICO ALTURA MINIMA 3,2 M EQUIPADO COM RODAS DE BORRACHA PARA MOVIMENTACAO DE TUBOS DE CONCRETO NA CENTRAL DE PREMOLDADOS COM CAPACIDADE DE CARGA DE 3 TONELADAS | UN | AS | 8.308,46
36497 | GUINCHO DE ALAVANCA MANUAL, CAPACIDADE 3,2 T COM 20 M DE CABO DE ACO DIAMETRO 16,3 MM | UN | AS | 2.438,36
36498 | GERADOR PORTATIL MONOFASICO, POTENCIA 5500 VA, MOTOR A GASOLINA, POTENCIA DO MOTOR 13 CV | UN | CR | 3.793,43
36499 | GRUPO GERADOR A GASOLINA, POTENCIA NOMINAL 2,2 KW, TENSAO DE SAIDA 110/220 V, MOTOR POTENCIA 6,5 HP | UN | CR | 2.048,45
36500 | GRUPO GERADOR REBOCAVEL, POTENCIA *66* KVA, MOTOR A DIESEL | UN | CR | 49.606,37
36501 | GRUPO GERADOR ESTACIONARIO, POTENCIA 150 KVA, MOTOR DIESEL | UN | CR | 70.197,10
36502 | MOTOBOMBA CENTRIFUGA, MOTOR A GASOLINA, POTENCIA 5,42 HP, BOCAIS 1 1/2" X 1", DIAMETRO ROTOR 143 MM HM/Q = 6 MCA / 16,8 M3/H A 38 MCA / 6,6 M3/H | UN | CR | 1.879,18
36503 | MOTOBOMBA TRASH (PARA AGUA SUJA) AUTO ESCORVANTE, MOTOR GASOLINA DE 6,41 HP, DIAMETROS DE SUCCAO X RECALQUE: 3" X 3", HM/Q: 10/60 A 23/0 | UN | CR | 2.317,25
36508 | TRATOR DE ESTEIRAS, POTENCIA NO VOLANTE DE 200 HP, PESO OPERACIONAL DE 20,1 T, COM RODA MOTRIZ ELEVADA E LAMINA COM CAPACIDADE DE 3,89 M3 | UN | AS | 998.058,98
36509 | TRATOR DE ESTEIRAS, POTENCIA 125 HP, PESO OPERACIONAL DE 12,9 T, COM LAMINA COM CAPACIDADE DE 2,7 M3 | UN | AS | 546.972,44
36510 | TRATOR DE ESTEIRAS, POTENCIA BRUTA DE 133 HP, PESO OPERACIONAL DE 14 T, COM LAMINA COM CAPACIDADE DE 3,00 M3 | UN | AS | 538.684,99
36511 | TRATOR DE PNEUS COM POTENCIA DE 122 CV, TRACAO 4 X 4, PESO COM LASTRO DE 4510 KG | UN | AS | 163.738,30
36512 | MICRO-TRATOR CORTADOR DE GRAMA COM LARGURA DO CORTE DE 107 CM, COM 2 LAMINAS E DESCARTE LATERAL | UN | AS | 9.364,47
36513 | TRATOR DE PNEUS COM POTENCIA DE 85 CV, TURBO, PESO COM LASTRO DE 4900 KG | UN | AS | 115.598,12
36514 | TRATOR DE PNEUS COM POTENCIA DE 95 CV, TRACAO 4 X 4, PESO MAXIMO DE 5225 KG | UN | AS | 128.971,95
36515 | TRATOR DE PNEUS COM POTENCIA DE 15 CV, PESO COM LASTRO DE 1160 KG | UN | AS | 48.224,29
36516 | DUMPER COM CAPACIDADE DE CARGA DE 1700 KG, PARTIDA ELETRICA, MOTOR DIESEL COM POTENCIA DE 16 CV | UN | AS | 63.364,47
36517 | PA CARREGADEIRA SOBRE RODAS, POTENCIA BRUTA *127* CV, CAPACIDADE DA CACAMBA DE 2,0 A 2,4 M3, PESO OPERACIONAL DE 10330 KG | UN | CR | 286.380,00
36518 | PA CARREGADEIRA SOBRE RODAS, POTENCIA LIQUIDA 213 HP, CAPACIDADE DA CACAMBA DE 1,9 A 3,5 M3, PESO OPERACIONAL DE 19234 KG | UN | CR | 509.119,97
36519 | BACIA SANITARIA (VASO) CONVENCIONAL PARA USO ESPECIFICO (HOSPITAIS, CLINICAS), COM FURO FRONTAL, DE LOUCA BRANCA, COM ASSENTO | UN | CR | 910,11
36520 | BACIA SANITARIA (VASO) CONVENCIONAL PARA PCD SEM FURO FRONTAL, DE LOUCA BRANCA, SEM ASSENTO | UN | CR | 651,86
36521 | LAVATORIO DE CANTO LOUCA BRANCA SUSPENSO *40 X 30* CM | UN | CR | 131,88
36522 | COMPRESSOR DE AR REBOCAVEL, VAZAO 189 PCM, PRESSAO EFETIVA DE TRABALHO 102 PSI, MOTOR DIESEL, POTENCIA 63 CV | UN | AS | 36.094,01
36523 | COMPRESSOR DE AR REBOCAVEL VAZAO 748 PCM, PRESSAO EFETIVA DE TRABALHO 102 PSI, MOTOR DIESEL, POTENCIA 210 CV | UN | AS | 122.720,43
36524 | COMPRESSOR DE AR ESTACIONARIO, VAZAO 620 PCM, PRESSAO EFETIVA DE TRABALHO 109 PSI, MOTOR ELETRICO, POTENCIA 127 CV | UN | AS | 71.134,19
36525 | COMPRESSOR DE AR REBOCAVEL, VAZAO 250 PCM, PRESSAO EFETIVA DE TRABALHO 102 PSI, MOTOR DIESEL, POTENCIA 81 CV | UN | AS | 48.338,31
36526 | COMPRESSOR DE AR REBOCAVEL VAZAO 400 PCM, PRESSAO EFETIVA DE TRABALHO 102 PSI, MOTOR DIESEL, POTENCIA 110 CV | UN | AS | 57.322,82
36527 | COMPRESSOR DE AR REBOCAVEL VAZAO 860 PCM, PRESSAO EFETIVA DE TRABALHO 102 PSI, MOTOR DIESEL, POTENCIA 250 CV | UN | AS | 133.299,67
36529 | GRADE DE DISCOS COM CONTROLE REMOTO, REBOCAVEL, COM 24 DISCOS 24" X 6 MM, COM PNEUS PARA TRANSPORTE | UN | AS | 29.190,47
36530 | RETROESCAVADEIRA SOBRE RODAS COM CARREGADEIRA, TRACAO 4 X 2, POTENCIA LIQUIDA 79 HP, PESO OPERACIONAL MINIMO DE 6570 KG, CAPACIDADE DA CARREGADEIRA DE 1,00 M3 E DA RETROESCAVADEIRA MINIMA DE 0,20 M3, PROFUNDIDADE DE ESCAVACAO MAXIMA DE 4,37 M | UN | CR | 200.524,38
36531 | RETROESCAVADEIRA SOBRE RODAS COM CARREGADEIRA, TRACAO 4 X 4, POTENCIA LIQUIDA 88 HP, PESO OPERACIONAL MINIMO DE 6674 KG, CAPACIDADE DA CARREGADEIRA DE 1,00 M3 E DA RETROESCAVADEIRA MINIMA DE 0,26 M3, PROFUNDIDADE DE ESCAVACAO MAXIMA DE 4,37 M | UN | CR | 225.457,30
36532 | ROMPEDOR ELETRICO PESO 26 KG, POTENCIA OPERACIONAL DE 2,5 KW | UN | CR | 20.227,10
36533 | MARTELO DEMOLIDOR PNEUMATICO MANUAL, COM REDUCAO DE VIBRACAO, PESO DE 31,5 KG | UN | CR | 16.701,14
36782 | GRANALHA DE ACO, ESFERICA (SHOT), PARA JATEAMENTO, PENEIRA 0,40 A 1,00 MM (SAE S-170 A S-280) | SC25KG | AS | 95,44
36785 | GRANALHA DE ACO, ANGULAR (GRIT), PARA JATEAMENTO, PENEIRA 1,41 A 1,19 MM (SAE G16) | SC25KG | AS | 79,95
36786 | GRANALHA DE ACO, ANGULAR (GRIT), PARA JATEAMENTO, PENEIRA 0,117 A 1,00 MM, (SAE G-40 A G-80) | SC25KG | AS | 92,01
36788 | TELHA CERAMICA TIPO PORTUGUESA, COMPRIMENTO DE *40* CM, RENDIMENTO DE *16* TELHAS/M2 | UN | CR | 0,77
36789 | TELHA CERAMICA TIPO AMERICANA, COMPRIMENTO DE *45* CM, RENDIMENTO DE *12* TELHAS/M2 | UN | CR | 1,16
36790 | TANQUE DUPLO EM MARMORE SINTETICO COM CUBA LISA E ESFREGADOR, *110 X 60* CM | UN | CR | 193,47
36791 | TORNEIRA CROMADA DE MESA PARA LAVATORIO, BICA ALTA (REF 1195) | UN | CR | 56,77
36792 | TORNEIRA CROMADA DE PAREDE LONGA PARA LAVATORIO (REF 1178) | UN | CR | 108,52
36793 | MISTURADOR CROMADO DE PAREDE PARA LAVATORIO (REF 1178) | UN | CR | 227,57
36794 | LAVATORIO LOUCA BRANCA COM COLUNA *44 X 35,5* CM | UN | CR | 134,43
36795 | TORNEIRA CROMADA DE MESA PARA LAVATORIO COM SENSOR DE PRESENCA | UN | CR | 427,96
36796 | TORNEIRA CROMADA DE MESA PARA LAVATORIO TEMPORIZADA PRESSAO BICA BAIXA | UN | CR | 110,18
36797 | MOURAO DE CONCRETO CURVO,10 X 10 CM, H= *2,60* M + CURVA DE 0,40 M | UN | CR | 24,96
36799 | MOURAO DE CONCRETO RETO, TIPO ESTICADOR, *10 X 10* CM, H= 2,50 M | UN | CR | 22,95
36800 | MISTURADOR BASE PARA CHUVEIRO/BANHEIRA, 1/2 " OU 3/4 ", SOLDAVEL OU ROSCAVEL | UN | CR | 57,35
36801 | ACABAMENTO CROMADO PARA REGISTRO PEQUENO, 1/2 " OU 3/4 " | UN | CR | 14,90
36870 | GESSO PROJETADO | KG | CR | 0,60
36880 | ARGAMASSA PARA REVESTIMENTO DECORATIVO MONOCAMADA, CORES CLARAS | KG | CR | 1,48
36881 | PASTILHA CERAMICA/PORCELANA, REVEST INT/EXT E PISCINA, CORES FRIAS *5 X 5* CM | M2 | CR | 104,99
36882 | PASTILHA CERAMICA/PORCELANA, REVEST INT/EXT E PISCINA, CORES QUENTES *5 X 5* CM | M2 | CR | 122,50
36884 | JANELA DE CORRER EM ALUMINIO, 100 X 150 CM (A X L), 4 FLS, SEM BANDEIRA, ACABAMENTO ACET OU BRILHANTE, BATENTE/REQUADRO DE 6 A 14 CM, COM VIDRO, SEM GUARNICAO/ALIZAR | M2 | CR | 298,52
36886 | ARGAMASSA PRONTA PARA CONTRAPISO | KG | CR | 0,47
36887 | TELA DE FIBRA DE VIDRO, ACABAMENTO ANTI-ALCALINO, MALHA 10 X 10 MM | M2 | CR | 14,14
36888 | GUARNICAO/MOLDURA DE ACABAMENTO PARA ESQUADRIA DE ALUMINIO ANODIZADO NATURAL, PARA 1 FACE | M | CR | 7,78
36896 | JANELA DE CORRER EM ALUMINIO, 100 X 120 CM (A X L), 2 FLS, SEM BANDEIRA, ACABAMENTO ACET OU BRILHANTE, BATENTE/REQUADRO DE 6 A 14 CM, COM VIDRO, SEM GUARNICAO | UN | C | 306,84
36897 | JANELA DE CORRER EM ALUMINIO, 100 X 150 CM (A X L), 4 FLS, SEM BANDEIRA, ACABAMENTO ACET OU BRILHANTE, BATENTE/REQUADRO DE 6 A 14 CM, COM VIDRO, SEM GUARNICAO/ALIZAR | UN | CR | 425,02
37103 | BLOCO VEDACAO CONCRETO APARENTE 14 X 19 X 39 CM (CLASSE C - NBR 6136) | UN | CR | 1,99
37104 | CAIXA D'AGUA FIBRA DE VIDRO PARA 2000 LITROS, COM TAMPA | UN | CR | 733,93
37105 | CAIXA D'AGUA FIBRA DE VIDRO PARA 5000 LITROS, COM TAMPA | UN | CR | 1.634,58
37106 | CAIXA D'AGUA FIBRA DE VIDRO PARA 10000 LITROS, COM TAMPA | UN | CR | 3.389,45
37107 | BLOCO CONCRETO ESTRUTURAL 14 X 19 X 39, FCK 16 MPA - NBR 6136/2007 | UN | CR | 3,70
37329 | REJUNTE EPOXI BRANCO | KG | CR | 38,99
37370 | ALIMENTACAO - HORISTA (ENCARGOS COMPLEMENTARES) (COLETADO CAIXA) | H | C | 2,73
37371 | TRANSPORTE - HORISTA (ENCARGOS COMPLEMENTARES) (COLETADO CAIXA) | H | C | 0,70
37372 | EXAMES - HORISTA (ENCARGOS COMPLEMENTARES) (COLETADO CAIXA) | H | C | 0,37
37373 | SEGURO - HORISTA (ENCARGOS COMPLEMENTARES) (COLETADO CAIXA) | H | C | 0,02
37394 | FINCAPINO CURTO CALIBRE 22 VERMELHO, CARGA MEDIA (ACAO DIRETA) | CENTO | AS | 45,58
37395 | PINO DE ACO COM FURO, HASTE = 27 MM (ACAO DIRETA) | CENTO | AS | 43,29
37396 | PINO DE ACO LISO 1/4 ", HASTE = *36,5* MM (ACAO DIRETA) | CENTO | AS | 35,42
37397 | PINO DE ACO LISO 1/4 ", HASTE = *53* MM (ACAO DIRETA) | CENTO | AS | 37,10
37398 | REJUNTE EPOXI COR | KG | CR | 49,89
37399 | CABIDE/GANCHO DE BANHEIRO SIMPLES EM METAL CROMADO | UN | CR | 26,45
37400 | PAPELEIRA PLASTICA TIPO DISPENSER PARA PAPEL HIGIENICO ROLAO | UN | CR | 35,29
37401 | TOALHEIRO PLASTICO TIPO DISPENSER PARA PAPEL TOALHA INTERFOLHADO | UN | CR | 35,29
37402 | GRELHA DE CONCRETO DE PRE-MOLDADA *15 X 75 X 52* CM (A X C X L) | UN | CR | 55,56
37404 | CABO DE COBRE NU 185 MM2 MEIO-DURO | M | CR | 69,45
37409 | CABO DE ALUMINIO NU COM ALMA DE ACO, BITOLA 2/0 AWG | KG | CR | 20,80
37410 | CABO DE ALUMINIO NU SEM ALMA DE ACO, BITOLA 2/0 AWG | KG | CR | 23,56
37411 | TELA DE ACO SOLDADA GALVANIZADA/ZINCADA PARA ALVENARIA, FIO D = *1,24 MM, MALHA 25 X 25 MM | M2 | AS | 9,67
37412 | BANCADA/BANCA/PIA DE ACO INOXIDAVEL (AISI 430) COM 1 CUBA CENTRAL, COM VALVULA, LISA (SEM ESCORREDOR), DE *0,55 X 1,20* M | UN | CR | 165,19
37413 | COTOVELO/JOELHO COM ADAPTADOR, 90 GRAUS, EM POLIPROPILENO, PN 16, PARA TUBOS PEAD, 20 MM X 1/2" - LIGACAO PREDIAL DE AGUA | UN | AS | 2,84
37414 | COTOVELO/JOELHO COM ADAPTADOR, 90 GRAUS, EM POLIPROPILENO, PN 16, PARA TUBOS PEAD, 20 MM X 3/4" - LIGACAO PREDIAL DE AGUA | UN | AS | 3,23
37415 | COTOVELO/JOELHO COM ADAPTADOR, 90 GRAUS, EM POLIPROPILENO, PN 16, PARA TUBOS PEAD, 32 MM X 1" - LIGACAO PREDIAL DE AGUA | UN | AS | 5,87
37416 | COTOVELO/JOELHO 90 GRAUS, EM POLIPROPILENO, PN 16, PARA TUBOS PEAD, 20 X 20 MM - LIGACAO PREDIAL DE AGUA | UN | AS | 2,66
37417 | COTOVELO/JOELHO 90 GRAUS, EM POLIPROPILENO, PN 16, PARA TUBOS PEAD, 32 X 32 MM - LIGACAO PREDIAL DE AGUA | UN | AS | 3,82
37418 | COLAR DE TOMADA EM POLIPROPILENO, PP, COM PARAFUSOS, PARA PEAD, 63 X 1/2" - LIGACAO PREDIAL DE AGUA | UN | AS | 12,41
37419 | COLAR DE TOMADA EM POLIPROPILENO, PP, COM PARAFUSOS, PARA PEAD, 63 X 3/4" - LIGACAO PREDIAL DE AGUA | UN | AS | 12,75
37420 | TE DE SERVICO INTEGRADO, EM POLIPROPILENO (PP), PARA TUBOS EM PEAD/PVC, 60 X 20 MM - LIGACAO PREDIAL DE AGUA | UN | AS | 29,96
37421 | TE DE SERVICO INTEGRADO, EM POLIPROPILENO (PP), PARA TUBOS EM PEAD/PVC, 60 X 32 MM - LIGACAO PREDIAL DE AGUA | UN | AS | 40,95
37422 | TE DE SERVICO INTEGRADO, EM POLIPROPILENO (PP), PARA TUBOS EM PEAD, 63 X 20 MM - LIGACAO PREDIAL DE AGUA | UN | AS | 38,33
37423 | UNIAO EM POLIPROPILENO (PP), PARA TUBO EM PEAD, 32 MM - LIGACAO PREDIAL DE AGUA | UN | AS | 8,80
37424 | LUVA, PEAD PE 100, DE 20 MM, PARA ELETROFUSAO | UN | AS | 7,16
37425 | LUVA, PEAD PE 100, DE 32 MM, PARA ELETROFUSAO | UN | AS | 7,72
37426 | LUVA, PEAD PE 100, DE 63 MM, PARA ELETROFUSAO | UN | AS | 15,58
37427 | LUVA, PEAD PE 100, DE 125 MM, PARA ELETROFUSAO | UN | AS | 37,17
37428 | LUVA, PEAD PE 100, DE 200 MM, PARA ELETROFUSAO | UN | AS | 128,11
37429 | LUVA, PEAD PE 100, DE 400 MM, PARA ELETROFUSAO | UN | AS | 1.620,08
37430 | COTOVELO 90 GRAUS, PEAD PE 100, DE 20 MM, PARA ELETROFUSAO | UN | AS | 17,68
37431 | COTOVELO 90 GRAUS, PEAD PE 100, DE 32 MM, PARA ELETROFUSAO | UN | AS | 23,99
37432 | COTOVELO 90 GRAUS, PEAD PE 100, DE 63 MM, PARA ELETROFUSAO | UN | AS | 44,25
37433 | COTOVELO 90 GRAUS, PEAD PE 100, DE 125 MM, PARA ELETROFUSAO | UN | AS | 141,12
37434 | COTOVELO 90 GRAUS, PEAD PE 100, DE 200 MM, PARA ELETROFUSAO | UN | AS | 1.315,86
37435 | COTOVELO 45 GRAUS, PEAD PE 100, DE 32 MM, PARA ELETROFUSAO | UN | AS | 16,58
37436 | COTOVELO 45 GRAUS, PEAD PE 100, DE 40 MM, PARA ELETROFUSAO | UN | AS | 19,57
37437 | COTOVELO 45 GRAUS, PEAD PE 100, DE 63 MM, PARA ELETROFUSAO | UN | AS | 28,31
37438 | COTOVELO 45 GRAUS, PEAD PE 100, DE 125 MM, PARA ELETROFUSAO | UN | AS | 141,12
37439 | COTOVELO 45 GRAUS, PEAD PE 100, DE 200 MM, PARA ELETROFUSAO | UN | AS | 922,67
37440 | TE DE SERVICO, PEAD PE 100, DE 63 X 20 MM, PARA ELETROFUSAO | UN | AS | 92,32
37441 | TE DE SERVICO, PEAD PE 100, DE 63 X 32 MM, PARA ELETROFUSAO | UN | AS | 92,32
37442 | TE DE SERVICO, PEAD PE 100, DE 63 X 63 MM, PARA ELETROFUSAO | UN | AS | 111,20
37443 | TE DE SERVICO, PEAD PE 100, DE 125 X 20 MM, PARA ELETROFUSAO | UN | AS | 116,31
37444 | TE DE SERVICO, PEAD PE 100, DE 125 X 32 MM, PARA ELETROFUSAO | UN | AS | 118,29
37445 | TE DE SERVICO, PEAD PE 100, DE 125 X 63 MM, PARA ELETROFUSAO | UN | AS | 179,29
37446 | TE DE SERVICO, PEAD PE 100, DE 200 X 20 MM, PARA ELETROFUSAO | UN | AS | 195,46
37447 | TE DE SERVICO, PEAD PE 100, DE 200 X 32 MM, PARA ELETROFUSAO | UN | AS | 198,52
37448 | TE DE SERVICO, PEAD PE 100, DE 200 X 63 MM, PARA ELETROFUSAO | UN | AS | 272,30
37449 | TUBO DE CONCRETO SIMPLES, CLASSE- PS1, MACHO/FEMEA, DN 200 MM, PARA AGUAS PLUVIAIS (NBR 8890) | M | CR | 13,24
37450 | TUBO DE CONCRETO SIMPLES, CLASSE- PS1, MACHO/FEMEA, DN 300 MM, PARA AGUAS PLUVIAIS (NBR 8890) | M | CR | 16,14
37451 | TUBO DE CONCRETO SIMPLES, CLASSE- PS1, MACHO/FEMEA, DN 400 MM, PARA AGUAS PLUVIAIS (NBR 8890) | M | CR | 24,71
37452 | TUBO DE CONCRETO SIMPLES, CLASSE- PS1, MACHO/FEMEA, DN 500 MM, PARA AGUAS PLUVIAIS (NBR 8890) | M | CR | 32,78
37453 | TUBO DE CONCRETO SIMPLES, CLASSE- PS1, MACHO/FEMEA, DN 600 MM, PARA AGUAS PLUVIAIS (NBR 8890) | M | CR | 41,14
37454 | MANGUEIRA CRISTAL, LISA, PVC TRANSPARENTE, 1/4" X1 MM | M | CR | 0,93
37455 | MANGUEIRA CRISTAL, LISA, PVC TRANSPARENTE, 1/4" X1,5 MM | M | CR | 1,56
37456 | MANGUEIRA CRISTAL PARA NIVEL, LISA, PVC TRANSPARENTE, 5/16" X1 MM | M | CR | 1,25
37457 | MANGUEIRA CRISTAL PARA NIVEL, LISA, PVC TRANSPARENTE, 3/8" X1,5 MM | M | CR | 2,38
37458 | MANGUEIRA CRISTAL, LISA, PVC TRANSPARENTE, 1/2" X 2 MM | M | CR | 3,53
37459 | MANGUEIRA CRISTAL, LISA, PVC TRANSPARENTE, 3/4" X 2 MM | M | CR | 4,96
37460 | MANGUEIRA CRISTAL TRANCADA, PVC COM REFORCO, PRESSAO DE TRABALHO (PT) 250 LBS/POL2, DE 1" X *3,4* MM | M | CR | 12,07
37461 | MANGUEIRA CRISTAL TRANCADA, PVC COM REFORCO, COM PRESSAO DE TRABALHO (PT) 250 LBS/POL2, DE 3/4" X *2,8* MM | M | CR | 8,83
37476 | ADUELA/GALERIA DE CONCRETO ARMADO, SECAO RETANGULAR 1.50 X 1.50 M (L X A), C = 1.00 M, E = 20 CM | UN | CR | 1.142,58
37477 | ADUELA/GALERIA DE CONCRETO ARMADO, SECAO RETANGULAR 2.50 X 2.50 M (L X A), C = 1.00 M, E = 20 CM | UN | CR | 1.977,97
37478 | ADUELA/GALERIA DE CONCRETO ARMADO, SECAO RETANGULAR 2.00 X 2.00 M (L X A), C = 1.00 M, E = 20 CM | UN | CR | 1.616,45
37479 | ADUELA/GALERIA DE CONCRETO ARMADO, SECAO RETANGULAR 3.00 X 3.00 M (L X A), C = 1.00 M, E = 20 CM | UN | CR | 2.473,22
37514 | MINICARREGADEIRA SOBRE RODAS, POTENCIA LIQUIDA DE *47* HP, CAPACIDADE NOMINAL DE OPERACAO DE *646* KG | UN | C | 129.000,00
37515 | MANIPULADOR TELESCOPICO, POTENCIA DE 85 HP, CAPACIDADE DE CARGA DE 3.500 KG, ALTURA MAXIMA DE ELEVACAO DE 12,3 M | UN | AS | 364.788,50
37518 | PORTA DE ENROLAR MANUAL COMPLETA, PERFIL MEIA CANA CEGA, EM ACO GALVANIZADO COM PINTURA ELETROSTATICA, CHAPA NUMERO 24 " (SEM INSTALACAO) | M2 | CR | 553,04
37519 | MINICARREGADEIRA SOBRE RODAS, POTENCIA LIQUIDA DE *72* HP, CAPACIDADE NOMINAL DE OPERACAO DE *1200* KG | UN | CR | 199.084,84
37520 | MINIESCAVADEIRA SOBRE ESTEIRAS, POTENCIA LIQUIDA DE *30* HP, PESO OPERACIONAL DE *3.500* KG | UN | CR | 195.821,16
37521 | MINIESCAVADEIRA SOBRE ESTEIRAS, POTENCIA LIQUIDA DE *42* HP, PESO OPERACIONAL DE *4.500* KG | UN | CR | 238.901,82
37522 | MINIESCAVADEIRA SOBRE ESTEIRAS, POTENCIA LIQUIDA DE *42* HP, PESO OPERACIONAL DE *5.300* KG | UN | CR | 246.089,36
37523 | MANIPULADOR TELESCOPICO, POTENCIA DE 101 HP, CAPACIDADE DE CARGA DE 3.500 KG, ALTURA MAXIMA DE ELEVACAO DE 12 M | UN | AS | 410.312,17
37524 | TELA PLASTICA LARANJA, TIPO TAPUME PARA SINALIZACAO, MALHA RETANGULAR, ROLO 1.20 X 50 M (L X C) | M | CR | 1,92
37525 | TELA PLASTICA TECIDA LISTRADA BRANCA E LARANJA, TIPO GUARDA CORPO, EM POLIETILENO MONOFILADO, ROLO 1,20 X 50 M (L X C) | M | CR | 2,29
37526 | SACO DE RAFIA PARA ENTULHO, NOVO, LISO (SEM CLICHE), *60 x 90* CM | UN | CR | 2,22
37527 | MANGUEIRA DE INCENDIO, TIPO 2, DE 1 1/2", COMPRIMENTO = 15 M, TECIDO EM FIO DE POLIESTER E TUBO INTERNO EM BORRACHA SINTETICA, COM UNIOES ENGATE RAPIDO | UN | CR | 325,64
37528 | MANGUEIRA DE INCENDIO, TIPO 2, DE 1 1/2", COMPRIMENTO = 20 M, TECIDO EM FIO DE POLIESTER E TUBO INTERNO EM BORRACHA SINTETICA, COM UNIOES | UN | CR | 388,26
37529 | MANGUEIRA DE INCENDIO, TIPO 2, DE 1 1/2", COMPRIMENTO = 25 M, TECIDO EM FIO DE POLIESTER E TUBO INTERNO EM BORRACHA SINTETICA, COM UNIOES | UN | CR | 392,07
37530 | MANGUEIRA DE INCENDIO, TIPO 2, DE 1 1/2", COMPRIMENTO = 30 M, TECIDO EM FIO DE POLIESTER E TUBO INTERNO EM BORRACHA SINTETICA, COM UNIOES | UN | CR | 511,88
37531 | MANGUEIRA DE INCENDIO, TIPO 2, DE 2 1/2", COMPRIMENTO = 20 M, TECIDO EM FIO DE POLIESTER E TUBO INTERNO EM BORRACHA SINTETICA, COM UNIOES | UN | CR | 550,00
37532 | EMULSAO EXPLOSIVA EM CARTUCHOS DE 2" X 24", DENSIDADE 1.15 G/CM3, INICIACAO ESPOLETA N. 8 / CORDEL | KG | AS | 9,27
37533 | EMULSAO EXPLOSIVA EM CARTUCHOS DE 1" X 8", DENSIDADE 1.15 G/CM3, INICIACAO ESPOLETA N. 8 / CORDEL | KG | AS | 12,25
37534 | EMULSAO EXPLOSIVA EM CARTUCHOS DE 1" X 12", DENSIDADE 1.15 G/CM3, INICIACAO ESPOLETA N. 8 / CORDEL | KG | AS | 12,25
37535 | EMULSAO EXPLOSIVA EM CARTUCHOS DE 1" X 24", DENSIDADE 1.15 G/CM3, INICIACAO ESPOLETA N. 8 / CORDEL | KG | AS | 12,25
37536 | EMULSAO EXPLOSIVA EM CARTUCHOS DE 2 1/4" X 24", DENSIDADE 1.15 G/CM3, INICIACAO ESPOLETA N. 8 / CORDEL | KG | AS | 9,27
37537 | EMULSAO EXPLOSIVA EM CARTUCHOS DE 2 1/2" X 24", DENSIDADE 1.15 G/CM3, INICIACAO ESPOLETA N. 8 / CORDEL | KG | AS | 9,27
37538 | ADITIVO PLASTIFICANTE E ESTABILIZADOR PARA ARGAMASSAS DE ASSENTAMENTO E REBOCO | 18L | CR | 106,90
37539 | PLACA DE SINALIZACAO DE SEGURANCA CONTRA INCENDIO, FOTOLUMINESCENTE, RETANGULAR, *13 X 26* CM, EM PVC *2* MM ANTI-CHAMAS (SIMBOLOS, CORES E PICTOGRAMAS CONFORME NBR 13434) | UN | C | 21,60
37540 | PROJETOR DE ARGAMASSA, CAPACIDADE DE PROJECAO 1,5 M3/H, ALCANCE DA PROJECAO 30 ATE 60 M, MOTOR ELETRICO TRIFASICO | UN | CR | 54.376,67
37544 | MISTURADOR DE ARGAMASSA, EIXO HORIZONTAL, CAPACIDADE DE MISTURA 300 KG, MOTOR ELETRICO TRIFASICO 220/380 V, POTENCIA 5 CV | UN | CR | 8.839,10
37545 | MISTURADOR DE ARGAMASSA, EIXO HORIZONTAL, CAPACIDADE DE MISTURA 600 KG, MOTOR ELETRICO TRIFASICO 220/380 V, POTENCIA 7,5 CV | UN | CR | 10.517,34
37546 | MISTURADOR DE ARGAMASSA, EIXO HORIZONTAL, CAPACIDADE DE MISTURA 160 KG, MOTOR ELETRICO TRIFASICO 220/380 V, POTENCIA 3 CV | UN | CR | 8.357,16
37548 | PROJETOR DE ARGAMASSA, CAPACIDADE DE PROJECAO 2,0 M3/H, ALCANCE DA PROJECAO ATE 50 M, MOTOR ELETRICO TRIFASICO | UN | CR | 72.076,01
37552 | ARGAMASSA INDUSTRIALIZADA PARA CHAPISCO ROLADO | KG | CR | 1,91
37553 | ARGAMASSA INDUSTRIALIZADA PARA CHAPISCO COLANTE | KG | CR | 1,49
37554 | ESGUICHO JATO REGULAVEL, TIPO ELKHART, ENGATE RAPIDO 1 1/2", PARA COMBATE A INCENDIO | UN | CR | 243,15
37555 | ESGUICHO JATO REGULAVEL, TIPO ELKHART, ENGATE RAPIDO 2 1/2", PARA COMBATE A INCENDIO | UN | CR | 295,78
37556 | PLACA DE SINALIZACAO DE SEGURANCA CONTRA INCENDIO, FOTOLUMINESCENTE, QUADRADA, *20 X 20* CM, EM PVC *2* MM ANTI-CHAMAS (SIMBOLOS, CORES E PICTOGRAMAS CONFORME NBR 13434) | UN | CR | 24,98
37557 | PLACA DE SINALIZACAO DE SEGURANCA CONTRA INCENDIO, FOTOLUMINESCENTE, QUADRADA, *14 X 14* CM, EM PVC *2* MM ANTI-CHAMAS (SIMBOLOS, CORES E PICTOGRAMAS CONFORME NBR 13434) | UN | CR | 12,91
37558 | PLACA DE SINALIZACAO DE SEGURANCA CONTRA INCENDIO, FOTOLUMINESCENTE, RETANGULAR, *20 X 40* CM, EM PVC *2* MM ANTI-CHAMAS (SIMBOLOS, CORES E PICTOGRAMAS CONFORME NBR 13434) | UN | CR | 40,27
37559 | PLACA DE SINALIZACAO DE SEGURANCA CONTRA INCENDIO, FOTOLUMINESCENTE, RETANGULAR, *12 X 40* CM, EM PVC *2* MM ANTI-CHAMAS (SIMBOLOS, CORES E PICTOGRAMAS CONFORME NBR 13434) | UN | CR | 30,64
37560 | PLACA DE SINALIZACAO DE SEGURANCA CONTRA INCENDIO - ALERTA, TRIANGULAR, BASE DE *30* CM, EM PVC *2* MM ANTI-CHAMAS (SIMBOLOS, CORES E PICTOGRAMAS CONFORME NBR 13434) | UN | CR | 42,52
37561 | PORTAO DE CORRER EM CHAPA TIPO PAINEL LAMBRIL QUADRADO, COM PORTA SOCIAL COMPLETA INCLUIDA, COM REQUADRO, ACABAMENTO NATURAL, COM TRILHOS E ROLDANAS | M2 | AS | 832,35
37562 | PORTAO DE CORRER EM GRADIL FIXO DE BARRA DE FERRO CHATA DE 3 X 1/4" NA VERTICAL, SEM REQUADRO, ACABAMENTO NATURAL, COM TRILHOS E ROLDANAS | M2 | AS | 533,87
37563 | PORTAO BASCULANTE, MANUAL, EM CHAPA TIPO LAMBRIL QUADRADO, COM REQUADRO, ACABAMENTO NATURAL | M2 | AS | 445,88
37585 | PORTINHOLA DE ABRIR EM ALUMINIO DE 60 X 80 CM, VENEZIANA VENTILADA 1 FOLHA, ACABAMENTO ANODIZADO NATURAL | UN | CR | 363,92
37586 | PINO DE ACO COM ARRUELA CONICA, DIAMETRO ARRUELA = *23* MM E COMP HASTE = *27* MM (ACAO INDIRETA) | CENTO | AS | 50,34
37587 | MISTURADOR MONOCOMANDO PARA CHUVEIRO, BASE BRUTA E ACABAMENTO CROMADO | UN | CR | 158,57
37588 | VALVULA EM METAL CROMADO PARA TANQUE, 1.1/2 " SEM LADRAO | UN | CR | 14,91
37589 | TANQUE SIMPLES EM MARMORE SINTETICO COM COLUNA, CAPACIDADE *22* L, *60 X 46* CM | UN | CR | 237,05
37590 | SUPORTE MAO-FRANCESA EM ACO, ABAS IGUAIS 30 CM, CAPACIDADE MINIMA 60 KG, BRANCO | UN | CR | 18,73
37591 | SUPORTE MAO-FRANCESA EM ACO, ABAS IGUAIS 40 CM, CAPACIDADE MINIMA 70 KG, BRANCO | UN | CR | 26,06
37592 | BLOCO CERAMICO DE VEDACAO COM FUROS NA VERTICAL, 9 X 19 X 39 CM - 4,5 MPA (NBR 15270) | UN | CR | 1,00
37593 | BLOCO CERAMICO DE VEDACAO COM FUROS NA VERTICAL, 14 X 19 X 39 CM - 4,5 MPA (NBR 15270) | UN | CR | 1,34
37594 | BLOCO CERAMICO DE VEDACAO COM FUROS NA VERTICAL, 19 X 19 X 39 CM - 4,5 MPA (NBR 15270) | UN | CR | 1,64
37595 | ARGAMASSA COLANTE TIPO ACIII | KG | CR | 1,34
37596 | ARGAMASSA COLANTE TIPO ACIII E | KG | CR | 1,99
37597 | BATE-ESTACAS POR GRAVIDADE, POTENCIA160 HP, PESO DO MARTELO ATE 3 TONELADAS | UN | AS | 290.000,00
37598 | CONJUNTO MONTADO ESTOPIM COM ESPOLETA COMUM NUMERO 8, COM CABECA ACENDEDORA, 1,5 M | UN | AS | 17,44
37599 | ACESSORIO INICIADOR NAO ELETRICO, TUBO DE 6 M, TEMPO DE RETARDO DE *160* MS | UN | AS | 44,66
37600 | ACESSORIO DE LIGACAO NAO ELETRICO PARA CARGAS EXPLOSIVAS, TUBO DE 6 M | UN | AS | 47,99
37601 | CORDEL DETONANTE, NP 05 G/M | M | AS | 3,87
37623 | OPERADOR DE BETONEIRA ESTACIONARIA/MISTURADOR (COLETADO CAIXA) | H | CR | 15,42
37666 | OPERADOR DE BETONEIRA ESTACIONARIA/MISTURADOR | H | CR | 13,18
37712 | TELA ARAME GALVANIZADO REVESTIDO COM PVC, MALHA HEXAGONAL DUPLA TORCAO, 8 X 10 CM (ZN/AL + PVC), FIO *2,4* MM | M2 | AS | 50,00
37727 | CARROCERIA FIXA ABERTA DE MADEIRA PARA TRANSPORTE GERAL DE CARGA SECA DIMENSOES APROXIMADAS 2,25 X 4,10 X 0,50 M (INCLUI MONTAGEM, NAO INCLUI CAMINHAO) | UN | C | 8.442,50
37728 | CARROCERIA FIXA ABERTA DE MADEIRA PARA TRANSPORTE GERAL DE CARGA SECA DIMENSOES APROXIMADAS 2,5 X 5,5 X 0,50 M (INCLUI MONTAGEM, NAO INCLUI CAMINHAO) | UN | CR | 11.453,46
37729 | CARROCERIA FIXA ABERTA DE MADEIRA PARA TRANSPORTE GERAL DE CARGA SECA DIMENSOES APROXIMADAS 2,5 X 6,00 X 0,50 M (INCLUI MONTAGEM, NAO INCLUI CAMINHAO) | UN | CR | 12.398,07
37730 | CARROCERIA FIXA ABERTA DE MADEIRA PARA TRANSPORTE GERAL DE CARGA SECA DIMENSOES APROXIMADAS 2,5 X 6,5 X 0,50 M (INCLUI MONTAGEM, NAO INCLUI CAMINHAO) | UN | CR | 13.342,69
37731 | CARROCERIA FIXA ABERTA DE MADEIRA PARA TRANSPORTE GERAL DE CARGA SECA DIMENSOES APROXIMADAS 2,5 X 7,00 X 0,50 M (INCLUI MONTAGEM, NAO INCLUI CAMINHAO) | UN | CR | 14.287,30
37732 | CARROCERIA FIXA ABERTA DE MADEIRA PARA TRANSPORTE GERAL DE CARGA SECA DIMENSOES APROXIMADAS 2,5 X 7,5 X 0,50 M (INCLUI MONTAGEM, NAO INCLUI CAMINHAO) | UN | CR | 16.294,61
37733 | CACAMBA METALICA BASCULANTE COM CAPACIDADE DE 6 M3 (INCLUI MONTAGEM, NAO INCLUI CAMINHAO) | UN | CR | 27.157,69
37734 | CACAMBA METALICA BASCULANTE COM CAPACIDADE DE 10 M3 (INCLUI MONTAGEM, NAO INCLUI CAMINHAO) | UN | CR | 36.220,09
37735 | CACAMBA METALICA BASCULANTE COM CAPACIDADE DE 8 M3 (INCLUI MONTAGEM, NAO INCLUI CAMINHAO) | UN | CR | 32.725,01
37736 | TANQUE DE ACO CARBONO NAO REVESTIDO, PARA TRANSPORTE DE AGUA COM CAPACIDADE DE 10 M3, COM BOMBA CENTRIFUGA POR TOMADA DE FORCA, VAZAO MAXIMA *75* M3/H (INCLUI MONTAGEM, NAO INCLUI CAMINHAO) | UN | AS | 39.500,00
37737 | TANQUE DE ACO PARA TRANSPORTE DE AGUA COM CAPACIDADE DE 8 M3 (INCLUI MONTAGEM, NAO INCLUI CAMINHAO) | UN | AS | 26.223,24
37738 | TANQUE DE ACO PARA TRANSPORTE DE AGUA COM CAPACIDADE DE 6 M3 (INCLUI MONTAGEM, NAO INCLUI CAMINHAO) | UN | AS | 32.960,70
37739 | TANQUE DE ACO PARA TRANSPORTE DE AGUA COM CAPACIDADE DE 14 M3 (INCLUI MONTAGEM, NAO INCLUI CAMINHAO) | UN | AS | 48.615,38
37740 | TANQUE DE ACO PARA TRANSPORTE DE AGUA COM CAPACIDADE DE 4 M3 (INCLUI MONTAGEM, NAO INCLUI CAMINHAO) | UN | AS | 27.742,47
37741 | SEMIRREBOQUE COM TRES EIXOS, PARA TRANSPORTE DE CARGA SECA, DIMENSOES APROXIMADAS 2,60 X 12,50 X 0,50 M (NAO INCLUI CAVALO MECANICO) | UN | CR | 95.878,46
37743 | SEMIRREBOQUE COM DOIS EIXOS EM TANDEM TIPO BASCULANTE COM CACAMBA METALICA 14 M3 (INCLUI MONTAGEM, NAO INCLUI CAVALO MECANICO) | UN | CR | 105.442,69
37744 | SEMIRREBOQUE COM TRES EIXOS EM TANDEM TIPO BASCULANTE COM CACAMBA METALICA 18 M3 (INCLUI MONTAGEM, NAO INCLUI CAVALO MECANICO) | UN | CR | 123.980,76
37745 | CAMINHAO TOCO, PESO BRUTO TOTAL 13000 KG, CARGA UTIL MAXIMA 7925 KG, DISTANCIA ENTRE EIXOS 4,80 M, POTENCIA 189 CV (INCLUI CABINE E CHASSI, NAO INCLUI CARROCERIA) | UN | AS | 221.748,00
37746 | CAMINHAO TOCO, PESO BRUTO TOTAL 9000 KG, CARGA UTIL MAXIMA 5940 KG, DISTANCIA ENTRE EIXOS 3,69 M, POTENCIA 177 CV (INCLUI CABINE E CHASSI, NAO INCLUI CARROCERIA) | UN | AS | 199.257,40
37747 | CAMINHAO TRUCADO, PESO BRUTO TOTAL 23000 KG, CARGA UTIL MAXIMA 15935 KG, DISTANCIA ENTRE EIXOS 4,80 M, POTENCIA 230 CV (INCLUI CABINE E CHASSI, NAO INCLUI CARROCERIA) | UN | AS | 287.921,52
37748 | CAMINHAO TOCO, PESO BRUTO TOTAL 14300 KG, CARGA UTIL MAXIMA 9710 KG, DISTANCIA ENTRE EIXOS 3,56 M, POTENCIA 185 CV (INCLUI CABINE E CHASSI, NAO INCLUI CARROCERIA) | UN | AS | 235.747,59
37749 | CAMINHAO TRUCADO, PESO BRUTO TOTAL 23000 KG, CARGA UTIL MAXIMA 16360 KG, CABINE ESTENDIDA, DISTANCIA ENTRE EIXOS 3,56 M, POTENCIA 275 CV (INCLUI CABINE E CHASSI, NAO INCLUI CARROCERIA) | UN | AS | 300.342,23
37750 | CAMINHAO TOCO, PESO BRUTO TOTAL 9600 KG, CARGA UTIL MAXIMA 6110 KG, DISTANCIA ENTRE EIXOS 3,70 M, POTENCIA 156 CV (INCLUI CABINE E CHASSI, NAO INCLUI CARROCERIA) | UN | AS | 198.555,68
37751 | CAMINHAO TRUCADO, PESO BRUTO TOTAL 23000 KG, CARGA UTIL MAXIMA 16190 KG, DISTANCIA ENTRE EIXOS 3,60 M, POTENCIA 286 CV (INCLUI CABINE E CHASSI, NAO INCLUI CARROCERIA) | UN | AS | 303.850,90
37752 | CAMINHAO TOCO, PESO BRUTO TOTAL 16000 KG, CARGA UTIL MAXIMA 11130 KG, DISTANCIA ENTRE EIXOS 5,36 M, POTENCIA 185 CV (INCLUI CABINE E CHASSI, NAO INCLUI CARROCERIA) | UN | AS | 247.220,94
37753 | CAMINHAO TOCO, PESO BRUTO TOTAL 9600 KG, CARGA UTIL MAXIMA 6200 KG, DISTANCIA ENTRE EIXOS 3,10 M, POTENCIA 156 CV (INCLUI CABINE E CHASSI, NAO INCLUI CARROCERIA) | UN | AS | 197.853,94
37754 | CAMINHAO TOCO, PESO BRUTO TOTAL 14300 KG, CARGA UTIL MAXIMA 9590 KG, DISTANCIA ENTRE EIXOS 4,76 M, POTENCIA 185 CV (INCLUI CABINE E CHASSI, NAO INCLUI CARROCERIA) | UN | AS | 231.572,27
37755 | CAMINHAO TRUCADO, PESO BRUTO TOTAL 22000 KG, CARGA UTIL MAXIMA 15350 KG, DISTANCIA ENTRE EIXOS 5,17 M, POTENCIA 238 CV (INCLUI CABINE E CHASSI, NAO INCLUI CARROCERIA) | UN | AS | 283.500,60
37756 | CAMINHAO TOCO, PESO BRUTO TOTAL 9700 KG, CARGA UTIL MAXIMA 6360 KG, DISTANCIA ENTRE EIXOS 4,30 M, POTENCIA 160 CV (INCLUI CABINE E CHASSI, NAO INCLUI CARROCERIA) | UN | AS | 195.082,09
37757 | CAMINHAO TOCO, PESO BRUTO TOTAL 16000 KG, CARGA UTIL MAXIMA 10600 KG, DISTANCIA ENTRE EIXOS 4,80 M, POTENCIA 275 CV (INCLUI CABINE E CHASSI, NAO INCLUI CARROCERIA) | UN | AS | 271.571,11
37758 | CAMINHAO TRUCADO, PESO BRUTO TOTAL 23000 KG, CARGA UTIL MAXIMA 15378 KG, DISTANCIA ENTRE EIXOS 4,80 M, POTENCIA 326 CV (INCLUI CABINE E CHASSI, NAO INCLUI CARROCERIA) | UN | AS | 319.990,79
37759 | CAMINHAO TOCO, PESO BRUTO TOTAL 16000 KG, CARGA UTIL MAXIMA 10780 KG, DISTANCIA ENTRE EIXOS 3,56 M, POTENCIA 275 CV (INCLUI CABINE E CHASSI, NAO INCLUI CARROCERIA) | UN | AS | 272.623,73
37760 | CAMINHAO TOCO, PESO BRUTO TOTAL 16000 KG, CARGA UTIL MAXIMA 13071 KG, DISTANCIA ENTRE EIXOS 4,80 M, POTENCIA 230 CV (INCLUI CABINE E CHASSI, NAO INCLUI CARROCERIA) | UN | AS | 260.343,37
37761 | CAMINHAO TOCO, PESO BRUTO TOTAL 16000 KG, CARGA UTIL MAXIMA DE 10685 KG, DISTANCIA ENTRE EIXOS 4,8M, POTENCIA 189 CV (INCLUI CABINE E CHASSI, NAO INCLUI CARROCERIA) | UN | AS | 195.082,09
37762 | CAVALO MECANICO TRACAO 4X2, PESO BRUTO TOTAL 16000 KG, CAPACIDADE MAXIMA DE TRACAO *36000* KG, DISTANCIA ENTRE EIXOS *3,56* M, POTENCIA *286* CV (INCLUI CABINE E CHASSI, NAO INCLUI SEMIRREBOQUE) | UN | CR | 300.938,83
37763 | CAVALO MECANICO TRACAO 4X2, PESO BRUTO TOTAL 16000 KG, CAPACIDADE MAXIMA DE TRACAO *45000* KG, DISTANCIA ENTRE EIXOS *3,56* M, POTENCIA *330* CV (INCLUI CABINE E CHASSI, NAO INCLUI SEMIRREBOQUE) | UN | CR | 304.593,90
37765 | CAMINHAO TOCO, PESO BRUTO TOTAL 8250 KG, CARGA UTIL MAXIMA 5110 KG, DISTANCIA ENTRE EIXOS 4,30 M, POTENCIA 162 CV (INCLUI CABINE E CHASSI, NAO INCLUI CARROCERIA) | UN | AS | 181.749,16
37766 | CAMINHAO TOCO, PESO BRUTO TOTAL 16000 KG, CARGA UTIL MAXIMA 11030 KG, DISTANCIA ENTRE EIXOS 3,56M, POTENCIA 186 CV (INCLUI CABINE E CHASSI, NAO INCLUI CARROCERIA) | UN | AS | 272.623,71
37767 | CAMINHAO TRUCADO, PESO BRUTO TOTAL 23000 KG, CARGA UTIL MAXIMA 15940 KG, DISTANCIA ENTRE EIXOS 3,60 M, POTENCIA 286 CV (INCLUI CABINE E CHASSI, NAO INCLUI CARROCERIA) | UN | AS | 303.850,90
37768 | LIMPADORA A SUCCAO, TANQUE 12000 L, BASCULAMENTO HIDRAULICO, BOMBA 12 M3/MIN 95% VACUO (INCLUI MONTAGEM, NAO INCLUI CAMINHAO) | UN | AS | 70.000,00
37769 | LIMPADORA DE SUCCAO, TANQUE 11000 L, BOMBA 340 M3/MIN (INCLUI MONTAGEM, NAO INCLUI CAMINHAO) | UN | AS | 99.513,06
37770 | LIMPADORA DE SUCCAO, TANQUE 5500 L, BOMBA 60M3/MIN, VACUO 500 MBAR (INCLUI MONTAGEM, NAO INCLUI CAMINHAO) | UN | AS | 168.889,54
37771 | HIDROJATEADORA PARA DESOBSTRUCAO DE REDES E GALERIAS, TANQUE 7000 L, BOMBA TRIPLEX 140 KGF/CM2 260 L/MIN ALIMENTADA POR MOTOR INDEPENDENTE A DIESEL POTENCIA 125 CV (INCLUI MONTAGEM, NAO INCLUI CAMINHAO) | UN | AS | 86.585,51
37772 | HIDROJATEADORA PARA DESOBSTRUCAO DE REDES E GALERIAS, TANQUE 7000 L, BOMBA TRIPLEX 120 KGF/CM2 128 L/MIN (INCLUI MONTAGEM, NAO INCLUI CAMINHAO) | UN | AS | 81.389,54
37773 | LIMPADORA DE SUCCAO TANQUE 7000 L, BOMBA 12 M3/MIN 95% VACUO (INCLUI MONTAGEM, NAO INCLUI CAMINHAO) | UN | AS | 59.441,80
37774 | EQUIPAMENTO DE LIMPEZA COMBINADO (VACUO/ALTA PRESSAO) 95% VACUO, TANQUE 7000 L, BOMBA 140 KGF/CM2 66 L/MIN COM MOTOR INDEPENDENTE A DIESEL DE 60 CV (INCLUI MONTAGEM, NAO INCLUI CAMINHAO) | UN | AS | 134.097,39
37775 | GUINDAUTO HIDRAULICO, CAPACIDADE MAXIMA DE CARGA 14340 KG, MOMENTO MAXIMO DE CARGA 42,3 TM, ALCANCE MAXIMO HORIZONTAL 16,80 M, PARA MONTAGEM SOBRE CHASSI DE CAMINHAO PBT MINIMO 23000 KG (INCLUI MONTAGEM, NAO INCLUI CAMINHAO) | UN | AS | 182.000,00
37776 | GUINDAUTO HIDRAULICO, CAPACIDADE MAXIMA DE CARGA 10000 KG, MOMENTO MAXIMO DE CARGA 23 TM , ALCANCE MAXIMO HORIZONTAL 11,80 M, PARA MONTAGEM SOBRE CHASSI DE CAMINHAO PBT MINIMO 15000 KG (INCLUI MONTAGEM, NAO INCLUI CAMINHAO) | UN | AS | 115.550,00
37777 | ELEVADOR DE CREMALHEIRA CABINE FECHADA 1,5 X 2,5 X 2,35 M (UMA POR TORRE), CAPACIDADE DE CARGA 1200 KG (15 PESSOAS), TORRE 24 M (16 MODULOS), FREIO DE SEGURANCA, LIMITADOR DE CARGA | UN | AS | 151.334,50
37873 | BLOCO CONCRETO ESTRUTURAL 14 X 19 X 29 CM, FBK 12 MPA (NBR 6136) | UN | CR | 2,65
37947 | TE PVC, SOLDAVEL, COM ROSCA NA BOLSA CENTRAL, 90 GRAUS, 25 MM X 3/4", PARA AGUA FRIA PREDIAL | UN | CR | 2,80
37948 | TE SANITARIO, PVC, DN 40 X 40 MM, SERIE NORMAL, PARA ESGOTO PREDIAL | UN | CR | 2,29
37949 | JOELHO PVC, SOLDAVEL, PB, 90 GRAUS, DN 40 MM, PARA ESGOTO PREDIAL | UN | CR | 1,33
37950 | JOELHO PVC, SOLDAVEL, PB, 90 GRAUS, DN 150 MM, PARA ESGOTO PREDIAL | UN | CR | 36,51
37951 | JOELHO PVC, SOLDAVEL, PB, 45 GRAUS, DN 40 MM, PARA ESGOTO PREDIAL | UN | CR | 1,64
37952 | JOELHO PVC, SOLDAVEL, PB, 45 GRAUS, DN 150 MM, PARA ESGOTO PREDIAL | UN | CR | 37,85
37953 | SELIM COMPACTO EM PVC, SEM TRAVAS, DN 150 X 100 MM, PARA REDE COLETORA ESGOTO (NBR 10569) | UN | AS | 3,46
37954 | SELIM COMPACTO EM PVC, SEM TRAVAS, DN 200 X 100 MM, PARA REDE COLETORA ESGOTO (NBR 10569) | UN | AS | 6,15
37955 | SELIM COMPACTO EM PVC, SEM TRAVAS, DN 300 X 100 MM, PARA REDE COLETORA ESGOTO (NBR 10569) | UN | AS | 7,97
37956 | JOELHO CPVC, SOLDAVEL, 90 GRAUS, 22 MM, PARA AGUA QUENTE | UN | CR | 2,37
37957 | JOELHO CPVC, SOLDAVEL, 90 GRAUS, 28 MM, PARA AGUA QUENTE | UN | CR | 5,01
37958 | JOELHO CPVC, SOLDAVEL, 90 GRAUS, 35 MM, PARA AGUA QUENTE | UN | CR | 8,68
37959 | JOELHO CPVC, SOLDAVEL, 90 GRAUS, 42 MM, PARA AGUA QUENTE | UN | CR | 13,93
37960 | JOELHO CPVC, SOLDAVEL, 90 GRAUS, 54 MM, PARA AGUA QUENTE | UN | CR | 30,00
37961 | JOELHO CPVC, SOLDAVEL, 90 GRAUS, 73 MM, PARA AGUA QUENTE | UN | CR | 79,59
37962 | JOELHO CPVC, SOLDAVEL, 90 GRAUS, 89 MM, PARA AGUA QUENTE | UN | CR | 92,48
37963 | JOELHO CPVC, SOLDAVEL, 45 GRAUS, 15 MM, PARA AGUA QUENTE | UN | CR | 1,98
37964 | JOELHO CPVC, SOLDAVEL, 45 GRAUS, 22 MM, PARA AGUA QUENTE | UN | CR | 3,31
37965 | JOELHO CPVC, SOLDAVEL, 45 GRAUS, 28 MM, PARA AGUA QUENTE | UN | CR | 4,79
37966 | JOELHO CPVC, SOLDAVEL, 45 GRAUS, 35 MM, PARA AGUA QUENTE | UN | CR | 8,68
37967 | JOELHO CPVC, SOLDAVEL, 45 GRAUS, 42 MM, PARA AGUA QUENTE | UN | CR | 13,93
37968 | JOELHO CPVC, SOLDAVEL, 45 GRAUS, 54 MM, PARA AGUA QUENTE | UN | CR | 30,55
37969 | JOELHO CPVC, SOLDAVEL, 45 GRAUS, 73 MM, PARA AGUA QUENTE | UN | CR | 81,62
37970 | JOELHO CPVC, SOLDAVEL, 45 GRAUS, 89 MM, PARA AGUA QUENTE | UN | CR | 95,21
37971 | CURVA CPVC, 90 GRAUS, SOLDAVEL,15 MM, PARA AGUA QUENTE | UN | CR | 2,17
37972 | CURVA CPVC, 90 GRAUS, SOLDAVEL, 22 MM, PARA AGUA QUENTE | UN | CR | 3,62
37973 | CURVA CPVC, 90 GRAUS, SOLDAVEL, 28 MM, PARA AGUA QUENTE | UN | CR | 5,79
37974 | LUVA CPVC, SOLDAVEL, 22 MM, PARA AGUA QUENTE PREDIAL | UN | CR | 1,32
37975 | LUVA CPVC, SOLDAVEL, 28 MM, PARA AGUA QUENTE PREDIAL | UN | CR | 2,68
37976 | LUVA CPVC, SOLDAVEL, 35 MM, PARA AGUA QUENTE PREDIAL | UN | CR | 5,51
37977 | LUVA CPVC, SOLDAVEL, 42 MM, PARA AGUA QUENTE PREDIAL | UN | CR | 7,58
37978 | LUVA CPVC, SOLDAVEL, 54 MM, PARA AGUA QUENTE PREDIAL | UN | CR | 15,36
37979 | LUVA CPVC, SOLDAVEL, 73 MM, PARA AGUA QUENTE PREDIAL | UN | CR | 66,00
37980 | LUVA CPVC, SOLDAVEL, 89 MM, PARA AGUA QUENTE PREDIAL | UN | CR | 74,17
37981 | LUVA DE CORRER, CPVC, SOLDAVEL, 15 MM, PARA AGUA QUENTE PREDIAL | UN | CR | 3,02
37982 | LUVA DE CORRER, CPVC, SOLDAVEL, 22 MM, PARA AGUA QUENTE PREDIAL | UN | CR | 4,59
37983 | LUVA DE CORRER, CPVC, SOLDAVEL, 28 MM, PARA AGUA QUENTE PREDIAL | UN | CR | 6,43
37984 | LUVA DE CORRER, CPVC, SOLDAVEL, 35 MM, PARA AGUA QUENTE PREDIAL | UN | CR | 11,10
37985 | LUVA DE CORRER, CPVC, SOLDAVEL, 42 MM, PARA AGUA QUENTE PREDIAL | UN | CR | 15,55
37986 | LUVA DE TRANSICAO DE CPVC X PVC, SOLDAVEL, 22 X 25 MM, PARA AGUA QUENTE | UN | CR | 1,04
37987 | LUVA DE TRANSICAO, CPVC, SOLDAVEL, 42 MM X 1 1/2", PARA AGUA QUENTE | UN | CR | 77,62
37988 | LUVA DE TRANSICAO, CPVC, SOLDAVEL, 54 MM X 2", PARA AGUA QUENTE PREDIAL | UN | CR | 126,60
37989 | UNIAO, CPVC, SOLDAVEL, 15 MM, PARA AGUA QUENTE PREDIAL | UN | CR | 6,09
37990 | UNIAO, CPVC, SOLDAVEL, 22 MM, PARA AGUA QUENTE PREDIAL | UN | CR | 7,08
37991 | UNIAO, CPVC, SOLDAVEL, 28 MM, PARA AGUA QUENTE PREDIAL | UN | CR | 11,20
37992 | UNIAO, CPVC, SOLDAVEL, 35 MM, PARA AGUA QUENTE PREDIAL | UN | CR | 17,10
37993 | UNIAO, CPVC, SOLDAVEL, 42 MM, PARA AGUA QUENTE PREDIAL | UN | CR | 25,39
37994 | UNIAO, CPVC, SOLDAVEL, 54 MM, PARA AGUA QUENTE PREDIAL | UN | CR | 61,01
37995 | UNIAO, CPVC, SOLDAVEL, 73 MM, PARA AGUA QUENTE PREDIAL | UN | CR | 88,55
37996 | UNIAO, CPVC, SOLDAVEL, 89 MM, PARA AGUA QUENTE PREDIAL | UN | CR | 130,56
37997 | ADAPTADOR, CPVC, SOLDAVEL, 15 MM, PARA AGUA QUENTE | UN | CR | 3,36
37998 | ADAPTADOR, CPVC, SOLDAVEL, 22 MM, PARA AGUA QUENTE | UN | CR | 3,48
37999 | CURVA DE TRANSPOSICAO, CPVC, SOLDAVEL, 15 MM | UN | CR | 3,47
38000 | CURVA DE TRANSPOSICAO, CPVC, SOLDAVEL, 22 MM | UN | CR | 4,59
38001 | BUCHA DE REDUCAO, CPVC, SOLDAVEL, 22 X 15 MM, PARA AGUA QUENTE | UN | CR | 0,55
38002 | BUCHA DE REDUCAO, CPVC, SOLDAVEL, 28 X 22 MM, PARA AGUA QUENTE | UN | CR | 1,02
38003 | BUCHA DE REDUCAO, CPVC, SOLDAVEL, 35 X 28 MM, PARA AGUA QUENTE | UN | CR | 12,31
38004 | BUCHA DE REDUCAO, CPVC, SOLDAVEL, 42 X 22 MM, PARA AGUA QUENTE | UN | CR | 16,45
38005 | CONECTOR, CPVC, SOLDAVEL, 15 MM X 1/2", PARA AGUA QUENTE | UN | CR | 10,10
38006 | CONECTOR, CPVC, SOLDAVEL, 22 MM X 1/2", PARA AGUA QUENTE | UN | CR | 12,40
38007 | CONECTOR, CPVC, SOLDAVEL, 28 MM X 1", PARA AGUA QUENTE | UN | CR | 18,98
38008 | CONECTOR, CPVC, SOLDAVEL, 35 MM X 1 1/4", PARA AGUA QUENTE | UN | CR | 76,45
38009 | CONECTOR, CPVC, SOLDAVEL, 42 MM X 1 1/2", PARA AGUA QUENTE | UN | CR | 93,44
38010 | TE CPVC, SOLDAVEL, 90 GRAUS, 22 MM, PARA AGUA QUENTE PREDIAL | UN | CR | 2,78
38011 | TE CPVC, SOLDAVEL, 90 GRAUS, 28 MM, PARA AGUA QUENTE PREDIAL | UN | CR | 5,13
38012 | TE CPVC, SOLDAVEL, 90 GRAUS, 35 MM, PARA AGUA QUENTE PREDIAL | UN | CR | 17,54
38013 | TE CPVC, SOLDAVEL, 90 GRAUS, 42 MM, PARA AGUA QUENTE PREDIAL | UN | CR | 22,77
38014 | TE CPVC, SOLDAVEL, 90 GRAUS, 54 MM, PARA AGUA QUENTE PREDIAL | UN | CR | 37,05
38015 | TE CPVC, SOLDAVEL, 90 GRAUS, 73 MM, PARA AGUA QUENTE PREDIAL | UN | CR | 89,47
38016 | TE CPVC, SOLDAVEL, 90 GRAUS, 89 MM, PARA AGUA QUENTE PREDIAL | UN | CR | 108,86
38017 | TE DE TRANSICAO, CPVC, SOLDAVEL, 15 MM X 1/2", PARA AGUA QUENTE | UN | CR | 5,36
38018 | TE DE TRANSICAO, CPVC, SOLDAVEL, 22 MM X 1/2", PARA AGUA QUENTE | UN | CR | 5,91
38019 | TE MISTURADOR, CPVC, SOLDAVEL, 15 MM, PARA AGUA QUENTE | UN | CR | 4,67
38020 | TE MISTURADOR, CPVC, SOLDAVEL, 22 MM, PARA AGUA QUENTE | UN | CR | 5,91
38021 | LUVA DE CORRER PARA TUBO SOLDAVEL, PVC, 32 MM, PARA AGUA FRIA PREDIAL | UN | AS | 14,87
38022 | LUVA DE CORRER PARA TUBO SOLDAVEL, PVC, 60 MM, PARA AGUA FRIA PREDIAL | UN | AS | 26,64
38023 | LUVA DE REDUCAO, PVC, SOLDAVEL, 50 X 25 MM, PARA AGUA FRIA PREDIAL | UN | AS | 3,14
38025 | CURVA DE TRANSPOSICAO, PVC, SOLDAVEL, 25 MM, PARA AGUA FRIA PREDIAL | UN | CR | 4,32
38026 | CURVA DE TRANSPOSICAO, PVC, SOLDAVEL, 32 MM, PARA AGUA FRIA PREDIAL | UN | CR | 11,17
38028 | TUBO CPVC, SOLDAVEL, 42 MM, AGUA QUENTE PREDIAL (NBR 15884) | M | CR | 31,34
38029 | TUBO CPVC, SOLDAVEL, 54 MM, AGUA QUENTE PREDIAL (NBR 15884) | M | CR | 47,77
38030 | TUBO CPVC, SOLDAVEL, 73 MM, AGUA QUENTE PREDIAL (NBR 15884) | M | CR | 73,38
38031 | TUBO CPVC, SOLDAVEL, 89 MM, AGUA QUENTE PREDIAL (NBR 15884) | M | CR | 116,28
38032 | TUBO PVC CORRUGADO, PAREDE DUPLA, JE, DN 150 MM, REDE COLETORA ESGOTO | M | AS | 30,26
38033 | TUBO PVC CORRUGADO, PAREDE DUPLA, JE, DN 200 MM, REDE COLETORA ESGOTO | M | AS | 47,64
38034 | TUBO PVC CORRUGADO, PAREDE DUPLA, JE, DN 250 MM, REDE COLETORA ESGOTO | M | AS | 80,49
38035 | TUBO PVC CORRUGADO, PAREDE DUPLA, JE, DN 300 MM, REDE COLETORA ESGOTO | M | AS | 128,80
38036 | TUBO PVC CORRUGADO, PAREDE DUPLA, JE, DN 350 MM, REDE COLETORA ESGOTO | M | AS | 190,53
38037 | TUBO PVC CORRUGADO, PAREDE DUPLA, JE, DN 400 MM, REDE COLETORA ESGOTO | M | AS | 225,25
38051 | TUBO DRENO, CORRUGADO, ESPIRALADO, FLEXIVEL, PERFURADO, EM POLIETILENO DE ALTA DENSIDADE (PEAD), DN 65 MM, (2 1/2") PARA DRENAGEM - EM ROLO (NORMA DNIT 093/2006 - EM) | M | AS | 2,53
38052 | TUBO DRENO, CORRUGADO, ESPIRALADO, FLEXIVEL, PERFURADO, EM POLIETILENO DE ALTA DENSIDADE (PEAD), DN 100 MM, (4") PARA DRENAGEM - EM ROLO (NORMA DNIT 093/2006 - E.M) | M | AS | 4,06
38053 | TUBO DRENO, CORRUGADO, ESPIRALADO, FLEXIVEL, PERFURADO, EM POLIETILENO DE ALTA DENSIDADE (PEAD), DN *160* MM, (6") PARA DRENAGEM - EM BARRA (NORMA DNIT 093/2006 - EM) | M | AS | 8,38
38054 | TUBO DRENO, CORRUGADO, ESPIRALADO, FLEXIVEL, PERFURADO, EM POLIETILENO DE ALTA DENSIDADE (PEAD), DN *200* MM, (8") PARA DRENAGEM - EM BARRA (NORMA DNIT 093/2006 - EM) | M | AS | 14,41
38055 | GRAMPO METALICO TIPO OLHAL PARA HASTE DE ATERRAMENTO DE 1/2'', CONDUTOR DE *10* A 50 MM2 | UN | CR | 2,56
38056 | GRAMPO METALICO TIPO U PARA HASTE DE ATERRAMENTO DE ATE 5/8'', CONDUTOR DE 10 A 25 MM2 | UN | CR | 14,11
38057 | HASTE DE ATERRAMENTO EM ACO COM 3,00 M DE COMPRIMENTO E DN = 1/2", REVESTIDA COM BAIXA CAMADA DE COBRE, COM CONECTOR TIPO GRAMPO | UN | CR | 30,58
38058 | HASTE DE ATERRAMENTO EM ACO COM 3,00 M DE COMPRIMENTO E DN = 1", REVESTIDA COM BAIXA CAMADA DE COBRE, SEM CONECTOR | UN | CR | 131,77
38059 | HASTE DE ATERRAMENTO EM ACO COM 3,00 M DE COMPRIMENTO E DN = 1", REVESTIDA COM BAIXA CAMADA DE COBRE, COM CONECTOR TIPO GRAMPO | UN | CR | 151,72
38060 | BASE PARA MASTRO DE PARA-RAIOS DIAMETRO NOMINAL 1 1/2" | UN | CR | 46,87
38061 | SINALIZADOR NOTURNO SIMPLES PARA PARA-RAIOS, SEM RELE FOTOELETRICO | UN | CR | 37,88
38062 | INTERRUPTOR SIMPLES 10A, 250V, CONJUNTO MONTADO PARA EMBUTIR 4" X 2" (PLACA + SUPORTE + MODULO) | UN | CR | 5,14
38063 | INTERRUPTOR PARALELO 10A, 250V, CONJUNTO MONTADO PARA EMBUTIR 4" X 2" (PLACA + SUPORTE + MODULO) | UN | CR | 7,00
38064 | INTERRUPTOR BIPOLAR 10A, 250V, CONJUNTO MONTADO PARA EMBUTIR 4" X 2" (PLACA + SUPORTE + MODULO) | UN | CR | 14,51
38065 | INTERRUPTOR INTERMEDIARIO 10A, 250V, CONJUNTO MONTADO PARA EMBUTIR 4" X 2" (PLACA + SUPORTE + MODULO) | UN | CR | 20,59
38066 | PULSADOR CAMPAINHA 10A, 250V, CONJUNTO MONTADO PARA EMBUTIR 4" X 2" (PLACA + SUPORTE + MODULO) | UN | CR | 6,93
38067 | PULSADOR MINUTERIA 10A, 250V, CONJUNTO MONTADO PARA EMBUTIR 4" X 2" (PLACA + SUPORTE + MODULO) | UN | CR | 9,75
38068 | INTERRUPTORES SIMPLES (2 MODULOS) 10A, 250V, CONJUNTO MONTADO PARA EMBUTIR 4" X 2" (PLACA + SUPORTE + MODULOS) | UN | CR | 10,56
38069 | INTERRUPTOR SIMPLES + INTERRUPTOR PARALELO 10A, 250V, CONJUNTO MONTADO PARA EMBUTIR 4" X 2" (PLACA + SUPORTE + MODULOS) | UN | CR | 11,41
38070 | INTERRUPTORES PARALELOS (2 MODULOS) 10A, 250V, CONJUNTO MONTADO PARA EMBUTIR 4" X 2" (PLACA + SUPORTE + MODULOS) | UN | CR | 12,19
38071 | INTERRUPTORES SIMPLES (3 MODULOS) 10A, 250V, CONJUNTO MONTADO PARA EMBUTIR 4" X 2" (PLACA + SUPORTE + MODULOS) | UN | CR | 12,62
38072 | INTERRUPTORES SIMPLES (2 MODULOS) + 1 INTERRUPTOR PARALELO 10A, 250V, CONJUNTO MONTADO PARA EMBUTIR 4" X 2" (PLACA + SUPORTE + MODULOS) | UN | CR | 15,29
38073 | INTERRUPTOR SIMPLES + 2 INTERRUPTORES PARALELOS 10A, 250V, CONJUNTO MONTADO PARA EMBUTIR 4" X 2" (PLACA + SUPORTE + MODULOS) | UN | CR | 16,99
38074 | INTERRUPTORES PARALELOS (3 MODULOS) 10A, 250V, CONJUNTO MONTADO PARA EMBUTIR 4" X 2" (PLACA + SUPORTE + MODULO) | UN | CR | 18,54
38075 | TOMADA 2P+T 20A 250V, CONJUNTO MONTADO PARA EMBUTIR 4" X 2" (PLACA + SUPORTE + MODULO) | UN | CR | 11,60
38076 | TOMADAS (2 MODULOS) 2P+T 10A, 250V, CONJUNTO MONTADO PARA EMBUTIR 4" X 2" (PLACA + SUPORTE + MODULOS) | UN | CR | 13,01
38077 | INTERRUPTOR SIMPLES + TOMADA 2P+T 10A, 250V, CONJUNTO MONTADO PARA EMBUTIR 4" X 2" (PLACA + SUPORTE + MODULOS) | UN | CR | 11,15
38078 | INTERRUPTOR PARALELO + TOMADA 2P+T 10A, 250V, CONJUNTO MONTADO PARA EMBUTIR 4" X 2" (PLACA + SUPORTE + MODULOS) | UN | CR | 12,01
38079 | INTERRUPTORES SIMPLES (2 MODULOS) + TOMADA 2P+T 10A, 250V, CONJUNTO MONTADO PARA EMBUTIR 4" X 2" (PLACA + SUPORTE + MODULOS) | UN | CR | 15,91
38080 | INTERRUPTOR SIMPLES + INTERRUPTOR PARALELO + TOMADA 2P+T 10A, 250V, CONJUNTO MONTADO PARA EMBUTIR 4" X 2" (PLACA + SUPORTE + MODULOS) | UN | CR | 20,86
38081 | INTERRUPTORES PARALELOS (2 MODULOS) + TOMADA 2P+T 10A, 250V, CONJUNTO MONTADO PARA EMBUTIR 4" X 2" (PLACA + SUPORTE + MODULOS) | UN | CR | 17,70
38082 | TOMADA RJ11, 2 FIOS, CONJUNTO MONTADO PARA EMBUTIR 4" X 2" (PLACA + SUPORTE + MODULO) | UN | CR | 14,77
38083 | TOMADA RJ45, 8 FIOS, CAT 5E, CONJUNTO MONTADO PARA EMBUTIR 4" X 2" (PLACA + SUPORTE + MODULO) | UN | CR | 26,06
38084 | TOMADA PARA ANTENA DE TV, CABO COAXIAL DE 9 MM, CONJUNTO MONTADO PARA EMBUTIR 4" X 2" (PLACA + SUPORTE + MODULO) | UN | CR | 11,34
38085 | CAMPAINHA CIGARRA 127 V / 220 V, CONJUNTO MONTADO PARA EMBUTIR 4" X 2" (PLACA + SUPORTE + MODULO) | UN | CR | 15,86
38087 | VARIADOR DE LUMINOSIDADE ROTATIVO (DIMMER) 127V, 300W, CONJUNTO MONTADO PARA EMBUTIR 4" X 2" (PLACA + SUPORTE + MODULO) | UN | CR | 44,88
38088 | VARIADOR DE LUMINOSIDADE ROTATIVO (DIMMER) 220V, 600W, CONJUNTO MONTADO PARA EMBUTIR 4" X 2" (PLACA + SUPORTE + MODULO) | UN | CR | 58,64
38089 | VARIADOR DE VELOCIDADE PARA VENTILADOR 127V, 150W + 2 INTERRUPTORES PARALELOS, PARA REVERSAO E LAMPADA, CONJUNTO MONTADO PARA EMBUTIR 4" X 2" (PLACA + SUPORTE + MODULOS) | UN | CR | 37,38
38090 | VARIADOR DE VELOCIDADE PARA VENTILADOR 220V, 250W + 2 INTERRUPTORES PARALELOS, PARA REVERSAO E LAMPADA, CONJUNTO MONTADO PARA EMBUTIR 4" X 2" (PLACA + SUPORTE + MODULOS) | UN | CR | 38,63
38091 | ESPELHO / PLACA CEGA 4" X 2", PARA INSTALACAO DE TOMADAS E INTERRUPTORES | UN | CR | 1,77
38092 | ESPELHO / PLACA DE 1 POSTO 4" X 2", PARA INSTALACAO DE TOMADAS E INTERRUPTORES | UN | CR | 1,67
38093 | ESPELHO / PLACA DE 2 POSTOS 4" X 2", PARA INSTALACAO DE TOMADAS E INTERRUPTORES | UN | CR | 1,73
38094 | ESPELHO / PLACA DE 3 POSTOS 4" X 2", PARA INSTALACAO DE TOMADAS E INTERRUPTORES | UN | CR | 2,12
38095 | ESPELHO / PLACA CEGA 4" X 4", PARA INSTALACAO DE TOMADAS E INTERRUPTORES | UN | CR | 3,74
38096 | ESPELHO / PLACA DE 2 POSTOS 4" X 4", PARA INSTALACAO DE TOMADAS E INTERRUPTORES | UN | CR | 4,02
38097 | ESPELHO / PLACA DE 4 POSTOS 4" X 4", PARA INSTALACAO DE TOMADAS E INTERRUPTORES | UN | CR | 4,31
38098 | ESPELHO / PLACA DE 6 POSTOS 4" X 4", PARA INSTALACAO DE TOMADAS E INTERRUPTORES | UN | CR | 4,31
38099 | SUPORTE DE FIXACAO PARA ESPELHO / PLACA 4" X 2", PARA 3 MODULOS, PARA INSTALACAO DE TOMADAS E INTERRUPTORES (SOMENTE SUPORTE) | UN | CR | 1,10
38100 | SUPORTE DE FIXACAO PARA ESPELHO / PLACA 4" X 4", PARA 6 MODULOS, PARA INSTALACAO DE TOMADAS E INTERRUPTORES (SOMENTE SUPORTE) | UN | CR | 1,80
38101 | TOMADA 2P+T 10A, 250V (APENAS MODULO) | UN | CR | 5,70
38102 | TOMADA 2P+T 20A, 250V (APENAS MODULO) | UN | CR | 7,29
38103 | TOMADA RJ11, 2 FIOS (APENAS MODULO) | UN | CR | 11,99
38104 | TOMADA RJ45, 8 FIOS, CAT 5E (APENAS MODULO) | UN | CR | 23,47
38105 | TOMADA PARA ANTENA DE TV, CABO COAXIAL DE 9 MM (APENAS MODULO) | UN | CR | 7,98
38106 | CAMPAINHA CIGARRA 127 V / 220 V (APENAS MODULO) | UN | CR | 13,42
38108 | VARIADOR DE LUMINOSIDADE ROTATIVO (DIMMER) 127 V, 300 W (APENAS MODULO) | UN | CR | 34,89
38109 | VARIADOR DE LUMINOSIDADE ROTATIVO (DIMMER) 220 V, 600 W (APENAS MODULO) | UN | CR | 55,76
38110 | VARIADOR DE VELOCIDADE PARA VENTILADOR 127 V, 150 W (APENAS MODULO) | UN | CR | 21,45
38111 | VARIADOR DE VELOCIDADE PARA VENTILADOR 220 V, 250 W (APENAS MODULO) | UN | CR | 23,99
38112 | INTERRUPTOR SIMPLES 10A, 250V (APENAS MODULO) | UN | CR | 5,01
38113 | INTERRUPTOR PARALELO 10A, 250V (APENAS MODULO) | UN | CR | 6,52
38114 | INTERRUPTOR BIPOLAR SIMPLES 10 A, 250 V (APENAS MODULO) | UN | CR | 12,98
38115 | INTERRUPTOR INTERMEDIARIO 10 A, 250 V (APENAS MODULO) | UN | CR | 13,86
38116 | PULSADOR CAMPAINHA 10A, 250V (APENAS MODULO) | UN | CR | 4,20
38117 | PULSADOR MINUTERIA 10A, 250V (APENAS MODULO) | UN | CR | 7,15
38119 | TINTA BORRACHA CLORADA, ACABAMENTO SEMIBRILHO, BRANCA | L | CR | 83,80
38120 | MASSA EPOXI BICOMPONENTE PARA REPAROS | KG | CR | 76,93
38121 | TINTA A BASE DE RESINA ACRILICA EMULSIONADA EM AGUA, PARA SINALIZACAO HORIZONTAL VIARIA (NBR 13699) | L | CR | 10,17
38122 | FUNDO PREPARADOR ACRILICO BASE AGUA | L | CR | 9,45
38123 | SELANTE TIPO VEDA CALHA PARA METAL E FIBROCIMENTO | KG | C | 57,74
38124 | ESPUMA EXPANSIVA DE POLIURETANO, APLICACAO MANUAL - 500 ML | UN | C | 17,75
38125 | FERTILIZANTE ORGANICO COMPOSTO, CLASSE A | KG | CR | 1,37
38127 | BASE DE MISTURADOR MONOCOMANDO PARA CHUVEIRO | UN | CR | 261,02
38128 | TERRA VEGETAL (ENSACADA) | KG | C | 0,80
38129 | CURVA DE TRANSPOSICAO, PVC SOLDAVEL, 20 MM, PARA AGUA FRIA PREDIAL | UN | CR | 2,64
38130 | TUBO CPVC SOLDAVEL, 35 MM, AGUA QUENTE PREDIAL (NBR 15884) | M | CR | 22,87
38131 | TINTA BORRACHA, CLORADA, ACABAMENTO SEMIBRILHO, PRETA | L | CR | 84,55
38132 | FIO COBRE NU DE 16 A 35 MM2, PARA TENSOES DE ATE 600 V | KG | CR | 38,97
38133 | FIO COBRE NU DE 50 A 120 MM2, PARA TENSOES DE ATE 600 V | KG | CR | 37,70
38134 | FIO COBRE NU DE 150 A 500 MM2, PARA TENSOES DE ATE 600 V | KG | CR | 38,21
38135 | LADRILHO HIDRAULICO, *20 X 20* CM, E= 2 CM, TATIL ALERTA OU DIRECIONAL, AMARELO | M2 | CR | 48,45
38137 | LADRILHO HIDRAULICO, *20 X 20* CM, E= 2 CM, RAMPA, NATURAL | M2 | CR | 38,22
38138 | LADRILHO HIDRAULICO, *30 X 30* CM, E= 2 CM, MILANO, NATURAL | M2 | CR | 37,53
38140 | DISCO DE CORTE DIAMANTADO SEGMENTADO PARA CONCRETO, DIAMETRO DE 110 MM, FURO DE 20 MM | UN | C | 21,10
38151 | FECHADURA DE EMBUTIR PARA PORTA EXTERNA, MAQUINA 40 MM, COM CILINDRO, MACANETA ALAVANCA E ROSETA REDONDA EM METAL CROMADO - NIVEL DE SEGURANCA MEDIO - COMPLETA | CJ | CR | 37,47
38152 | FECHADURA DE EMBUTIR PARA PORTA EXTERNA, MAQUINA 55 MM, COM CILINDRO, MACANETA ALAVANCA E ROSETA REDONDA EM METAL CROMADO - NIVEL DE SEGURANCA MEDIO - COMPLETA | CJ | CR | 54,23
38153 | FECHADURA DE EMBUTIR PARA PORTA DE BANHEIRO, TIPO TRANQUETA, MAQUINA 40 MM, MACANETAS ALAVANCA, ESPELHO EM METAL CROMADO - NIVEL SEGURANCA MEDIO - COMPLETA | CJ | CR | 27,14
38154 | FECHADURA AUXILIAR TRAVA DE SEGURANCA SIMPLES, CROMADA, MAQUINA *40* MM, INCLUI CHAVE TETRA E ROSETA REDONDA - COMPLETA | CJ | CR | 28,64
38155 | FECHADURA DE SOBREPOR PARA PORTAO, COM CHAVE TETRA, CAIXA *100* MM, TRINCO LATERAL, EM LATAO OU ACO CROMADO, PINTADO - COMPLETA | UN | CR | 35,98
38165 | FECHO / FECHADURA COM PUXADOR CONCHA, COM TRANCA TIPO TRAVA, PARA JANELA / PORTA DE CORRER (INCLUI TESTA, FECHADURA, PUXADOR) - COMPLETA | CJ | CR | 46,55
38166 | VARA/ PERFIL PARA CREMONA, EM LATAO CROMADO, COMPRIMENTO DE 120 CM | UN | CR | 29,55
38167 | BORBOLETA EM ZAMAC CROMADO, PARA TRAVAR JANELA TIPO GUILHOTINA | PAR | CR | 14,62
38168 | PUXADOR TUBULAR RETO, DUPLO, EM ALUMINIO POLIDO, DIAMETRO APROX.DE 1", COMPRIMENTO APROX. DE 400 MM, PARA PORTAS DE MADEIRA OU VIDRO | UN | CR | 110,42
38169 | CONJUNTO DE FERRAGENS PIVO, PARA PORTA PIVOTANTE DE ATE 100 KG, REGULAVEL COM ESFERA , CROMADO - SUPERIOR E INFERIOR - COMPLETO | CJ | CR | 53,35
38170 | OLHO MAGICO / VISOR PARA PORTA DE *25 A 46* MM DE ESPESSURA, ANGULO DE VISAO APROXIMADO DE 200 GRAUS, LATAO CROMADO, COM FECHO JANELA | UN | CR | 9,62
38175 | NUMERO / ALGARISMO PARA PORTA, TAMANHO *40* MM, EM ZAMAC, (MODELO DE 0 A 9), FIXACAO POR PARAFUSOS | UN | CR | 2,10
38176 | NUMERO / ALGARISMO PARA RESIDENCIA (FACHADA), TAMANHO *120* MM, EM ZAMAC, (MODELO DE 0 A 9), FIXACAO POR PARAFUSOS | UN | CR | 5,71
38177 | TRINCO / FECHO TIPO AVIAO, EM ZAMAC CROMADO, *60* MM, PARA JANELAS - INCLUI PARAFUSOS | UN | CR | 6,42
38178 | FECHO DE EMBUTIR, TIPO UNHA, COMANDO DESLIZANTE, COM TRAVA, 120 MM, EM LATAO CROMADO | UN | CR | 18,85
38179 | ROLDANA CONCOVA DUPLA, EM CHAPA DE ACO, ROLAMENTO INTERNO BLINDADO DE ACO REVESTIDO EM NYLON, PARA PORTA DE CORRER | UN | CR | 23,55
38180 | PISO EM REGUA VINILICA SEMIFLEXIVEL, ENCAIXE CLICADO, E = 4 MM (SEM COLOCACAO) | M2 | CR | 138,43
38181 | PISO TATIL ALERTA OU DIRECIONAL, DE BORRACHA, COLORIDO, 25 X 25 CM, E = 5 MM, PARA COLA | M2 | CR | 188,98
38182 | PISO TATIL DE ALERTA OU DIRECIONAL DE BORRACHA, PRETO, 25 X 25 CM, E = 5 MM, PARA COLA | M2 | CR | 180,01
38185 | PISO TATIL DE ALERTA OU DIRECIONAL, DE BORRACHA, PRETO, 25 X 25 CM, E = 12 MM, PARA ARGAMASSA | M2 | CR | 416,62
38186 | PISO TATIL DE ALERTA OU DIRECIONAL, DE BORRACHA, COLORIDO, 25 X 25 CM, E = 12 MM, PARA ARGAMASSA | M2 | CR | 467,92
38189 | DUCHA METALICA DE PAREDE, ARTICULAVEL, COM BRACO/CANO, SEM DESVIADOR | UN | CR | 128,07
38190 | DUCHA METALICA DE PAREDE, ARTICULAVEL, COM DESVIADOR E DUCHA MANUAL | UN | CR | 288,00
38191 | LAMPADA FLUORESCENTE COMPACTA 2U BRANCA 15 W, BASE E27 (127/220 V) | UN | CR | 8,67
38192 | LAMPADA FLUORESCENTE ESPIRAL BRANCA 65 W, BASE E27 (127/220 V) | UN | CR | 60,46
38193 | LAMPADA LED 6 W BIVOLT BRANCA, FORMATO TRADICIONAL (BASE E27) | UN | CR | 18,79
38194 | LAMPADA LED 10 W BIVOLT BRANCA, FORMATO TRADICIONAL (BASE E27) | UN | CR | 25,40
38195 | PISO PORCELANATO, BORDA RETA, EXTRA, FORMATO MAIOR QUE 2025 CM2 | M2 | CR | 49,77
38196 | TERMINAL METALICO A PRESSAO PARA 1 CABO DE 150 MM2, COM 1 FURO DE FIXACAO | UN | CR | 13,06
38200 | CORDA DE POLIAMIDA 12 MM TIPO BOMBEIRO, PARA TRABALHO EM ALTURA | 100M | CR | 554,87
38364 | BANCADA/ BANCA EM GRANITO, POLIDO, TIPO ANDORINHA/ QUARTZ/ CASTELO/ CORUMBA OU OUTROS EQUIVALENTES DA REGIAO, COM CUBA INOX, FORMATO *120 X 60* CM, E= *2* CM | UN | CR | 440,25
38365 | CAMADA SEPARADORA DE FILME DE POLIETILENO 20 A 25 MICRA | M2 | CR | 0,99
38366 | PAPEL KRAFT BETUMADO | M2 | CR | 2,63
38367 | ESPATULA DE ACO INOX COM CABO DE MADEIRA, LARGURA 8 CM | UN | CR | 11,23
38368 | ESPATULA DE PLASTICO LISA, LARGURA 10 CM | UN | CR | 4,94
38369 | DESEMPENADEIRA DE ACO DENTADA 12 X *25* CM, DENTES 8 X 8 MM, CABO FECHADO DE MADEIRA | UN | CR | 11,24
38370 | DESEMPENADEIRA DE ACO LISA 12 X *25* CM COM CABO FECHADO DE MADEIRA | UN | CR | 11,24
38372 | DESEMPENADEIRA PLASTICA LISA *14 X 27* CM | UN | CR | 12,72
38374 | CADEIRA SUSPENSA MANUAL / BALANCIM INDIVIDUAL (NBR 14751) | UN | CR | 938,53
38376 | PRUMO DE PAREDE EM ACO 700 A 750 G | UN | CR | 25,74
38377 | PRUMO DE CENTRO EM ACO *400* G | UN | CR | 22,57
38379 | REGUA DE ALUMINIO PARA PEDREIRO 2 X 1 " | M | CR | 30,20
38380 | ESQUADRO DE ACO 12 " (300 MM), CABO DE ALUMINIO | UN | CR | 17,85
38381 | BANDEJA DE PINTURA PARA ROLO 23 CM | UN | CR | 6,28
38382 | LINHA DE PEDREIRO LISA 100 M | UN | CR | 7,36
38383 | LIXA D'AGUA EM FOLHA, GRAO 100 | UN | CR | 1,37
38384 | ESTILETE DE METAL, LAMINA 18 MM | UN | CR | 12,81
38385 | MISTURADOR MANUAL DE TINTAS PARA FURADEIRA, HASTE METALICA *60* CM, COM HELICE (MEXEDOR DE TINTA) | UN | CR | 30,16
38386 | PINCEL CHATO (TRINCHA) CERDAS GRIS 1.1/2 " (38 MM) | UN | CR | 3,23
38390 | ROLO DE LA DE CARNEIRO 23 CM (SEM CABO) | UN | CR | 22,18
38392 | PROLONGADOR/EXTENSOR PARA ROLO DE PINTURA 3 M | UN | CR | 35,70
38393 | ROLO DE ESPUMA POLIESTER 23 CM (SEM CABO) | UN | C | 10,00
38394 | KIT ACESSORIOS PARA COMPRESSOR DE AR, 5 PECAS (PISTOLAS PINTURA, LIMPEZA E PULVERIZACAO, CALIBRADOR E MANGUEIRA) | UN | CR | 202,24
38395 | BLOCO DE ESPUMA MULTIUSO *23 X 13 X 8* CM | UN | CR | 5,24
38396 | SELADOR HORIZONTAL PARA FITA DE ACO 1 " | UN | CR | 468,75
38397 | PASTA DESENGRAXANTE PARA MAOS | KG | CR | 3,23
38399 | BOLSA DE LONA PARA FERRAMENTAS *50 X 35 X 25* CM | UN | CR | 138,77
38400 | VASSOURA 40 CM COM CABO | UN | CR | 8,78
38401 | RODO PARA CHAO 40 CM COM CABO | UN | CR | 6,28
38402 | PA DE LIXO PLASTICA, CABO LONGO | UN | CR | 5,27
38403 | ENXADA ESTREITA *25 X 23* CM COM CABO | UN | CR | 27,82
38404 | CONCRETO USINADO BOMBEAVEL, CLASSE DE RESISTENCIA C20, COM BRITA 0 E 1, SLUMP = 130 +/- 20 MM, EXCLUI SERVICO DE BOMBEAMENTO (NBR 8953) | M3 | CR | 258,59
38405 | CONCRETO USINADO BOMBEAVEL, CLASSE DE RESISTENCIA C25, COM BRITA 0 E 1, SLUMP = 130 +/- 20 MM, EXCLUI SERVICO DE BOMBEAMENTO (NBR 8953) | M3 | CR | 274,10
38406 | CONCRETO USINADO BOMBEAVEL, CLASSE DE RESISTENCIA C30, COM BRITA 0 E 1, SLUMP = 130 +/- 20 MM, EXCLUI SERVICO DE BOMBEAMENTO (NBR 8953) | M3 | CR | 287,99
38408 | CONCRETO USINADO BOMBEAVEL, CLASSE DE RESISTENCIA C25, COM BRITA 0 E 1, SLUMP = 190 +/- 20 MM, EXCLUI SERVICO DE BOMBEAMENTO (NBR 8953) | M3 | CR | 285,02
38409 | CONCRETO USINADO BOMBEAVEL, CLASSE DE RESISTENCIA C30, COM BRITA 0 E 1, SLUMP = 190 +/- 20 MM, EXCLUI SERVICO DE BOMBEAMENTO (NBR 8953) | M3 | CR | 307,23
38410 | PENEIRA ROTATIVA COM MOTOR ELETRICO TRIFASICO DE 2 CV, CILINDRO DE 1 M X 0,60 M, COM FUROS DE 3,17 MM | UN | CR | 9.786,11
38411 | DOSADOR DE AREIA, CAPACIDADE DE *26* LITROS | UN | CR | 1.104,88
38412 | INVERSOR DE SOLDA MONOFASICO DE 160 A, POTENCIA DE 5400 W, TENSAO DE 220 V, TURBO VENTILADO, PROTECAO POR FUSIVEL TERMICO, PARA ELETRODOS DE 2,0 A 4,0 MM | UN | CR | 750,36
38413 | LIXADEIRA ELETRICA ANGULAR, PARA DISCO DE 7 " (180 MM), POTENCIA DE 2.200 W, *5.000* RPM, 220 V | UN | CR | 741,91
38414 | TERMOFUSORA PARA TUBOS E CONEXOES EM PPR COM DIAMETROS DE 75 A 110 MM, POTENCIA DE *1100* W, TENSAO 220 V | UN | CR | 1.126,95
38415 | TERMOFUSORA PARA TUBOS E CONEXOES EM PPR COM DIAMETROS DE 20 A 63 MM, POTENCIA DE 800 W, TENSAO 220 V | UN | CR | 802,95
38418 | BUCHA DE REDUCAO, PVC, LONGA, SERIE R, DN 50 X 40 MM, PARA ESGOTO PREDIAL | UN | AS | 3,14
38421 | CURVA DE PVC, 90 GRAUS, SERIE R, DN 50 MM, PARA ESGOTO PREDIAL | UN | AS | 18,51
38422 | CURVA DE PVC, 90 GRAUS, SERIE R, DN 75 MM, PARA ESGOTO PREDIAL | UN | AS | 20,85
38423 | CURVA DE PVC, 90 GRAUS, SERIE R, DN 100 MM, PARA ESGOTO PREDIAL | UN | AS | 32,60
38424 | CURVA DE PVC, 90 GRAUS, SERIE R, DN 150 MM, PARA ESGOTO PREDIAL | UN | AS | 48,84
38425 | CURVA DE PVC, 45 GRAUS, SERIE R, DN 75 MM, PARA ESGOTO PREDIAL | UN | AS | 9,92
38426 | CURVA DE PVC, 45 GRAUS, SERIE R, DN 100 MM, PARA ESGOTO PREDIAL | UN | AS | 19,03
38427 | CURVA DE PVC, 45 GRAUS, SERIE R, DN 150 MM, PARA ESGOTO PREDIAL | UN | AS | 39,07
38428 | CONECTOR, CPVC, SOLDAVEL, 22 MM X 3/4", PARA AGUA QUENTE | UN | CR | 11,62
38429 | JOELHO DE TRANSICAO, CPVC, SOLDAVEL, 90 GRAUS, 15 MM X 1/2", PARA AGUA QUENTE | UN | CR | 5,06
38430 | JOELHO DE TRANSICAO, CPVC, SOLDAVEL, 90 GRAUS, 22 MM X 3/4", PARA AGUA QUENTE | UN | CR | 10,25
38431 | JOELHO DE TRANSICAO, CPVC, SOLDAVEL, 90 GRAUS, 22 MM X 1/2", PARA AGUA QUENTE | UN | CR | 8,02
38433 | JOELHO PPR, 45 GRAUS, SOLDAVEL, DN 32 MM, PARA AGUA QUENTE PREDIAL | UN | CR | 2,34
38434 | JOELHO PPR, 90 GRAUS, SOLDAVEL, DN 32 MM, PARA AGUA QUENTE PREDIAL | UN | CR | 2,37
38435 | JOELHO PPR, 90 GRAUS, SOLDAVEL, DN 40 MM, PARA AGUA QUENTE PREDIAL | UN | CR | 4,51
38436 | JOELHO PPR, 90 GRAUS, SOLDAVEL, DN 50 MM, PARA AGUA QUENTE PREDIAL | UN | CR | 9,33
38437 | JOELHO PPR, 90 GRAUS, SOLDAVEL, DN 63 MM, PARA AGUA QUENTE PREDIAL | UN | CR | 14,01
38438 | JOELHO PPR, 90 GRAUS, SOLDAVEL, DN 75 MM, PARA AGUA QUENTE PREDIAL | UN | CR | 35,41
38439 | JOELHO PPR, 90 GRAUS, SOLDAVEL, DN 90 MM, PARA AGUA QUENTE PREDIAL | UN | CR | 53,98
38440 | JOELHO PPR, 90 GRAUS, SOLDAVEL, DN 110 MM, PARA AGUA QUENTE PREDIAL | UN | CR | 80,95
38441 | LUVA PPR, SOLDAVEL, DN 32 MM, PARA AGUA QUENTE PREDIAL | UN | CR | 1,68
38442 | LUVA PPR, SOLDAVEL, DN 40 MM, PARA AGUA QUENTE PREDIAL | UN | CR | 4,27
38443 | LUVA PPR, SOLDAVEL, DN 50 MM, PARA AGUA QUENTE PREDIAL | UN | CR | 6,45
38444 | LUVA PPR, SOLDAVEL, DN 63 MM, PARA AGUA QUENTE PREDIAL | UN | CR | 9,60
38445 | LUVA PPR, SOLDAVEL, DN 75 MM, PARA AGUA QUENTE PREDIAL | UN | CR | 22,56
38446 | LUVA PPR, SOLDAVEL, DN 90 MM, PARA AGUA QUENTE PREDIAL | UN | CR | 36,41
38447 | LUVA PPR, SOLDAVEL, DN 110 MM, PARA AGUA QUENTE PREDIAL | UN | CR | 58,27
38448 | TE DE INSPECAO, PVC, SERIE R, 150 X 100 MM, PARA ESGOTO PREDIAL | UN | AS | 149,65
38449 | JOELHO PARA PE DE COLUNA, 45 GRAUS, SERIE R, DN 100 MM, PARA ESGOTO PREDIAL | UN | AS | 21,26
38454 | TE MISTURADOR, PPR, F M M, DN 20 X 20 MM, PARA AGUA QUENTE PREDIAL | UN | CR | 3,40
38455 | TE MISTURADOR, PPR, F M M, DN 25 X 25 MM, PARA AGUA QUENTE PREDIAL | UN | CR | 3,12
38456 | TE NORMAL, PPR, SOLDAVEL, 90 GRAUS, DN 32 X 32 X 32 MM, PARA AGUA QUENTE PREDIAL | UN | CR | 3,24
38457 | TE NORMAL, PPR, SOLDAVEL, 90 GRAUS, DN 40 X 40 X 40 MM, PARA AGUA QUENTE PREDIAL | UN | CR | 7,30
38458 | TE NORMAL, PPR, SOLDAVEL, 90 GRAUS, DN 50 X 50 X 50 MM, PARA AGUA QUENTE PREDIAL | UN | CR | 9,79
38459 | TE NORMAL, PPR, SOLDAVEL, 90 GRAUS, DN 63 X 63 X 63 MM, PARA AGUA QUENTE PREDIAL | UN | CR | 17,27
38460 | TE NORMAL, PPR, SOLDAVEL, 90 GRAUS, DN 75 X 75 X 75 MM, PARA AGUA QUENTE PREDIAL | UN | CR | 36,08
38461 | TE NORMAL, PPR, SOLDAVEL, 90 GRAUS, DN 90 X 90 X 90 MM, PARA AGUA QUENTE PREDIAL | UN | CR | 55,04
38462 | TE NORMAL, PPR, SOLDAVEL, 90 GRAUS, DN 110 X 110 X 110 MM, PARA AGUA QUENTE PREDIAL | UN | CR | 88,07
38463 | MARTELO DE SOLDADOR/PICADOR DE SOLDA | UN | CR | 27,76
38464 | CONCRETO USINADO BOMBEAVEL, CLASSE DE RESISTENCIA C20, COM BRITA 0, SLUMP = 220 +/- 20 MM, INCLUI SERVICO DE BOMBEAMENTO (NBR 8953) | M3 | CR | 312,37
38465 | TALHADEIRA COM PUNHO DE PROTECAO *20 X 250* MM | UN | CR | 28,30
38467 | ALICATE DE PRESSAO 11 " PARA SOLDA, TIPO C | UN | CR | 60,14
38468 | ALICATE DE PRESSAO 11 " PARA SOLDA, TIPO U | UN | CR | 66,18
38469 | ALICATE DE PRESSAO PARA SOLDA DE CHAPA 18 " | UN | CR | 106,89
38470 | ALICATE DE CORTE DIAGONAL 6 " COM ISOLAMENTO | UN | C | 36,43
38471 | ALICATE PARA ANEIS DE PISTAO, CAPACIDADE 50 A 100 MM | UN | CR | 85,95
38473 | MACARICO DE SOLDA 201 PARA EXTENSAO GLP OU ACETILENO | UN | CR | 114,28
38474 | EXTENSAO DE SOLDA 201 GLP, E = *2,5 A 4,0* MM | UN | CR | 33,95
38475 | EXTENSAO DE SOLDA 201 ACETILENO, E = *1,5 A 2,5* MM | UN | CR | 27,46
38476 | ESCADA DUPLA DE ABRIR EM ALUMINIO, MODELO PINTOR, 8 DEGRAUS | UN | CR | 209,08
38477 | ESCADA EXTENSIVEL EM ALUMINIO COM 6,00 M ESTENDIDA | UN | CR | 592,13
38538 | ESTACA PRE-MOLDADA MACICA DE CONCRETO VIBRADO ARMADO, PARA CARGA DE 25 T, SECAO QUADRADA DE *16 X 16*, COM ANEL METALICO INCORPORADO A PECA (SOMENTE FORNECIMENTO) | M | C | 35,60
38539 | ESTACA PRE-MOLDADA MACICA DE CONCRETO VIBRADO ARMADO, PARA CARGA DE 50 T, SECAO QUADRADA, COM ANEL METALICO INCORPORADO A PECA (SOMENTE FORNECIMENTO) | M | CR | 48,41
38540 | ESTACA PRE-MOLDADA VAZADA DE CONCRETO CENTRIFUGADO, PARA CARGA DE 100 T, SECAO CIRCULAR, COM ANEL METALICO INCORPORADO A PECA (SOMENTE FORNECIMENTO) | M | CR | 124,06
38541 | PERFURATRIZ COM TORRE METALICA PARA EXECUCAO DE ESTACA HELICE CONTINUA, PROFUNDIDADE MAXIMA DE 30 M, DIAMETRO MAXIMO DE 800 MM, POTENCIA INSTALADA DE 268 HP, MESA ROTATIVA COM TORQUE MAXIMO DE 170 KNM | UN | CR | 2.024.506,56
38542 | PERFURATRIZ COM TORRE METALICA PARA EXECUCAO DE ESTACA HELICE CONTINUA, PROFUNDIDADE MAXIMA DE 32 M, DIAMETRO MAXIMO DE 1000 MM, POTENCIA INSTALADA DE 350 HP, MESA ROTATIVA COM TORQUE MAXIMO DE 263 KNM | UN | CR | 3.148.026,29
38543 | PERFURATRIZ HIDRAULICA COM TRADO CURTO ACOPLADO, PROFUNDIDADE MAXIMA DE 20 M, DIAMETRO MAXIMO DE 1500 MM, POTENCIA INSTALADA DE 137 HP, MESA ROTATIVA COM TORQUE MAXIMO DE 30 KNM (INCLUI MONTAGEM, NAO INCLUI CAMINHAO) | UN | CR | 770.723,70
38544 | MANTA DE POLIETILENO EXPANDIDO (PEBD) ANTICHAMAS, E = 8 MM | M2 | CR | 4,65
38545 | MANTA DE POLIETILENO EXPANDIDO (PEBD), E = 5 MM | M2 | CR | 2,99
38546 | ARGAMASSA USINADA AUTOADENSAVEL E AUTONIVELANTE PARA CONTRAPISO, INCLUI BOMBEAMENTO | M3 | CR | 289,62
38547 | ALICATE DE CRIMPAR RJ11, RJ12 E RJ45 | UN | CR | 99,41
38548 | CANALETA ESTRUTURAL CERAMICA, 14 X 19 X 19 CM, 6,0 MPA (NBR 15270) | UN | CR | 0,86
38588 | MEIO BLOCO CONCRETO ESTRUTURAL 14 X 19 X 14 CM, FBK 4,5 MPA (NBR 6136) | UN | CR | 1,16
38589 | MEIO BLOCO CONCRETO ESTRUTURAL 14 X 19 X 19 CM, FBK 4,5 MPA (NBR 6136) | UN | CR | 1,42
38590 | BLOCO CONCRETO ESTRUTURAL 14 X 19 X 29 CM, FBK 4,5 MPA (NBR 6136) | UN | CR | 2,04
38591 | BLOCO CONCRETO ESTRUTURAL 14 X 19 X 34 CM, FBK 4,5 MPA (NBR 6136) | UN | CR | 2,31
38592 | MEIO BLOCO CONCRETO ESTRUTURAL 14 X 19 X 14 CM, FBK 14 MPA (NBR 6136) | UN | CR | 1,85
38593 | MEIO BLOCO CONCRETO ESTRUTURAL 14 X 19 X 19 CM, FBK 14 MPA (NBR 6136) | UN | CR | 1,99
38594 | MEIO BLOCO CONCRETO ESTRUTURAL 14 X 19 X 34 CM, FBK 14 MPA (NBR 6136) | UN | CR | 2,95
38595 | MEIA CANALETA CONCRETO ESTRUTURAL 14 X 19 X 19 CM, FBK 4,5 MPA (NBR 6136) | UN | CR | 1,41
38596 | CANALETA CONCRETO ESTRUTURAL 14 X 19 X 29 CM, FBK 4,5 MPA (NBR 6136) | UN | CR | 2,14
38597 | CANALETA CONCRETO ESTRUTURAL 14 X 19 X 39 CM, FBK 4,5 MPA (NBR 6136) | UN | CR | 2,61
38598 | MEIA CANALETA CONCRETO ESTRUTURAL 14 X 19 X 19 CM, FBK 14 MPA (NBR 6136) | UN | CR | 2,05
38599 | CANALETA CONCRETO ESTRUTURAL 14 X 19 X 29 CM, FBK 14 MPA (NBR 6136) | UN | CR | 3,13
38600 | CANALETA CONCRETO ESTRUTURAL 14 X 19 X 39 CM, FBK 14 MPA (NBR 6136) | UN | CR | 3,68
38603 | BLOCO ESTRUTURAL CERAMICO 14 X 19 X 34 CM, 6,0 MPA (NBR 15270) | UN | CR | 1,32
38604 | USINA DE ASFALTO A FRIO, CAPACIDADE DE 40 A 60 T/H, ELETRICA, POTENCIA DE 30 CV | UN | AS | 101.666,34
38605 | ABERTURA PARA ENCAIXE DE CUBA OU LAVATORIO EM BANCADA DE MARMORE/ GRANITO OU OUTRO TIPO DE PEDRA NATURAL | UN | CR | 63,97
38629 | EQUIPAMENTO PARA DEMARCACAO DE FAIXAS DE TRAFEGO A QUENTE, A SER MONTADO SOBRE CAMINHAO DE PBT MINIMO DE 17 T E DISTANCIA MINIMA ENTRE EIXOS DE 5,2 M, CAPACIDADE PARA 1.000 KG DE MATERIAL TERMOPLASTICO (INCLUI MONTAGEM, NAO INCLUI CAMINHAO E NEM COMPRESSOR DE AR) | UN | CR | 1.286.162,10
38630 | EQUIPAMENTO PARA DEMARCACAO DE FAIXAS DE TRAFEGO A FRIO, A SER MONTADO SOBRE CAMINHAO DE PBT MINIMO DE 9 T E DISTANCIA MINIMA ENTRE EIXOS DE 4,3 M, CAPACIDADE PARA 800 L DE TINTA (INCLUI MONTAGEM, NAO INCLUI CAMINHAO) | UN | CR | 864.037,10
38633 | FURO PARA TORNEIRA OU OUTROS ACESSORIOS EM BANCADA DE MARMORE/ GRANITO OU OUTRO TIPO DE PEDRA NATURAL | UN | CR | 9,59
38637 | SIFAO EM METAL CROMADO PARA PIA AMERICANA, 1.1/2 X 1.1/2 " | UN | CR | 125,16
38638 | SIFAO EM METAL CROMADO PARA TANQUE, 1.1/4 X 1.1/2 " | UN | CR | 105,47
38639 | MUDA DE ARBUSTO, BUXINHO, H= *50* M | UN | CR | 73,79
38640 | MUDA DE ARBUSTO, PINGO DE OURO/ VIOLETEIRA, H = *10 A 20* CM | UN | CR | 1,10
38641 | MUDA DE PALMEIRA, ARECA, H= *1,50* CM | UN | CR | 46,12
38642 | COMPRESSOR DE AR REBOCAVEL, VAZAO 152 PCM, PRESSAO EFETIVA DE TRABALHO 102 PSI, MOTOR DIESEL, POTENCIA 31,5 KW | UN | AS | 31.035,58
38643 | VALVULA EM METAL CROMADO PARA LAVATORIO, 1 " SEM LADRAO | UN | CR | 24,89
38674 | TE MISTURADOR DE TRANSICAO, CPVC, COM ROSCA, 22 MM X 3/4", PARA AGUA QUENTE | UN | CR | 18,64
38676 | LUVA SIMPLES, PVC, SOLDAVEL, DN 150 MM, SERIE NORMAL, PARA ESGOTO PREDIAL | UN | AS | 20,47
38678 | LUVA SOLDAVEL COM BUCHA DE LATAO, PVC, 32 MM X 1" | UN | AS | 11,68
38769 | LUMINARIA ARANDELA TIPO MEIA-LUA COM VIDRO FOSCO *30 X 15* CM, PARA 1 LAMPADA, BASE E27, POTENCIA MAXIMA 40/60 W (NAO INCLUI LAMPADA) | UN | CR | 27,76
38770 | LUMINARIA PLAFON REDONDO COM VIDRO FOSCO DIAMETRO *30* CM, PARA 2 LAMPADAS, BASE E27, POTENCIA MAXIMA 40/60 W (NAO INCLUI LAMPADAS) | UN | CR | 30,48
38773 | LUMINARIA DE TETO PLAFON/PLAFONIER EM PLASTICO COM BASE E27, POTENCIA MAXIMA 60 W (NAO INCLUI LAMPADA) | UN | CR | 2,79
38774 | LUMINARIA DE EMERGENCIA 30 LEDS, POTENCIA 2 W, BATERIA DE LITIO, AUTONOMIA DE 6 HORAS | UN | CR | 28,14
38775 | LUMINARIA TIPO TARTARUGA PARA AREA EXTERNA EM ALUMINIO, COM GRADE, PARA 1 LAMPADA, BASE E27, POTENCIA MAXIMA 40/60 W (NAO INCLUI LAMPADA) | UN | CR | 34,36
38776 | LUMINARIA DE EMBUTIR EM CHAPA DE ACO PARA 4 LAMPADAS FLUORESCENTES DE 14 W *60 X 60 CM* ALETADA (NAO INCLUI REATOR E LAMPADAS) | UN | CR | 119,24
38777 | REATOR ELETRONICO BIVOLT PARA 2 LAMPADAS FLUORESCENTES DE 14 W | UN | CR | 30,36
38778 | LAMPADA FLUORESCENTE TUBULAR T8 DE 16/18 W, BIVOLT | UN | CR | 5,17
38779 | LAMPADA FLUORESCENTE TUBULAR T8 DE 32/36 W, BIVOLT | UN | CR | 5,48
38780 | LAMPADA FLUORESCENTE COMPACTA 3U BRANCA 20 W, BASE E27 (127/220 V) | UN | CR | 9,90
38781 | LAMPADA FLUORESCENTE ESPIRAL BRANCA 45 W, BASE E27 (127/220 V) | UN | CR | 33,41
38782 | LAMPADA FLUORESCENTE TUBULAR T5 DE 14 W, BIVOLT | UN | CR | 6,89
38783 | BLOCO CERAMICO DE VEDACAO COM FUROS NA HORIZONTAL, 11,5 X 19 X 19 CM - 4,5 MPA (NBR 15270) | UN | CR | 0,51
38784 | LUMINARIA DE SOBREPOR EM CHAPA DE ACO COM ALETAS PLASTICAS, PARA 2 LAMPADAS, BASE E27, POTENCIA MAXIMA 40/60 W (NAO INCLUI LAMPADAS) | UN | CR | 28,46
38785 | LUMINARIA HERMETICA IP-65 PARA 2 DUAS LAMPADAS DE 14/16/18/20 W (NAO INCLUI REATOR E LAMPADAS) | UN | CR | 73,70
38786 | LUMINARIA HERMETICA IP-65 PARA 2 DUAS LAMPADAS DE 28/32/36/40 W (NAO INCLUI REATOR E LAMPADAS) | UN | CR | 90,79
38787 | TUBO MONOCAMADA PEX, DN 16 MM | M | C | 5,77
38825 | TUBO MONOCAMADA PEX, DN 20 MM | M | CR | 7,56
38826 | TUBO MONOCAMADA PEX, DN 25 MM | M | CR | 11,20
38827 | TUBO MONOCAMADA PEX, DN 32 MM | M | CR | 17,99
38828 | TUBO MULTICAMADA PEX, DN 16 MM, PARA INSTALACOES A GAS (AMARELO) | M | CR | 11,11
38829 | TUBO MULTICAMADA PEX, DN 20 MM, PARA INSTALACOES A GAS (AMARELO) | M | CR | 18,20
38830 | TUBO MULTICAMADA PEX, DN *26* MM, PARA INSTALACOES A GAS (AMARELO) | M | CR | 25,20
38831 | TUBO MULTICAMADA PEX, DN 32 MM, PARA INSTALACOES A GAS (AMARELO) | M | CR | 35,15
38835 | TAMPAO / CAP, ROSCA MACHO, PARA TUBO PEX, DN 1/2" | UN | CR | 5,12
38836 | TAMPAO / CAP, ROSCA MACHO, PARA TUBO PEX, DN 3/4" | UN | CR | 7,38
38837 | TAMPAO / CAP, ROSCA MACHO, PARA TUBO PEX, DN 1" | UN | CR | 13,33
38838 | ADAPTADOR DE COBRE PARA TUBULACAO PEX, DN 16 X 15 MM | UN | CR | 9,72
38839 | ADAPTADOR DE COBRE PARA TUBULACAO PEX, DN 20 X 22 MM | UN | CR | 11,45
38840 | ANEL DESLIZANTE / TRADICIONAL, METALICO, PARA TUBO PEX, DN 16 MM | UN | CR | 2,72
38841 | ANEL DESLIZANTE / TRADICIONAL, METALICO, PARA TUBO PEX, DN 20 MM | UN | CR | 3,02
38842 | ANEL DESLIZANTE / TRADICIONAL, METALICO, PARA TUBO PEX, DN 25 MM | UN | CR | 5,97
38843 | ANEL DESLIZANTE / TRADICIONAL, METALICO, PARA TUBO PEX, DN 32 MM | UN | CR | 9,32
38844 | CONEXAO FIXA, ROSCA FEMEA, METALICA, COM ANEL DESLIZANTE, DN 16 MM X 1/2", PARA TUBO PEX | UN | C | 10,00
38845 | CONEXAO FIXA, ROSCA FEMEA, EM PLASTICO, DN 16 MM X 3/4", PARA CONEXAO COM CRIMPAGEM EM TUBO PEX | UN | CR | 19,80
38846 | CONEXAO FIXA, ROSCA FEMEA, METALICA, COM ANEL DESLIZANTE, DN 20 MM X 1/2", PARA TUBO PEX | UN | CR | 10,94
38847 | CONEXAO FIXA, ROSCA FEMEA, METALICA, COM ANEL DESLIZANTE, DN 20 MM X 3/4", PARA TUBO PEX | UN | CR | 13,46
38848 | CONEXAO FIXA, ROSCA FEMEA, METALICA, COM ANEL DESLIZANTE, DN 25 MM X 3/4", PARA TUBO PEX | UN | CR | 15,64
38849 | CONEXAO FIXA, ROSCA FEMEA, EM PLASTICO, DN 25 MM X 1/2", PARA CONEXAO COM CRIMPAGEM EM TUBO PEX | UN | CR | 20,01
38850 | CONEXAO FIXA, ROSCA FEMEA, METALICA, COM ANEL DESLIZANTE, DN 25 MM X 1", PARA TUBO PEX | UN | CR | 18,70
38851 | CONEXAO FIXA, ROSCA FEMEA, METALICA, COM ANEL DESLIZANTE, DN 32 MM X 1", PARA TUBO PEX | UN | CR | 28,43
38852 | CONEXAO FIXA, ROSCA FEMEA, EM PLASTICO, DN 32 MM X 3/4", PARA CONEXAO COM CRIMPAGEM EM TUBO PEX | UN | CR | 32,54
38853 | CONEXAO MOVEL, ROSCA FEMEA, METALICA, COM ANEL DESLIZANTE, PARA TUBO PEX, DN 16 MM X 1/2" | UN | CR | 8,24
38854 | CONEXAO MOVEL, ROSCA FEMEA, METALICA, COM ANEL DESLIZANTE, PARA TUBO PEX, DN 16 MM X 3/4" | UN | CR | 11,27
38855 | CONEXAO MOVEL, ROSCA FEMEA, METALICA, COM ANEL DESLIZANTE, PARA TUBO PEX, DN 20 MM X 1/2" | UN | CR | 8,36
38856 | CONEXAO MOVEL, ROSCA FEMEA, METALICA, COM ANEL DESLIZANTE, PARA TUBO PEX, DN 20 MM X 3/4" | UN | CR | 13,42
38857 | CONEXAO MOVEL, ROSCA FEMEA, METALICA, COM ANEL DESLIZANTE, PARA TUBO PEX, DN 25 MM X 1" | UN | CR | 17,75
38858 | CONEXAO MOVEL, ROSCA FEMEA, METALICA, COM ANEL DESLIZANTE, PARA TUBO PEX, DN 25 MM X 3/4" | UN | CR | 16,14
38859 | CONEXAO MOVEL, ROSCA FEMEA, METALICA, COM ANEL DESLIZANTE, PARA TUBO PEX, DN 32 MM X 1" | UN | CR | 26,14
38860 | CONEXAO FIXA, ROSCA MACHO, METALICA, PARA TUBO PEX, DN 16 MM X 1/2" | UN | CR | 8,03
38861 | CONEXAO FIXA, ROSCA MACHO, METALICA, PARA TUBO PEX, DN 16 MM X 3/4" | UN | CR | 10,81
38862 | CONEXAO FIXA, ROSCA MACHO, METALICA, PARA TUBO PEX, DN 20 MM X 1/2" | UN | CR | 9,11
38863 | CONEXAO FIXA, ROSCA MACHO, METALICA, PARA TUBO PEX, DN 20 MM X 3/4" | UN | CR | 10,47
38864 | CONEXAO FIXA, ROSCA MACHO, METALICA, PARA TUBO PEX, DN 25 MM X 1" | UN | CR | 21,74
38865 | CONEXAO FIXA, ROSCA MACHO, METALICA, PARA TUBO PEX, DN 25 MM X 1/2" | UN | CR | 14,22
38866 | CONEXAO FIXA, ROSCA MACHO, METALICA, PARA TUBO PEX, DN 25 MM X 3/4" | UN | CR | 15,30
38868 | CONEXAO FIXA, ROSCA MACHO, METALICA, PARA TUBO PEX, DN 32 MM X 1" | UN | CR | 25,51
38869 | DISTRIBUIDOR METALICO, COM ROSCA, 2 SAIDAS, DN 3/4" X 1/2", PARA CONEXAO COM ANEL DESLIZANTE EM TUBO PEX | UN | CR | 41,28
38870 | DISTRIBUIDOR METALICO, COM ROSCA, 2 SAIDAS, DN 1" X 1/2", PARA CONEXAO COM ANEL DESLIZANTE EM TUBO PEX | UN | CR | 46,80
38871 | DISTRIBUIDOR METALICO, COM ROSCA, 3 SAIDAS, DN 3/4" X 1/2", PARA CONEXAO COM ANEL DESLIZANTE EM TUBO PEX | UN | CR | 51,42
38872 | DISTRIBUIDOR METALICO, COM ROSCA, 3 SAIDAS, DN 1" X 1/2", PARA CONEXAO COM ANEL DESLIZANTE EM TUBO PEX | UN | CR | 63,92
38873 | TE METALICO, PARA CONEXAO COM ANEL DESLIZANTE EM TUBO PEX, DN 16 MM | UN | CR | 16,64
38874 | TE METALICO, PARA CONEXAO COM ANEL DESLIZANTE EM TUBO PEX, DN 20 MM | UN | CR | 20,23
38875 | TE METALICO, PARA CONEXAO COM ANEL DESLIZANTE EM TUBO PEX, DN 25 MM | UN | CR | 35,76
38876 | TE METALICO, PARA CONEXAO COM ANEL DESLIZANTE EM TUBO PEX, DN 32 MM | UN | CR | 48,11
38877 | MASSA PARA TEXTURA LISA DE BASE ACRILICA, USO INTERNO E EXTERNO | KG | CR | 4,67
38878 | TE DE REDUCAO METALICO, PARA CONEXAO COM ANEL DESLIZANTE EM TUBO PEX, DN 16 X 20 X 16 MM | UN | CR | 18,76
38879 | TE DE REDUCAO METALICO, PARA CONEXAO COM ANEL DESLIZANTE EM TUBO PEX, DN 16 X 25 X 16 MM | UN | CR | 35,17
38880 | TE DE REDUCAO METALICO, PARA CONEXAO COM ANEL DESLIZANTE EM TUBO PEX, DN 20 X 16 X 20 MM | UN | CR | 19,28
38881 | TE DE REDUCAO METALICO, PARA CONEXAO COM ANEL DESLIZANTE EM TUBO PEX, DN 20 X 16 X 16 MM | UN | CR | 18,40
38882 | TE DE REDUCAO METALICO, PARA CONEXAO COM ANEL DESLIZANTE EM TUBO PEX, DN 20 X 20 X 16 MM | UN | CR | 19,97
38883 | TE DE REDUCAO METALICO, PARA CONEXAO COM ANEL DESLIZANTE EM TUBO PEX, DN 20 X 25 X 20 MM | UN | CR | 29,53
38884 | TE DE REDUCAO METALICO, PARA CONEXAO COM ANEL DESLIZANTE EM TUBO PEX, DN 25 X 16 X 16 MM | UN | CR | 32,06
38885 | TE DE REDUCAO METALICO, PARA CONEXAO COM ANEL DESLIZANTE EM TUBO PEX, DN 25 X 16 X 20 MM | UN | CR | 31,02
38886 | TE DE REDUCAO METALICO, PARA CONEXAO COM ANEL DESLIZANTE EM TUBO PEX, DN 25 X 16 X 25 MM | UN | CR | 33,47
38887 | TE DE REDUCAO METALICO, PARA CONEXAO COM ANEL DESLIZANTE EM TUBO PEX, DN 25 X 20 X 20 MM | UN | CR | 30,06
38888 | TE DE REDUCAO METALICO, PARA CONEXAO COM ANEL DESLIZANTE EM TUBO PEX, DN 25 X 20 X 25 MM | UN | CR | 35,74
38889 | LUMINARIA DE SOBREPOR EM CHAPA DE ACO COM ALETAS PLASTICAS, PARA 1 LAMPADA, BASE E27, POTENCIA MAXIMA 40/60 W (NAO INCLUI LAMPADA) | UN | CR | 21,28
38890 | TE DE REDUCAO METALICO, PARA CONEXAO COM ANEL DESLIZANTE EM TUBO PEX, DN 25 X 32 X 25 MM | UN | CR | 53,12
38893 | TE DE REDUCAO METALICO, PARA CONEXAO COM ANEL DESLIZANTE EM TUBO PEX, DN 32 X 20 X 32 MM | UN | CR | 42,72
38894 | TE DE REDUCAO METALICO, PARA CONEXAO COM ANEL DESLIZANTE EM TUBO PEX, DN 32 X 25 X 25 MM | UN | CR | 54,26
38896 | TE DE REDUCAO METALICO, PARA CONEXAO COM ANEL DESLIZANTE EM TUBO PEX, DN 32 X 25 X 32 MM | UN | CR | 55,33
38897 | TE ROSCA MACHO, METALICO, PARA CONEXAO COM ANEL DESLIZANTE EM TUBO PEX, DN 16 MM X 1/2" | UN | CR | 18,77
38899 | TE ROSCA MACHO, METALICO, PARA CONEXAO COM ANEL DESLIZANTE EM TUBO PEX, DN 20 MM X 1/2" | UN | CR | 21,12
38900 | TE ROSCA MACHO, METALICO, PARA CONEXAO COM ANEL DESLIZANTE EM TUBO PEX, DN 20 MM X 3/4" | UN | CR | 22,02
38901 | TE ROSCA MACHO, METALICO, PARA CONEXAO COM ANEL DESLIZANTE EM TUBO PEX, DN 25 MM X 3/4" | UN | CR | 36,02
38903 | TE ROSCA MACHO, METALICO, PARA CONEXAO COM ANEL DESLIZANTE EM TUBO PEX, DN 32 MM X 3/4" | UN | CR | 58,15
38904 | TE ROSCA MACHO, METALICO, PARA CONEXAO COM ANEL DESLIZANTE EM TUBO PEX, DN 32 MM X 1" | UN | CR | 58,51
38905 | TE ROSCA FEMEA, METALICO, PARA CONEXAO COM ANEL DESLIZANTE EM TUBO PEX, DN 16 MM X 1/2" | UN | CR | 18,70
38907 | TE ROSCA FEMEA, METALICO, PARA CONEXAO COM ANEL DESLIZANTE EM TUBO PEX, DN 20 MM X 1/2" | UN | CR | 19,89
38908 | TE ROSCA FEMEA, METALICO, PARA CONEXAO COM ANEL DESLIZANTE EM TUBO PEX, DN 20 MM X 3/4" | UN | CR | 22,38
38909 | TE ROSCA FEMEA, METALICO, PARA CONEXAO COM ANEL DESLIZANTE EM TUBO PEX, DN 25 MM X 1/2" | UN | CR | 32,18
38910 | TE ROSCA FEMEA, METALICO, PARA CONEXAO COM ANEL DESLIZANTE EM TUBO PEX, DN 25 MM X 3/4" | UN | CR | 34,76
38911 | TE MISTURADOR METALICO, PARA CONEXAO COM ANEL DESLIZANTE EM TUBO PEX, DN 16 MM X 1/2" | UN | CR | 59,66
38912 | TE MISTURADOR METALICO, PARA CONEXAO COM ANEL DESLIZANTE EM TUBO PEX, DN 20 MM X 3/4" | UN | CR | 75,83
38913 | JOELHO 90 GRAUS, METALICO, PARA CONEXAO COM ANEL DESLIZANTE EM TUBO PEX, DN 16 MM | UN | CR | 15,37
38914 | JOELHO 90 GRAUS, METALICO, PARA CONEXAO COM ANEL DESLIZANTE EM TUBO PEX, DN 20 MM | UN | CR | 17,83
38915 | JOELHO 90 GRAUS, METALICO, PARA CONEXAO COM ANEL DESLIZANTE EM TUBO PEX, DN 25 MM | UN | CR | 30,96
38916 | JOELHO 90 GRAUS, METALICO, PARA CONEXAO COM ANEL DESLIZANTE EM TUBO PEX, DN 32 MM | UN | CR | 40,85
38917 | JOELHO, ROSCA FEMEA, COM BASE FIXA, METALICO, PARA CONEXAO COM ANEL DESLIZANTE EM TUBO PEX, DN 16 MM X 1/2" | UN | CR | 13,24
38918 | JOELHO, ROSCA FEMEA, COM BASE FIXA, PLASTICO, PARA CONEXAO POR CRIMPAGEM EM TUBO PEX, DN 16 MM X 3/4" | UN | CR | 29,91
38919 | JOELHO, ROSCA FEMEA, COM BASE FIXA, METALICO, PARA CONEXAO COM ANEL DESLIZANTE EM TUBO PEX, DN 20 MM X 1/2" | UN | CR | 19,70
38920 | JOELHO, ROSCA FEMEA, COM BASE FIXA, PLASTICO, PARA CONEXAO POR CRIMPAGEM EM TUBO PEX, DN 20 MM X 3/4" | UN | CR | 37,39
38921 | JOELHO, ROSCA FEMEA, COM BASE FIXA, PLASTICO, PARA CONEXAO COM CRIMPAGEM EM TUBO PEX, DN 25 MM X 1/2" | UN | CR | 31,47
38922 | JOELHO, ROSCA FEMEA, COM BASE FIXA, METALICO, PARA CONEXAO COM ANEL DESLIZANTE EM TUBO PEX, DN 25 MM X 3/4" | UN | CR | 25,45
38923 | JOELHO 90 GRAUS, ROSCA FEMEA TERMINAL, METALICO, PARA CONEXAO COM ANEL DESLIZANTE EM TUBO PEX, DN 16 MM X 1/2" | UN | CR | 13,56
38924 | JOELHO 90 GRAUS, ROSCA FEMEA TERMINAL, PLASTICO, PARA CONEXAO COM CRIMPAGEM EM TUBO PEX, DN 16 MM X 3/4" | UN | CR | 24,44
38925 | JOELHO 90 GRAUS, ROSCA FEMEA TERMINAL, METALICO, PARA CONEXAO COM ANEL DESLIZANTE EM TUBO PEX, DN 20 MM X 1/2" | UN | CR | 14,57
38926 | JOELHO 90 GRAUS, ROSCA FEMEA TERMINAL, METALICO, PARA CONEXAO COM ANEL DESLIZANTE EM TUBO PEX, DN 20 MM X 3/4" | UN | CR | 20,81
38927 | JOELHO 90 GRAUS, ROSCA FEMEA TERMINAL, METALICO, PARA CONEXAO COM ANEL DESLIZANTE EM TUBO PEX, DN 25 MM X 3/4" | UN | CR | 22,26
38928 | JOELHO 90 GRAUS, ROSCA FEMEA TERMINAL, PLASTICO, PARA CONEXAO COM CRIMPAGEM EM TUBO PEX, DN 25 MM X 1/2" | UN | CR | 24,68
38929 | JOELHO 90 GRAUS, ROSCA FEMEA TERMINAL, PLASTICO, PARA CONEXAO COM CRIMPAGEM EM TUBO PEX, DN 25 MM X 1" | UN | CR | 43,75
38930 | JOELHO 90 GRAUS, ROSCA FEMEA TERMINAL, PLASTICO, PARA CONEXAO COM CRIMPAGEM EM TUBO PEX, DN 32 MM X 1" | UN | CR | 54,96
38931 | JOELHO 90 GRAUS, ROSCA MACHO TERMINAL, METALICO, PARA CONEXAO COM ANEL DESLIZANTE EM TUBO PEX, DN 16 MM X 1/2" | UN | CR | 13,84
38932 | JOELHO 90 GRAUS, ROSCA MACHO TERMINAL, METALICO, PARA CONEXAO COM ANEL DESLIZANTE EM TUBO PEX, DN 20 MM X 1/2" | UN | CR | 13,98
38934 | JOELHO 90 GRAUS, ROSCA MACHO TERMINAL, METALICO, PARA CONEXAO COM ANEL DESLIZANTE EM TUBO PEX, DN 20 MM X 3/4" | UN | CR | 20,66
38935 | JOELHO 90 GRAUS, ROSCA MACHO TERMINAL, METALICO, PARA CONEXAO COM ANEL DESLIZANTE EM TUBO PEX, DN 25 MM X 3/4" | UN | CR | 22,10
38936 | JOELHO 90 GRAUS, ROSCA MACHO TERMINAL, PLASTICO, PARA CONEXAO COM CRIMPAGEM EM TUBO PEX, DN 25 MM X 1/2" | UN | CR | 23,67
38937 | JOELHO 90 GRAUS, ROSCA MACHO TERMINAL, PLASTICO, PARA CONEXAO COM CRIMPAGEM EM TUBO PEX, DN 25 MM X 1" | UN | CR | 28,85
38938 | JOELHO 90 GRAUS, ROSCA MACHO TERMINAL, PLASTICO, PARA CONEXAO COM CRIMPAGEM EM TUBO PEX, DN 32 MM X 1" | UN | CR | 42,90
38939 | JOELHO ROSCA FEMEA MOVEL, METALICO, PARA CONEXAO COM ANEL DESLIZANTE EM TUBO PEX, DN 16 MM X 1/2" | UN | CR | 16,57
38940 | JOELHO ROSCA FEMEA MOVEL, METALICO, PARA CONEXAO COM ANEL DESLIZANTE EM TUBO PEX, DN 20 MM X 1/2" | UN | CR | 25,30
38941 | JOELHO ROSCA FEMEA MOVEL, METALICO, PARA CONEXAO COM ANEL DESLIZANTE EM TUBO PEX, DN 20 MM X 3/4" | UN | CR | 29,88
38942 | JOELHO ROSCA FEMEA MOVEL, METALICO, PARA CONEXAO COM ANEL DESLIZANTE EM TUBO PEX, DN 25 MM X 3/4" | UN | CR | 33,47
38943 | LUVA PARA TUBO PEX, METALICO, PARA CONEXAO COM ANEL DESLIZANTE, DN 16 MM | UN | CR | 5,75
38944 | LUVA PARA TUBO PEX, METALICO, PARA CONEXAO COM ANEL DESLIZANTE, DN 20 MM | UN | CR | 8,89
38945 | LUVA PARA TUBO PEX, METALICO, PARA CONEXAO COM ANEL DESLIZANTE, DN 25 MM | UN | CR | 18,02
38946 | LUVA PARA TUBO PEX, METALICO, PARA CONEXAO COM ANEL DESLIZANTE, DN 32 MM | UN | CR | 26,88
38947 | LUVA DE REDUCAO PARA TUBO PEX, METALICA, PARA CONEXAO COM ANEL DESLIZANTE, DN 20 X 16 MM | UN | CR | 7,79
38948 | LUVA DE REDUCAO PARA TUBO PEX, METALICA, PARA CONEXAO COM ANEL DESLIZANTE, DN 25 X 16 MM | UN | CR | 12,43
38949 | LUVA DE REDUCAO PARA TUBO PEX, METALICA, PARA CONEXAO COM ANEL DESLIZANTE, DN 25 X 20 MM | UN | CR | 13,79
38950 | LUVA DE REDUCAO PARA TUBO PEX, PLASTICA, PARA CONEXAO COM CRIMPAGEM, DN 32 X 20 MM | UN | CR | 33,23
38951 | LUVA DE REDUCAO PARA TUBO PEX, METALICA, PARA CONEXAO COM ANEL DESLIZANTE, DN 32 X 25 MM | UN | CR | 21,81
38952 | TAMPAO / CAP, ROSCA FEMEA, METALICO, PARA TUBO PEX, DN 1/2" | UN | CR | 3,62
38953 | TAMPAO / CAP, ROSCA FEMEA, METALICO, PARA TUBO PEX, DN 3/4" | UN | CR | 5,71
38968 | GRADIL *1320 X 2170* MM (A X L) EM BARRA DE ACO CHATA *25 MM X 2* MM, ENTRELACADA COM BARRA ACO REDONDA *5* MM, MALHA *65 X 132* MM, GALVANIZADO E PINTURA ELETROSTATICA, COR PRETO | M2 | CR | 610,67
38971 | TUBO PPR, CLASSE PN 12, DN 32 MM | M | CR | 7,07
38972 | TUBO PPR, CLASSE PN 12, DN 40 MM | M | CR | 10,77
38973 | TUBO PPR, CLASSE PN 12, DN 50 MM | M | CR | 14,25
38974 | TUBO PPR, CLASSE PN 12, DN 63 MM | M | CR | 20,78
38975 | TUBO PPR, CLASSE PN 12, DN 75 MM | M | CR | 34,64
38976 | TUBO PPR, CLASSE PN 12, DN 90 MM | M | CR | 48,58
38977 | TUBO PPR, CLASSE PN 12, DN 110 MM | M | CR | 85,87
38978 | TUBO PPR, CLASSE PN 25, DN 20 MM, PARA AGUA QUENTE E FRIA PREDIAL | M | CR | 4,16
38979 | TUBO PPR, CLASSE PN 25, DN 25 MM, PARA AGUA QUENTE E FRIA PREDIAL | M | CR | 5,64
38980 | TUBO PPR, CLASSE PN 25, DN 32 MM, PARA AGUA QUENTE E FRIA PREDIAL | M | CR | 9,43
38981 | TUBO PPR, CLASSE PN 25, DN 40 MM, PARA AGUA QUENTE E FRIA PREDIAL | M | CR | 13,06
38982 | TUBO PPR, CLASSE PN 25, DN 50 MM, PARA AGUA QUENTE E FRIA PREDIAL | M | CR | 19,01
38983 | TUBO PPR, CLASSE PN 25, DN 63 MM, PARA AGUA QUENTE E FRIA PREDIAL | M | CR | 25,20
38984 | TUBO PPR, CLASSE PN 25, DN 75 MM, PARA AGUA QUENTE E FRIA PREDIAL | M | CR | 48,61
38985 | TUBO PPR, CLASSE PN 25, DN 90 MM, PARA AGUA QUENTE E FRIA PREDIAL | M | CR | 71,96
38986 | TUBO PPR, CLASSE PN 25, DN 110 MM, PARA AGUA QUENTE E FRIA PREDIAL | M | CR | 97,76
38987 | JOELHO 45 GRAUS, PPR, SOLDAVEL, F/ F, DN 40 MM, PARA AQUA QUENTE E FRIA PREDIAL | UN | CR | 4,20
38988 | JOELHO 45 GRAUS, PPR, SOLDAVEL, F/ F, DN 50 MM, PARA AQUA QUENTE E FRIA PREDIAL | UN | CR | 9,76
38989 | JOELHO 45 GRAUS, PPR, SOLDAVEL, F/ F, DN 63 MM, PARA AQUA QUENTE E FRIA PREDIAL | UN | CR | 12,97
38990 | JOELHO 45 GRAUS, PPR, SOLDAVEL, F/ F, DN 75 MM, PARA AQUA QUENTE E FRIA PREDIAL | UN | CR | 34,18
38991 | JOELHO 45 GRAUS, PPR, SOLDAVEL, F/ F, DN 90 MM, PARA AQUA QUENTE E FRIA PREDIAL | UN | CR | 69,07
38992 | BUCHA DE REDUCAO, PPR, DN 32 X 25 MM, PARA AGUA QUENTE E FRIA PREDIAL | UN | CR | 1,82
38993 | BUCHA DE REDUCAO, PPR, DN 40 X 25 MM, PARA AGUA QUENTE E FRIA PREDIAL | UN | CR | 5,21
38996 | CONECTOR / ADAPTADOR MACHO, COM INSERTO METALICO, PPR, DN 25 MM X 1/2", PARA AGUA QUENTE E FRIA PREDIAL | UN | CR | 9,25
38997 | CONECTOR / ADAPTADOR MACHO, COM INSERTO METALICO, PPR, DN 32 MM X 3/4", PARA AGUA QUENTE E FRIA PREDIAL | UN | CR | 14,97
38998 | CONECTOR / ADAPTADOR FEMEA, COM INSERTO METALICO, PPR, DN 25 MM X 1/2", PARA AGUA QUENTE E FRIA PREDIAL | UN | CR | 6,40
38999 | CONECTOR / ADAPTADOR FEMEA, COM INSERTO METALICO, PPR, DN 32 MM X 3/4", PARA AGUA QUENTE E FRIA PREDIAL | UN | CR | 10,59
39000 | TE MISTURADOR COM INSERTO METALICO, FEMEA, PPR, DN 25 MM X 3/4", PARA AGUA QUENTE E FRIA PREDIAL | UN | CR | 18,67
39008 | BOMBA DE PROJECAO DE CONCRETO SECO, POTENCIA 10 CV, VAZAO 3 M3/H | UN | CR | 40.653,45
39009 | BOMBA DE PROJECAO DE CONCRETO SECO, POTENCIA 10 CV, VAZAO 6 M3/H | UN | CR | 43.555,13
39012 | PERFURATRIZ SOBRE ESTEIRA, TORQUE MAXIMO 600 KGF, PESO MEDIO 1000 KG, POTENCIA 20 HP, DIAMETRO MAXIMO 10" | UN | CR | 441.146,39
39013 | CENTRALIZADOR DE BARRA DE ACO (CHUMBADOR TIPO CARAMBOLA), PARA ACO ATE 20 MM | UN | AS | 0,99
39014 | FIBRA DE ACO PARA REFORCO DO CONCRETO, SOLTA, TIPO A-I, FATOR DE FORMA *50* L / D, COMPRIMENTO DE *30* MM E RESISTENCIA A TRACAO DO ACO MAIOR 1000 MPA | KG | CR | 11,11
39015 | PROTETOR/PONTEIRA PLASTICA PARA PONTA DE VERGALHAO DE ATE 1", TIPO PROTETOR DE ESPERA | UN | AS | 0,65
39016 | ESPACADOR / DISTANCIADOR TIPO PINO EM PLASTICO, PARA VERGALHAO ATE 10 MM, PARA APOIO DE ARMADURA | UN | AS | 0,24
39017 | ESPACADOR / DISTANCIADOR CIRCULAR COM ENTRADA LATERAL, EM PLASTICO, PARA VERGALHAO *4,2 A 12,5* MM, COBRIMENTO 20 MM | UN | AS | 0,14
39021 | PORTA DE ABRIR EM ACO COM DIVISAO HORIZONTAL PARA VIDROS, COM FUNDO ANTICORROSIVO/PRIMER DE PROTECAO, SEM GUARNICAO/ALIZAR/VISTA, VIDROS NAO INCLUSOS, 87 X 210 CM | UN | AS | 420,46
39022 | PORTA DE ABRIR EM ACO TIPO VENEZIANA, COM FUNDO ANTICORROSIVO / PRIMER DE PROTECAO, SEM GUARNICAO/ALIZAR/VISTA, 87 X 210 CM | UN | AS | 519,99
39024 | PORTA DE ABRIR EM ALUMINIO COM DIVISAO HORIZONTAL PARA VIDROS, ACABAMENTO ANODIZADO NATURAL, VIDROS INCLUSOS, SEM GUARNICAO/ALIZAR/VISTA , 87 X 210 CM | UN | CR | 1.303,45
39025 | PORTA DE ABRIR EM ALUMINIO TIPO VENEZIANA, ACABAMENTO ANODIZADO NATURAL, SEM GUARNICAO/ALIZAR/VISTA, 87 X 210 CM | UN | CR | 1.336,55
39026 | PREGO DE ACO POLIDO SEM CABECA 15 X 15 (1 1/4 X 13) | KG | CR | 10,50
39027 | PREGO DE ACO POLIDO COM CABECA 19 X 36 (3 1/4 X 9) | KG | CR | 9,33
39028 | PERFILADO PERFURADO SIMPLES 38 X 38 MM, CHAPA 22 | M | CR | 4,57
39029 | PERFILADO PERFURADO DUPLO 38 X 76 MM, CHAPA 22 | M | CR | 7,85
39125 | ABRACADEIRA EM ACO PARA AMARRACAO DE ELETRODUTOS, TIPO D, COM 3/8" E PARAFUSO DE FIXACAO | UN | CR | 0,80
39126 | ABRACADEIRA EM ACO PARA AMARRACAO DE ELETRODUTOS, TIPO D, COM 4" E CUNHA DE FIXACAO | UN | CR | 3,61
39127 | ABRACADEIRA EM ACO PARA AMARRACAO DE ELETRODUTOS, TIPO D, COM 1/2" E CUNHA DE FIXACAO | UN | CR | 0,73
39128 | ABRACADEIRA EM ACO PARA AMARRACAO DE ELETRODUTOS, TIPO D, COM 3/4" E CUNHA DE FIXACAO | UN | CR | 0,80
39129 | ABRACADEIRA EM ACO PARA AMARRACAO DE ELETRODUTOS, TIPO D, COM 1" E CUNHA DE FIXACAO | UN | CR | 0,86
39130 | ABRACADEIRA EM ACO PARA AMARRACAO DE ELETRODUTOS, TIPO D, COM 1 1/4" E CUNHA DE FIXACAO | UN | CR | 1,39
39131 | ABRACADEIRA EM ACO PARA AMARRACAO DE ELETRODUTOS, TIPO D, COM 1 1/2" E CUNHA DE FIXACAO | UN | CR | 1,53
39132 | ABRACADEIRA EM ACO PARA AMARRACAO DE ELETRODUTOS, TIPO D, COM 2" E CUNHA DE FIXACAO | UN | CR | 1,60
39133 | ABRACADEIRA EM ACO PARA AMARRACAO DE ELETRODUTOS, TIPO D, COM 2 1/2" E CUNHA DE FIXACAO | UN | CR | 2,01
39134 | ABRACADEIRA EM ACO PARA AMARRACAO DE ELETRODUTOS, TIPO D, COM 3" E CUNHA DE FIXACAO | UN | CR | 2,68
39135 | ABRACADEIRA EM ACO PARA AMARRACAO DE ELETRODUTOS, TIPO D, COM 3 1/2" E CUNHA DE FIXACAO | UN | CR | 3,21
39136 | ABRACADEIRA EM ACO PARA AMARRACAO DE ELETRODUTOS, TIPO U SIMPLES, COM 3/8" | UN | CR | 0,22
39137 | ABRACADEIRA EM ACO PARA AMARRACAO DE ELETRODUTOS, TIPO U SIMPLES, COM 1/2" | UN | CR | 0,32
39138 | ABRACADEIRA EM ACO PARA AMARRACAO DE ELETRODUTOS, TIPO U SIMPLES, COM 3/4" | UN | CR | 0,34
39139 | ABRACADEIRA EM ACO PARA AMARRACAO DE ELETRODUTOS, TIPO U SIMPLES, COM 1" | UN | CR | 0,46
39140 | ABRACADEIRA EM ACO PARA AMARRACAO DE ELETRODUTOS, TIPO U SIMPLES, COM 1 1/4" | UN | CR | 0,56
39141 | ABRACADEIRA EM ACO PARA AMARRACAO DE ELETRODUTOS, TIPO U SIMPLES, COM 1 1/2" | UN | CR | 0,62
39142 | ABRACADEIRA EM ACO PARA AMARRACAO DE ELETRODUTOS, TIPO U SIMPLES, COM 2" | UN | CR | 0,91
39143 | ABRACADEIRA EM ACO PARA AMARRACAO DE ELETRODUTOS, TIPO U SIMPLES, COM 2 1/2" | UN | CR | 1,28
39144 | ABRACADEIRA EM ACO PARA AMARRACAO DE ELETRODUTOS, TIPO U SIMPLES, COM 3" | UN | CR | 1,49
39145 | ABRACADEIRA EM ACO PARA AMARRACAO DE ELETRODUTOS, TIPO U SIMPLES, COM 4" | UN | CR | 2,46
39158 | ABRACADEIRA EM ACO PARA AMARRACAO DE ELETRODUTOS, TIPO ECONOMICA (GOTA), COM 8" | UN | CR | 8,55
39174 | BUCHA EM ALUMINIO, COM ROSCA, DE 1/2", PARA ELETRODUTO | UN | CR | 0,57
39175 | BUCHA EM ALUMINIO, COM ROSCA, DE 3/4", PARA ELETRODUTO | UN | CR | 0,69
39176 | BUCHA EM ALUMINIO, COM ROSCA, DE 1", PARA ELETRODUTO | UN | CR | 0,74
39177 | BUCHA EM ALUMINIO, COM ROSCA, DE 1 1/4", PARA ELETRODUTO | UN | CR | 1,14
39178 | BUCHA EM ALUMINIO, COM ROSCA, DE 1 1/2", PARA ELETRODUTO | UN | CR | 1,26
39179 | BUCHA EM ALUMINIO, COM ROSCA, DE 2", PARA ELETRODUTO | UN | CR | 3,02
39180 | BUCHA EM ALUMINIO, COM ROSCA, DE 2 1/2", PARA ELETRODUTO | UN | CR | 3,42
39181 | BUCHA EM ALUMINIO, COM ROSCA, DE 3", PARA ELETRODUTO | UN | CR | 4,58
39182 | BUCHA EM ALUMINIO, COM ROSCA, DE 4", PARA ELETRODUTO | UN | CR | 6,44
39184 | BUCHA DE REDUCAO EM ALUMINIO, COM ROSCA, DE 1" X 1/2", PARA ELETRODUTO | UN | CR | 3,73
39185 | BUCHA DE REDUCAO EM ALUMINIO, COM ROSCA, DE 1" X 3/4", PARA ELETRODUTO | UN | CR | 3,40
39186 | BUCHA DE REDUCAO EM ALUMINIO, COM ROSCA, DE 1 1/4" X 1/2", PARA ELETRODUTO | UN | CR | 11,51
39187 | BUCHA DE REDUCAO EM ALUMINIO, COM ROSCA, DE 1 1/4" X 3/4", PARA ELETRODUTO | UN | CR | 9,93
39188 | BUCHA DE REDUCAO EM ALUMINIO, COM ROSCA, DE 1 1/4" X 1", PARA ELETRODUTO | UN | CR | 9,47
39189 | BUCHA DE REDUCAO EM ALUMINIO, COM ROSCA, DE 1 1/2" X 3/4", PARA ELETRODUTO | UN | CR | 12,87
39190 | BUCHA DE REDUCAO EM ALUMINIO, COM ROSCA, DE 1 1/2" X 1", PARA ELETRODUTO | UN | CR | 12,16
39191 | BUCHA DE REDUCAO EM ALUMINIO, COM ROSCA, DE 1 1/2" X 1 1/4", PARA ELETRODUTO | UN | CR | 11,64
39192 | BUCHA DE REDUCAO EM ALUMINIO, COM ROSCA, DE 2" X 3/4", PARA ELETRODUTO | UN | CR | 25,88
39193 | BUCHA DE REDUCAO EM ALUMINIO, COM ROSCA, DE 2" X 1", PARA ELETRODUTO | UN | CR | 24,88
39194 | BUCHA DE REDUCAO EM ALUMINIO, COM ROSCA, DE 2" X 1 1/4", PARA ELETRODUTO | UN | CR | 22,70
39195 | BUCHA DE REDUCAO EM ALUMINIO, COM ROSCA, DE 2" X 1 1/2", PARA ELETRODUTO | UN | CR | 21,21
39196 | BUCHA DE REDUCAO EM ALUMINIO, COM ROSCA, DE 2 1/2" X 1", PARA ELETRODUTO | UN | CR | 41,14
39197 | BUCHA DE REDUCAO EM ALUMINIO, COM ROSCA, DE 2 1/2" X 1 1/4", PARA ELETRODUTO | UN | CR | 39,89
39198 | BUCHA DE REDUCAO EM ALUMINIO, COM ROSCA, DE 2 1/2" X 1 1/2", PARA ELETRODUTO | UN | CR | 38,19
39199 | BUCHA DE REDUCAO EM ALUMINIO, COM ROSCA, DE 2 1/2" X 2", PARA ELETRODUTO | UN | CR | 36,75
39200 | BUCHA DE REDUCAO EM ALUMINIO, COM ROSCA, DE 3" X 1 1/4", PARA ELETRODUTO | UN | CR | 46,02
39201 | BUCHA DE REDUCAO EM ALUMINIO, COM ROSCA, DE 3" X 1 1/2", PARA ELETRODUTO | UN | CR | 45,66
39202 | BUCHA DE REDUCAO EM ALUMINIO, COM ROSCA, DE 3" X 2", PARA ELETRODUTO | UN | CR | 43,66
39203 | BUCHA DE REDUCAO EM ALUMINIO, COM ROSCA, DE 3" X 2 1/2", PARA ELETRODUTO | UN | CR | 37,16
39204 | BUCHA DE REDUCAO EM ALUMINIO, COM ROSCA, DE 4" X 2", PARA ELETRODUTO | UN | CR | 74,59
39205 | BUCHA DE REDUCAO EM ALUMINIO, COM ROSCA, DE 4" X 2 1/2", PARA ELETRODUTO | UN | CR | 72,83
39206 | BUCHA DE REDUCAO EM ALUMINIO, COM ROSCA, DE 4" X 3", PARA ELETRODUTO | UN | CR | 70,77
39207 | ARRUELA EM ALUMINIO, COM ROSCA, DE 3/8", PARA ELETRODUTO | UN | CR | 0,55
39208 | ARRUELA EM ALUMINIO, COM ROSCA, DE 1/2", PARA ELETRODUTO | UN | CR | 0,30
39209 | ARRUELA EM ALUMINIO, COM ROSCA, DE 3/4", PARA ELETRODUTO | UN | CR | 0,36
39210 | ARRUELA EM ALUMINIO, COM ROSCA, DE 1", PARA ELETRODUTO | UN | CR | 0,55
39211 | ARRUELA EM ALUMINIO, COM ROSCA, DE 1 1/4", PARA ELETRODUTO | UN | CR | 0,99
39212 | ARRUELA EM ALUMINIO, COM ROSCA, DE 1 1/2", PARA ELETRODUTO | UN | CR | 1,10
39213 | ARRUELA EM ALUMINIO, COM ROSCA, DE 2", PARA ELETRODUTO | UN | CR | 1,45
39214 | ARRUELA EM ALUMINIO, COM ROSCA, DE 2 1/2", PARA ELETRODUTO | UN | CR | 2,05
39215 | ARRUELA EM ALUMINIO, COM ROSCA, DE 3", PARA ELETRODUTO | UN | CR | 3,73
39216 | ARRUELA EM ALUMINIO, COM ROSCA, DE 4", PARA ELETRODUTO | UN | CR | 5,21
39217 | BUCHA EM ALUMINIO, COM ROSCA, DE 3/8", PARA ELETRODUTO | UN | CR | 0,53
39232 | CABO DE COBRE, FLEXIVEL, CLASSE 4 OU 5, ISOLACAO EM PVC/A, ANTICHAMA BWF-B, 1 CONDUTOR, 450/750 V, SECAO NOMINAL 25 MM2 | M | CR | 11,27
39233 | CABO DE COBRE, FLEXIVEL, CLASSE 4 OU 5, ISOLACAO EM PVC/A, ANTICHAMA BWF-B, 1 CONDUTOR, 450/750 V, SECAO NOMINAL 35 MM2 | M | CR | 15,50
39234 | CABO DE COBRE, FLEXIVEL, CLASSE 4 OU 5, ISOLACAO EM PVC/A, ANTICHAMA BWF-B, 1 CONDUTOR, 450/750 V, SECAO NOMINAL 50 MM2 | M | CR | 22,75
39235 | CABO DE COBRE, FLEXIVEL, CLASSE 4 OU 5, ISOLACAO EM PVC/A, ANTICHAMA BWF-B, 1 CONDUTOR, 450/750 V, SECAO NOMINAL 70 MM2 | M | CR | 32,00
39236 | CABO DE COBRE, FLEXIVEL, CLASSE 4 OU 5, ISOLACAO EM PVC/A, ANTICHAMA BWF-B, 1 CONDUTOR, 450/750 V, SECAO NOMINAL 95 MM2 | M | CR | 41,96
39237 | CABO DE COBRE, FLEXIVEL, CLASSE 4 OU 5, ISOLACAO EM PVC/A, ANTICHAMA BWF-B, 1 CONDUTOR, 450/750 V, SECAO NOMINAL 120 MM2 | M | CR | 54,08
39238 | CABO DE COBRE, FLEXIVEL, CLASSE 4 OU 5, ISOLACAO EM PVC/A, ANTICHAMA BWF-B, 1 CONDUTOR, 450/750 V, SECAO NOMINAL 150 MM2 | M | CR | 67,52
39239 | CABO DE COBRE, FLEXIVEL, CLASSE 4 OU 5, ISOLACAO EM PVC/A, ANTICHAMA BWF-B, 1 CONDUTOR, 450/750 V, SECAO NOMINAL 185 MM2 | M | CR | 82,18
39240 | CABO DE COBRE, FLEXIVEL, CLASSE 4 OU 5, ISOLACAO EM PVC/A, ANTICHAMA BWF-B, 1 CONDUTOR, 450/750 V, SECAO NOMINAL 240 MM2 | M | CR | 108,61
39241 | CABO DE COBRE, RIGIDO, CLASSE 2, ISOLACAO EM PVC/A, ANTICHAMA BWF-B, 1 CONDUTOR, 450/750 V, SECAO NOMINAL 16 MM2 | M | CR | 7,57
39242 | CABO DE COBRE, RIGIDO, CLASSE 2, ISOLACAO EM PVC/A, ANTICHAMA BWF-B, 1 CONDUTOR, 450/750 V, SECAO NOMINAL 500 MM2 | M | CR | 213,04
39243 | ELETRODUTO PVC FLEXIVEL CORRUGADO, REFORCADO, COR LARANJA, DE 20 MM, PARA LAJES E PISOS | M | CR | 1,69
39244 | ELETRODUTO PVC FLEXIVEL CORRUGADO, REFORCADO, COR LARANJA, DE 25 MM, PARA LAJES E PISOS | M | CR | 2,29
39245 | ELETRODUTO PVC FLEXIVEL CORRUGADO, REFORCADO, COR LARANJA, DE 32 MM, PARA LAJES E PISOS | M | CR | 4,41
39246 | ELETRODUTODUTO PEAD FLEXIVEL PAREDE SIMPLES, CORRUGACAO HELICOIDAL, COR PRETA, SEM ROSCA, DE 1 1/2", PARA CABEAMENTO SUBTERRANEO (NBR 15715) | M | AS | 2,50
39247 | ELETRODUTODUTO PEAD FLEXIVEL PAREDE SIMPLES, CORRUGACAO HELICOIDAL, COR PRETA, SEM ROSCA, DE 1 1/4", PARA CABEAMENTO SUBTERRANEO (NBR 15715) | M | AS | 2,18
39248 | ELETRODUTODUTO PEAD FLEXIVEL PAREDE SIMPLES, CORRUGACAO HELICOIDAL, COR PRETA, SEM ROSCA, DE 4", PARA CABEAMENTO SUBTERRANEO (NBR 15715) | M | AS | 7,03
39249 | CABO DE COBRE, FLEXIVEL, CLASSE 4 OU 5, ISOLACAO EM PVC/A, ANTICHAMA BWF-B, COBERTURA PVC-ST1, ANTICHAMA BWF-B, 1 CONDUTOR, 0,6/1 KV, SECAO NOMINAL 400 MM2 | M | CR | 178,46
39250 | CABO DE COBRE, FLEXIVEL, CLASSE 4 OU 5, ISOLACAO EM PVC/A, ANTICHAMA BWF-B, COBERTURA PVC-ST1, ANTICHAMA BWF-B, 1 CONDUTOR, 0,6/1 KV, SECAO NOMINAL 500 MM2 | M | CR | 229,25
39251 | CABO DE COBRE, FLEXIVEL, CLASSE 4 OU 5, ISOLACAO EM PVC/A, ANTICHAMA BWF-B, 1 CONDUTOR, 450/750 V, SECAO NOMINAL 0,5 MM2 | M | CR | 0,30
39252 | CABO DE COBRE, FLEXIVEL, CLASSE 4 OU 5, ISOLACAO EM PVC/A, ANTICHAMA BWF-B, 1 CONDUTOR, 450/750 V, SECAO NOMINAL 1,0 MM2 | M | CR | 0,50
39253 | ELETRODUTO/CONDULETE DE PVC RIGIDO, LISO, COR CINZA, DE 3/4", PARA INSTALACOES APARENTES (NBR 5410) | M | CR | 8,42
39254 | ELETRODUTO/CONDULETE DE PVC RIGIDO, LISO, COR CINZA, DE 1/2", PARA INSTALACOES APARENTES (NBR 5410) | M | CR | 6,60
39255 | ELETRODUTO/CONDULETE DE PVC RIGIDO, LISO, COR CINZA, DE 1", PARA INSTALACOES APARENTES (NBR 5410) | M | CR | 12,22
39257 | CABO MULTIPOLAR DE COBRE, FLEXIVEL, CLASSE 4 OU 5, ISOLACAO EM HEPR, COBERTURA EM PVC-ST2, ANTICHAMA BWF-B, 0,6/1 KV, 3 CONDUTORES DE 1,5 MM2 | M | CR | 2,91
39258 | CABO MULTIPOLAR DE COBRE, FLEXIVEL, CLASSE 4 OU 5, ISOLACAO EM HEPR, COBERTURA EM PVC-ST2, ANTICHAMA BWF-B, 0,6/1 KV, 3 CONDUTORES DE 2,5 MM2 | M | CR | 4,31
39259 | CABO MULTIPOLAR DE COBRE, FLEXIVEL, CLASSE 4 OU 5, ISOLACAO EM HEPR, COBERTURA EM PVC-ST2, ANTICHAMA BWF-B, 0,6/1 KV, 3 CONDUTORES DE 4 MM2 | M | CR | 6,57
39260 | CABO MULTIPOLAR DE COBRE, FLEXIVEL, CLASSE 4 OU 5, ISOLACAO EM HEPR, COBERTURA EM PVC-ST2, ANTICHAMA BWF-B, 0,6/1 KV, 3 CONDUTORES DE 6 MM2 | M | CR | 9,36
39261 | CABO MULTIPOLAR DE COBRE, FLEXIVEL, CLASSE 4 OU 5, ISOLACAO EM HEPR, COBERTURA EM PVC-ST2, ANTICHAMA BWF-B, 0,6/1 KV, 3 CONDUTORES DE 10 MM2 | M | CR | 15,52
39262 | CABO MULTIPOLAR DE COBRE, FLEXIVEL, CLASSE 4 OU 5, ISOLACAO EM HEPR, COBERTURA EM PVC-ST2, ANTICHAMA BWF-B, 0,6/1 KV, 3 CONDUTORES DE 16 MM2 | M | CR | 24,26
39263 | CABO MULTIPOLAR DE COBRE, FLEXIVEL, CLASSE 4 OU 5, ISOLACAO EM HEPR, COBERTURA EM PVC-ST2, ANTICHAMA BWF-B, 0,6/1 KV, 3 CONDUTORES DE 25 MM2 | M | CR | 37,54
39264 | CABO MULTIPOLAR DE COBRE, FLEXIVEL, CLASSE 4 OU 5, ISOLACAO EM HEPR, COBERTURA EM PVC-ST2, ANTICHAMA BWF-B, 0,6/1 KV, 3 CONDUTORES DE 35 MM2 | M | CR | 50,84
39265 | CABO MULTIPOLAR DE COBRE, FLEXIVEL, CLASSE 4 OU 5, ISOLACAO EM HEPR, COBERTURA EM PVC-ST2, ANTICHAMA BWF-B, 0,6/1 KV, 3 CONDUTORES DE 50 MM2 | M | CR | 74,89
39266 | CABO MULTIPOLAR DE COBRE, FLEXIVEL, CLASSE 4 OU 5, ISOLACAO EM HEPR, COBERTURA EM PVC-ST2, ANTICHAMA BWF-B, 0,6/1 KV, 3 CONDUTORES DE 70 MM2 | M | CR | 105,09
39267 | CABO MULTIPOLAR DE COBRE, FLEXIVEL, CLASSE 4 OU 5, ISOLACAO EM HEPR, COBERTURA EM PVC-ST2, ANTICHAMA BWF-B, 0,6/1 KV, 3 CONDUTORES DE 95 MM2 | M | CR | 137,75
39268 | CABO MULTIPOLAR DE COBRE, FLEXIVEL, CLASSE 4 OU 5, ISOLACAO EM HEPR, COBERTURA EM PVC-ST2, ANTICHAMA BWF-B, 0,6/1 KV, 3 CONDUTORES DE 120 MM2 | M | CR | 179,07
39269 | CORDAO DE COBRE, FLEXIVEL, TORCIDO, CLASSE 4 OU 5, ISOLACAO EM PVC/D, 300 V, 2 CONDUTORES DE 0,5 MM2 | M | CR | 0,64
39270 | CORDAO DE COBRE, FLEXIVEL, TORCIDO, CLASSE 4 OU 5, ISOLACAO EM PVC/D, 300 V, 2 CONDUTORES DE 1,0 MM2 | M | CR | 1,06
39271 | CURVA 90 GRAUS, CURTA, DE PVC RIGIDO ROSCAVEL, DE 1/2", PARA ELETRODUTO | UN | CR | 1,45
39272 | CURVA 90 GRAUS, CURTA, DE PVC RIGIDO ROSCAVEL, DE 3/4", PARA ELETRODUTO | UN | CR | 1,78
39273 | CURVA 90 GRAUS, CURTA, DE PVC RIGIDO ROSCAVEL, DE 1", PARA ELETRODUTO | UN | CR | 2,46
39274 | CURVA 135 GRAUS, DE PVC RIGIDO ROSCAVEL, DE 3/4", PARA ELETRODUTO | UN | CR | 1,75
39276 | CURVA 180 GRAUS, DE PVC RIGIDO ROSCAVEL, DE 1", PARA ELETRODUTO | UN | CR | 4,27
39277 | CURVA 180 GRAUS, DE PVC RIGIDO ROSCAVEL, DE 2", PARA ELETRODUTO | UN | CR | 11,53
39279 | CONEXAO FIXA, ROSCA FEMEA, EM PLASTICO, DN 16 MM X 1/2", PARA CONEXAO COM CRIMPAGEM EM TUBO PEX | UN | CR | 13,68
39280 | CONEXAO FIXA, ROSCA FEMEA, EM PLASTICO, DN 20 MM X 1/2", PARA CONEXAO COM CRIMPAGEM EM TUBO PEX | UN | CR | 17,75
39281 | CONEXAO FIXA, ROSCA FEMEA, EM PLASTICO, DN 20 MM X 3/4", PARA CONEXAO COM CRIMPAGEM EM TUBO PEX | UN | CR | 23,36
39282 | CONEXAO FIXA, ROSCA FEMEA, EM PLASTICO, DN 25 MM X 3/4", PARA CONEXAO COM CRIMPAGEM EM TUBO PEX | UN | CR | 23,92
39283 | DISTRIBUIDOR, PLASTICO, 2 SAIDAS, DN 32 X 16 MM, PARA CONEXAO COM CRIMPAGEM EM TUBO PEX | UN | CR | 160,15
39284 | DISTRIBUIDOR, PLASTICO, 2 SAIDAS, DN 32 X 20 MM, PARA CONEXAO COM CRIMPAGEM EM TUBO PEX | UN | CR | 173,55
39285 | DISTRIBUIDOR, PLASTICO, 2 SAIDAS, DN 32 X 25 MM, PARA CONEXAO COM CRIMPAGEM EM TUBO PEX | UN | CR | 176,05
39286 | DISTRIBUIDOR, PLASTICO, 3 SAIDAS, DN 32 X 16 MM, PARA CONEXAO COM CRIMPAGEM EM TUBO PEX | UN | CR | 172,22
39287 | DISTRIBUIDOR, PLASTICO, 3 SAIDAS, DN 32 X 20 MM, PARA CONEXAO COM CRIMPAGEM EM TUBO PEX | UN | CR | 202,22
39288 | DISTRIBUIDOR, PLASTICO, 3 SAIDAS, DN 32 X 25 MM, PARA CONEXAO COM CRIMPAGEM EM TUBO PEX | UN | CR | 215,81
39289 | TE, PLASTICO, DN 20 MM, PARA CONEXAO COM CRIMPAGEM EM TUBO PEX | UN | CR | 27,17
39290 | TE, PLASTICO, DN 25 MM, PARA CONEXAO COM CRIMPAGEM EM TUBO PEX | UN | CR | 46,12
39291 | TE, PLASTICO, DN 32 MM, PARA CONEXAO COM CRIMPAGEM EM TUBO PEX | UN | CR | 69,04
39292 | UNIAO DE REDUCAO METALICA, PARA CONEXAO COM ANEL DESLIZANTE EM TUBO PEX, DN 20 X 16 MM | UN | CR | 10,51
39293 | UNIAO DE REDUCAO METALICA, PARA CONEXAO COM ANEL DESLIZANTE EM TUBO PEX, DN 25 X 16 MM | UN | CR | 16,96
39294 | UNIAO DE REDUCAO METALICA, PARA CONEXAO COM ANEL DESLIZANTE EM TUBO PEX, DN 25 X 20 MM | UN | CR | 16,96
39295 | UNIAO DE REDUCAO METALICA, PARA CONEXAO COM ANEL DESLIZANTE EM TUBO PEX, DN 32 X 25 MM | UN | CR | 28,92
39296 | UNIAO METALICA, PARA CONEXAO COM ANEL DESLIZANTE EM TUBO PEX, DN 16 MM | UN | CR | 8,12
39297 | UNIAO METALICA, PARA CONEXAO COM ANEL DESLIZANTE EM TUBO PEX, DN 20 MM | UN | CR | 11,61
39298 | UNIAO METALICA, PARA CONEXAO COM ANEL DESLIZANTE EM TUBO PEX, DN 25 MM | UN | CR | 20,45
39299 | UNIAO METALICA, PARA CONEXAO COM ANEL DESLIZANTE EM TUBO PEX, DN 32 MM | UN | CR | 34,80
39300 | JOELHO 90 GRAUS, PLASTICO, PARA CONEXAO COM CRIMPAGEM EM TUBO PEX, DN 16 MM | UN | CR | 13,89
39301 | JOELHO 90 GRAUS, PLASTICO, PARA CONEXAO COM CRIMPAGEM EM TUBO PEX, DN 20 MM | UN | CR | 19,27
39302 | JOELHO 90 GRAUS, PLASTICO, PARA CONEXAO COM CRIMPAGEM EM TUBO PEX, DN 25 MM | UN | CR | 24,21
39303 | JOELHO 90 GRAUS, PLASTICO, PARA CONEXAO COM CRIMPAGEM EM TUBO PEX, DN 32 MM | UN | CR | 42,58
39304 | JOELHO 90 GRAUS, ROSCA FEMEA TERMINAL, PLASTICO, PARA CONEXAO COM CRIMPAGEM EM TUBO PEX, DN 16 MM X 1/2" | UN | CR | 17,15
39305 | JOELHO 90 GRAUS, ROSCA FEMEA TERMINAL, PLASTICO, PARA CONEXAO COM CRIMPAGEM EM TUBO PEX, DN 20 MM X 1/2" | UN | CR | 22,45
39306 | JOELHO 90 GRAUS, ROSCA FEMEA TERMINAL, PLASTICO, PARA CONEXAO COM CRIMPAGEM EM TUBO PEX, DN 20 MM X 3/4" | UN | CR | 28,09
39307 | JOELHO 90 GRAUS, ROSCA FEMEA TERMINAL, PLASTICO, PARA CONEXAO COM CRIMPAGEM EM TUBO PEX, DN 25 MM X 3/4" | UN | CR | 32,33
39308 | LUVA PARA TUBO PEX, PLASTICA, PARA CONEXAO COM CRIMPAGEM, DN 16 MM | UN | CR | 11,72
39309 | LUVA PARA TUBO PEX, PLASTICA, PARA CONEXAO COM CRIMPAGEM, DN 20 MM | UN | CR | 16,95
39310 | LUVA PARA TUBO PEX, PLASTICA, PARA CONEXAO COM CRIMPAGEM, DN 25 MM | UN | CR | 25,69
39311 | LUVA PARA TUBO PEX, PLASTICA, PARA CONEXAO COM CRIMPAGEM, DN 32 MM | UN | CR | 38,61
39312 | LUVA DE REDUCAO PARA TUBO PEX, PLASTICA, PARA CONEXAO COM CRIMPAGEM, DN 20 X 16 MM | UN | CR | 16,92
39313 | LUVA DE REDUCAO PARA TUBO PEX, PLASTICA, PARA CONEXAO COM CRIMPAGEM, DN 25 X 16 MM | UN | CR | 22,08
39314 | LUVA DE REDUCAO PARA TUBO PEX, PLASTICA, PARA CONEXAO COM CRIMPAGEM, DN 32 X 25 MM | UN | CR | 35,06
39315 | ESPACADOR / DISTANCIADOR TIPO GARRA DUPLA, EM PLASTICO, COBRIMENTO *20* MM, PARA FERRAGENS DE LAJES E FUNDO DE VIGAS | UN | AS | 0,23
39318 | LUVA DE TRANSICAO, CPVC, 22 MM X 1/2", PARA AGUA QUENTE | UN | CR | 5,20
39319 | TERMINAL DE VENTILACAO, 50 MM, SERIE NORMAL, ESGOTO PREDIAL | UN | CR | 4,27
39320 | TERMINAL DE VENTILACAO, 75 MM, SERIE NORMAL, ESGOTO PREDIAL | UN | CR | 5,10
39321 | TERMINAL DE VENTILACAO, 100 MM, SERIE NORMAL, ESGOTO PREDIAL | UN | CR | 6,98
39322 | TE, PLASTICO, DN 16 MM, PARA CONEXAO COM CRIMPAGEM EM TUBO PEX | UN | CR | 22,68
39323 | MANTA GEOTEXTIL TECIDO DE LAMINETES DE POLIPROPILENO, RESISTENCIA A TRACAO = *25* KN/M | M2 | CR | 11,41
39324 | TE DE REDUCAO, CPVC, 22 X 15 MM, PARA AGUA QUENTE PREDIAL | UN | CR | 3,77
39325 | TE DE REDUCAO, CPVC, 28 X 22 MM, PARA AGUA QUENTE PREDIAL | UN | CR | 5,70
39326 | TE DE REDUCAO, CPVC, 35 X 28 MM, PARA AGUA QUENTE PREDIAL | UN | CR | 14,69
39327 | TE DE REDUCAO, CPVC, 42 X 35 MM, PARA AGUA QUENTE PREDIAL | UN | CR | 22,26
39328 | PERFILADO PERFURADO 19 X 38 MM, CHAPA 22 | M | CR | 2,51
39329 | CONDULETE EM PVC, TIPO "B", SEM TAMPA, DE 1" | UN | CR | 7,22
39330 | CONDULETE EM PVC, TIPO "C", SEM TAMPA, DE 1/2" | UN | CR | 7,60
39331 | CONDULETE EM PVC, TIPO "C", SEM TAMPA, DE 3/4" | UN | CR | 6,76
39332 | CONDULETE EM PVC, TIPO "C", SEM TAMPA, DE 1" | UN | CR | 8,49
39333 | CONDULETE EM PVC, TIPO "E", SEM TAMPA, DE 1/2" | UN | CR | 6,59
39334 | CONDULETE EM PVC, TIPO "E", SEM TAMPA, DE 3/4" | UN | CR | 6,06
39335 | CONDULETE EM PVC, TIPO "E", SEM TAMPA, DE 1" | UN | CR | 7,62
39336 | CONDULETE EM PVC, TIPO "LR", SEM TAMPA, DE 1/2" | UN | CR | 7,60
39337 | CONDULETE EM PVC, TIPO "LR", SEM TAMPA, DE 3/4" | UN | CR | 6,76
39338 | CONDULETE EM PVC, TIPO "LR", SEM TAMPA, DE 1" | UN | CR | 8,49
39340 | CONDULETE EM PVC, TIPO "T", SEM TAMPA, DE 3/4" | UN | CR | 8,13
39341 | CONDULETE EM PVC, TIPO "T", SEM TAMPA, DE 1" | UN | CR | 11,07
39342 | CONDULETE EM PVC, TIPO "TB", SEM TAMPA, DE 1" | UN | CR | 11,07
39343 | CONDULETE EM PVC, TIPO "X", SEM TAMPA, DE 1/2" | UN | CR | 9,35
39344 | CONDULETE EM PVC, TIPO "X", SEM TAMPA, DE 3/4" | UN | CR | 9,04
39345 | CONDULETE EM PVC, TIPO "X", SEM TAMPA, DE 1" | UN | CR | 12,65
39346 | TAMPA PARA CONDULETE, EM PVC, COM 1 OU 2 OU 3 POSTOS PARA INTERRUPTOR | UN | CR | 2,28
39350 | TAMPA PARA CONDULETE, EM PVC, COM 1 MODULO RJ | UN | CR | 2,46
39351 | TAMPA PARA CONDULETE, EM PVC, COM 2 MODULOS RJ | UN | CR | 2,84
39352 | TAMPA PARA CONDULETE, EM PVC, COM TOMADA HEXAGONAL | UN | CR | 2,28
39353 | KIT CHUVEIRO PARA INSTALACAO PEX, QUADRO METALICO COM 2 TRAVESSAS, SUPERIOR COM ESPERA PARA CHUVEIRO E INFERIOR COM 2 REGISTROS DE PRESSAO DE 1/2 ", LARGURA DE *390* MM X ALTURA DE *900* MM, PARA CONEXAO COM ANEL DESLIZANTE (INCLUI REGISTROS PRESSAO E TUBOS PEX COM CONEXOES, SEM REGISTRO GAVETA, NAO INCLUI CARENAGEM) | UN | CR | 265,56
39354 | KIT CHUVEIRO PARA INSTALACAO PEX, QUADRO METALICO COM 2 TRAVESSAS, SUPERIOR COM ESPERA PARA CHUVEIRO E INFERIOR COM 2 REGISTROS DE PRESSAO DE 1/2 ", LARGURA DE *390* MM X ALTURA DE *900* MM, PARA CONEXAO COM CRIMPAGEM (INCLUI REGISTROS PRESSAO E TUBOS PEX COM CONEXOES, SEM REGISTRO GAVETA, NAO INCLUI CARENAGEM) | UN | CR | 264,67
39355 | KIT CHASSI TANQUE COM MAQUINA LAVAR ROUPA PARA INSTALACAO PEX, QUADRO METALICO COM TRAVESSA COM FURO PARA ESGOTO DN 50 MM, FURO LATERAL PARA MAQUINA E FUROS SUPERIORES PARA AGUA, LARGURA *344* MM X ALTURA *442* MM, PARA CONEXAO COM ANEL DESLIZANTE (INCLUI TUBOS E CONEXOES PEX E TUBO E CONEXAO ESGOTO, NAO INCLUI CARENAGEM) | UN | CR | 193,65
39356 | KIT CHASSI TANQUE COM MAQUINA LAVAR ROUPA PARA INSTALACAO PEX, QUADRO METALICO COM TRAVESSA COM FURO PARA ESGOTO DN 50 MM, FURO LATERAL PARA MAQUINA E FUROS SUPERIORES PARA AGUA, LARGURA *344* MM X ALTURA *442* MM, PARA CONEXAO COM CRIMPAGEM (INCLUI TUBOS E CONEXOES PEX E TUBO E CONEXAO ESGOTO, NAO INCLUI CARENAGEM) | UN | CR | 225,03
39357 | KIT CHASSI COZINHA, CUBA SIMPLES SEM MAQUINA LAVAR LOUCA PARA INSTALACAO PEX, QUADRO METALICO COM TRAVESSA COM FURO PARA ESGOTO DN 50 MM E FUROS SUPERIORES PARA AGUA, LARGURA *340* MM X ALTURA *650* MM, PARA CONEXAO COM ANEL DESLIZANTE (INCLUI TUBOS E CONEXOES PEX E TUBO E CONEXAO ESGOTO, NAO INCLUI CARENAGEM) | UN | CR | 120,29
39358 | KIT CHASSI COZINHA, CUBA SIMPLES SEM MAQUINA LAVAR LOUCA PARA INSTALACAO PEX, QUADRO METALICO COM TRAVESSA COM FURO PARA ESGOTO DN 50 MM E FUROS SUPERIORES PARA AGUA, LARGURA *340* MM X ALTURA *650* MM, PARA CONEXAO COM CRIMPAGEM (INCLUI TUBOS E CONEXOESPEX E TUBO E CONEXAO ESGOTO, NAO INCLUI CARENAGEM) | UN | CR | 131,90
39359 | CARENAGEM /TAMPA, EM PLASTICO, COR BRANCA, UTILIZADO EM KIT CHASSI METALICO PARA INSTALACAO HIDRAULICA DE CUBA SIMPLES SEM MAQUINA DE LAVAR ROUPA, LARGURA *355* MM X ALTURA *670* MM (COM FUROS E DEMAIS ENCAIXES) | UN | CR | 30,79
39360 | CARENAGEM /TAMPA, EM PLASTICO, COR BRANCA, UTILIZADO EM KIT CHASSI METALICO PARA INSTALACAO HIDRAULICA DE TANQUE COM MAQUINA DE LAVAR ROUPA, LARGURA *360* MM X ALTURA *470* MM (COM FUROS E DEMAIS ENCAIXES) | UN | CR | 27,98
39361 | FOSSA SEPTICA, SEM FILTRO, PARA 4 A 7 CONTRIBUINTES, CILINDRICA, COM TAMPA, EM POLIETILENO DE ALTA DENSIDADE (PEAD), CAPACIDADE APROXIMADA DE 1100 LITROS (NBR 7229) | UN | CR | 917,57
39362 | FOSSA SEPTICA, SEM FILTRO, PARA 8 A 14 CONTRIBUINTES, CILINDRICA, COM TAMPA, EM POLIETILENO DE ALTA DENSIDADE (PEAD), CAPACIDADE APROXIMADA DE 3000 LITROS (NBR 7229) | UN | CR | 2.823,60
39363 | FOSSA SEPTICA, SEM FILTRO, PARA 15 A 30 CONTRIBUINTES, CILINDRICA, COM TAMPA, EM POLIETILENO DE ALTA DENSIDADE (PEAD), CAPACIDADE APROXIMADA DE 5500 LITROS (NBR 7229) | UN | CR | 3.568,33
39364 | FOSSA SEPTICA,SEM FILTRO, PARA 40 A 52 CONTRIBUINTES, CILINDRICA, COM TAMPA, EM POLIETILENO DE ALTA DENSIDADE (PEAD), CAPACIDADE APROXIMADA DE 10000 LITROS (NBR 7229) | UN | CR | 8.156,19
39365 | FILTRO ANAEROBIO, EM POLIETILENO DE ALTA DENSIDADE (PEAD), CAPACIDADE *1100* LITROS (NBR 13969) | UN | CR | 876,01
39366 | FILTRO ANAEROBIO, EM POLIETILENO DE ALTA DENSIDADE (PEAD), CAPACIDADE *2800* LITROS (NBR 13969) | UN | CR | 2.242,95
39367 | FILTRO ANAEROBIO, EM POLIETILENO DE ALTA DENSIDADE (PEAD), CAPACIDADE *5000* LITROS (NBR 13969) | UN | CR | 3.065,70
39374 | REATOR INTERNO/INTEGRADO PARA LAMPADA VAPOR METALICO 400 W, ALTO FATOR DE POTENCIA | UN | C | 109,90
39376 | LAMPADA VAPOR METALICO OVOIDE 150 W, BASE E27/E40 | UN | CR | 28,62
39377 | LAMPADA FLUORESCENTE COMPACTA BRANCA 135 W, BASE E40 (127/220 V) | UN | CR | 116,50
39378 | LUMINARIA SPOT DE SOBREPOR EM ALUMINIO COM ALETA PLASTICA PARA 2 LAMPADAS, BASE E27, POTENCIA MAXIMA 40/60 W (NAO INCLUI LAMPADA) | UN | CR | 32,41
39380 | BASE PARA RELE COM SUPORTE METALICO | UN | CR | 8,63
39381 | LAMPADA FLUORESCENTE COMPACTA 2U/3U BRANCA 9/10 W, BASE E27 (127/220 V) | UN | CR | 8,09
39385 | LUMINARIA LED PLAFON REDONDO DE SOBREPOR BIVOLT 12/13 W, D = *17* CM | UN | CR | 68,67
39386 | LAMPADA LED TUBULAR BIVOLT 9/10 W, BASE G13 | UN | CR | 29,80
39387 | LAMPADA LED TUBULAR BIVOLT 18/20 W, BASE G13 | UN | CR | 45,05
39388 | LAMPADA LED TIPO DICROICA BIVOLT, LUZ BRANCA, 5 W (BASE GU10) | UN | CR | 26,71
39389 | LUMINARIA LED REFLETOR RETANGULAR BIVOLT, LUZ BRANCA, 10 W | UN | CR | 56,96
39390 | LUMINARIA LED REFLETOR RETANGULAR BIVOLT, LUZ BRANCA, 30 W | UN | CR | 110,33
39391 | LUMINARIA LED REFLETOR RETANGULAR BIVOLT, LUZ BRANCA, 50 W | UN | CR | 204,18
39392 | SENSOR DE PRESENCA BIVOLT DE PAREDE COM FOTOCELULA PARA QUALQUER TIPO DE LAMPADA POTENCIA MAXIMA *1000* W, USO INTERNO | UN | CR | 33,32
39393 | SENSOR DE PRESENCA BIVOLT DE PAREDE SEM FOTOCELULA PARA QUALQUER TIPO DE LAMPADA POTENCIA MAXIMA *1000* W, USO INTERNO | UN | CR | 20,60
39394 | SENSOR DE PRESENCA BIVOLT DE TETO COM FOTOCELULA PARA QUALQUER TIPO DE LAMPADA POTENCIA MAXIMA *1000* W, USO INTERNO | UN | CR | 23,19
39395 | SENSOR DE PRESENCA BIVOLT DE TETO SEM FOTOCELULA PARA QUALQUER TIPO DE LAMPADA POTENCIA MAXIMA *900* W, USO INTERNO | UN | CR | 21,56
39396 | SENSOR DE PRESENCA BIVOLT COM FOTOCELULA PARA QUALQUER TIPO DE LAMPADA, POTENCIA MAXIMA *1000* W, USO EXTERNO | UN | CR | 29,54
39397 | DESMOLDANTE PARA FORMAS METALICAS A BASE DE OLEO VEGETAL | L | CR | 11,21
39398 | KIT DE ACESSORIOS PARA BANHEIRO EM METAL CROMADO, 5 PECAS | UN | CR | 102,66
39399 | VIBRADOR DE IMERSAO, COM PONTEIRA DE *35* MM, MANGOTE DE 5 M, SEM MOTOR | UN | CR | 838,67
39400 | VIBRADOR DE IMERSAO, COM PONTEIRA DE *45* MM, MANGOTE DE 5 M, SEM MOTOR. | UN | CR | 911,60
39401 | VIBRADOR DE IMERSAO, COM PONTEIRA DE *60* MM, MANGOTE DE 5 M, SEM MOTOR. | UN | CR | 1.022,59
39402 | MOTOR ELETRICO PARA VIBRADOR DE IMERSAO, DE 2 CV, MONOFASICO, 110/220 V | UN | CR | 1.051,38
39403 | MOTOR ELETRICO PARA VIBRADOR DE IMERSAO, DE 2 CV, TRIFASICO, 220/380 V | UN | CR | 1.028,51
39404 | MOTOR A GASOLINA PARA VIBRADOR DE IMERSAO, 4 TEMPOS, DE 5,5 CV | UN | CR | 1.276,24
39412 | CHAPA DE GESSO ACARTONADO, STANDARD (ST), COR BRANCA, E = 12,5 MM, 1200 X 1800 MM (L X C) | M2 | CR | 21,01
39413 | CHAPA DE GESSO ACARTONADO, STANDARD (ST), COR BRANCA, E = 12,5 MM, 1200 X 2400 MM (L X C) | M2 | CR | 20,81
39414 | CHAPA DE GESSO ACARTONADO, RESISTENTE AO FOGO (RF), COR ROSA, E = 12,5 MM, 1200 X 1800 MM (L X C) | M2 | CR | 27,91
39415 | CHAPA DE GESSO ACARTONADO, RESISTENTE AO FOGO (RF), COR ROSA, E = 12,5 MM, 1200 X 2400 MM (L X C) | M2 | CR | 29,58
39416 | CHAPA DE GESSO ACARTONADO, RESISTENTE A UMIDADE (RU), COR VERDE, E = 12,5 MM, 1200 X 1800 MM (L X C) | M2 | CR | 29,72
39417 | CHAPA DE GESSO ACARTONADO, RESISTENTE A UMIDADE (RU), COR VERDE, E = 12,5 MM, 1200 X 2400 MM (L X C) | M2 | CR | 31,16
39418 | PERFIL GUIA, FORMATO U, EM ACO ZINCADO, PARA ESTRUTURA PAREDE DRYWALL, E = 0,5 MM, 48 X 3000 MM (L X C) | M | CR | 3,08
39419 | PERFIL GUIA, FORMATO U, EM ACO ZINCADO, PARA ESTRUTURA PAREDE DRYWALL, E = 0,5 MM, 70 X 3000 MM (L X C) | M | CR | 3,75
39420 | PERFIL GUIA, FORMATO U, EM ACO ZINCADO, PARA ESTRUTURA PAREDE DRYWALL, E = 0,5 MM, 90 X 3000 MM (L X C) | M | CR | 4,14
39421 | PERFIL MONTANTE, FORMATO C, EM ACO ZINCADO, PARA ESTRUTURA PAREDE DRYWALL, E = 0,5 MM, 48 X 3000 MM (L X C) | M | CR | 3,65
39422 | PERFIL MONTANTE, FORMATO C, EM ACO ZINCADO, PARA ESTRUTURA PAREDE DRYWALL, E = 0,5 MM, 70 X 3000 MM (L X C) | M | C | 4,26
39423 | PERFIL MONTANTE, FORMATO C, EM ACO ZINCADO, PARA ESTRUTURA PAREDE DRYWALL, E = 0,5 MM, 90 X 3000 MM (L X C) | M | CR | 4,94
39424 | PERFIL CANTONEIRA L, LISA, EM ACO, 25 X 30 MM, E = 0,5 MM, PARA ESTRUTURA DRYWALL | M | CR | 1,64
39425 | PERFIL CANTONEIRA L, PERFURADA, EM ACO, 23 X 23 MM, E = 0,5 MM, PARA ESTRUTURA DRYWALL | M | CR | 1,62
39426 | PERFIL RODAPE DE IMPERMEABILIZACAO, FORMATO L, EM ACO ZINCADO, PARA ESTRUTURA DRYWALL, E = 0,5 MM, 220 X 3000 MM (H X C) | M | CR | 11,12
39427 | PERFIL CANALETA, FORMATO C, EM ACO ZINCADO, PARA ESTRUTURA FORRO DRYWALL, E = 0,5 MM, *46 X 18* (L X H), COMPRIMENTO 3 M | M | CR | 2,76
39428 | PERFIL TABICA FECHADA, LISA, FORMATO Z, EM ACO GALVANIZADO NATURAL, LARGURA TOTAL NA HORIZONTAL *40* MM, PARA ESTRUTURA FORRO DRYWALL | M | CR | 2,68
39429 | PERFIL TABICA ABERTA, PERFURADA, FORMATO Z, EM ACO GALVANIZADO NATURAL, LARGURA APROXIMADA 40 MM, PARA ESTRUTURA FORRO DRYWALL | M | CR | 3,50
39430 | PENDURAL OU PRESILHA REGULADORA, EM ACO GALVANIZADO, COM CORPO, MOLA E REBITE, PARA PERFIL TIPO CANALETA DE ESTRUTURA EM FORROS DRYWALL | UN | CR | 1,04
39431 | FITA DE PAPEL MICROPERFURADO, 50 X 150 MM, PARA TRATAMENTO DE JUNTAS DE CHAPA DE GESSO PARA DRYWALL | M | CR | 0,24
39432 | FITA DE PAPEL REFORCADA COM LAMINA DE METAL PARA REFORCO DE CANTOS DE CHAPA DE GESSO PARA DRYWALL | M | CR | 3,08
39433 | MASSA DE REJUNTE PRONTA PARA TRATAMENTO DE JUNTAS DE CHAPA DE GESSO PARA DRYWALL, SEM ADICAO DE AGUA | KG | CR | 2,97
39434 | MASSA DE REJUNTE EM PO PARA DRYWALL, A BASE DE GESSO, SECAGEM RAPIDA, PARA TRATAMENTO DE JUNTAS DE CHAPA DE GESSO (COM ADICAO DE AGUA) | KG | CR | 4,14
39435 | PARAFUSO DRY WALL, EM ACO FOSFATIZADO, CABECA TROMBETA E PONTA AGULHA (TA), COMPRIMENTO 25 MM | UN | CR | 0,07
39436 | PARAFUSO DRY WALL, EM ACO FOSFATIZADO, CABECA TROMBETA E PONTA AGULHA (TA), COMPRIMENTO 35 MM | UN | CR | 0,11
39437 | PARAFUSO DRY WALL, EM ACO FOSFATIZADO, CABECA TROMBETA E PONTA AGULHA (TA), COMPRIMENTO 45 MM | UN | CR | 0,15
39438 | PARAFUSO CABECA TROMBETA E PONTA AGULHA (GN55), COMPRIMENTO 55 MM, EM ACO FOSFATIZADO, PARA FIXAR CHAPA DE GESSO EM PERFIL DRYWALL METALICO MAXIMO 0,7 MM | UN | CR | 0,17
39439 | PARAFUSO DRY WALL, EM ACO FOSFATIZADO, CABECA TROMBETA E PONTA BROCA (TB), COMPRIMENTO 25 MM | UN | CR | 0,10
39440 | PARAFUSO DRY WALL, EM ACO FOSFATIZADO, CABECA TROMBETA E PONTA BROCA (TB), COMPRIMENTO 35 MM | UN | CR | 0,13
39441 | PARAFUSO DRY WALL, EM ACO FOSFATIZADO, CABECA TROMBETA E PONTA BROCA (TB), COMPRIMENTO 45 MM | UN | CR | 0,17
39442 | PARAFUSO DRY WALL, EM ACO ZINCADO, CABECA LENTILHA E PONTA AGULHA (LA), LARGURA 4,2 MM, COMPRIMENTO 13 MM | UN | CR | 0,12
39443 | PARAFUSO DRY WALL, EM ACO ZINCADO, CABECA LENTILHA E PONTA BROCA (LB), LARGURA 4,2 MM, COMPRIMENTO 13 MM | UN | CR | 0,16
39445 | DISPOSITIVO DR, 2 POLOS, SENSIBILIDADE DE 30 MA, CORRENTE DE 25 A, TIPO AC | UN | CR | 127,80
39446 | DISPOSITIVO DR, 2 POLOS, SENSIBILIDADE DE 30 MA, CORRENTE DE 40 A, TIPO AC | UN | CR | 130,08
39447 | DISPOSITIVO DR, 2 POLOS, SENSIBILIDADE DE 30 MA, CORRENTE DE 63 A, TIPO AC | UN | CR | 139,10
39448 | DISPOSITIVO DR, 2 POLOS, SENSIBILIDADE DE 30 MA, CORRENTE DE 80 A, TIPO AC | UN | CR | 237,19
39449 | DISPOSITIVO DR, 4 POLOS, SENSIBILIDADE DE 30 MA, CORRENTE DE 100 A, TIPO AC | UN | CR | 294,27
39450 | DISPOSITIVO DR, 2 POLOS, SENSIBILIDADE DE 300 MA, CORRENTE DE 25 A, TIPO AC | UN | CR | 144,71
39451 | DISPOSITIVO DR, 2 POLOS, SENSIBILIDADE DE 300 MA, CORRENTE DE 40 A, TIPO AC | UN | CR | 157,84
39452 | DISPOSITIVO DR, 2 POLOS, SENSIBILIDADE DE 300 MA, CORRENTE DE 63 A, TIPO AC | UN | CR | 158,78
39455 | DISPOSITIVO DR, 4 POLOS, SENSIBILIDADE DE 30 MA, CORRENTE DE 25 A, TIPO AC | UN | CR | 145,61
39456 | DISPOSITIVO DR, 4 POLOS, SENSIBILIDADE DE 30 MA, CORRENTE DE 40 A, TIPO AC | UN | CR | 145,72
39457 | DISPOSITIVO DR, 4 POLOS, SENSIBILIDADE DE 30 MA, CORRENTE DE 63 A, TIPO AC | UN | CR | 158,86
39458 | DISPOSITIVO DR, 4 POLOS, SENSIBILIDADE DE 30 MA, CORRENTE DE 80 A, TIPO AC | UN | CR | 296,44
39459 | DISPOSITIVO DR, 2 POLOS, SENSIBILIDADE DE 30 MA, CORRENTE DE 100 A, TIPO AC | UN | CR | 254,54
39460 | DISPOSITIVO DR, 4 POLOS, SENSIBILIDADE DE 300 MA, CORRENTE DE 25 A, TIPO AC | UN | CR | 180,80
39461 | DISPOSITIVO DR, 4 POLOS, SENSIBILIDADE DE 300 MA, CORRENTE DE 40 A, TIPO AC | UN | CR | 211,85
39462 | DISPOSITIVO DR, 4 POLOS, SENSIBILIDADE DE 300 MA, CORRENTE DE 63 A, TIPO AC | UN | CR | 204,17
39463 | DISPOSITIVO DR, 4 POLOS, SENSIBILIDADE DE 300 MA, CORRENTE DE 80 A, TIPO AC | UN | CR | 473,00
39464 | DISPOSITIVO DR, 4 POLOS, SENSIBILIDADE DE 300 MA, CORRENTE DE 100 A, TIPO AC | UN | CR | 476,70
39465 | DISPOSITIVO DPS CLASSE II, 1 POLO, TENSAO MAXIMA DE 175 V, CORRENTE MAXIMA DE *20* KA (TIPO AC) | UN | CR | 62,11
39466 | DISPOSITIVO DPS CLASSE II, 1 POLO, TENSAO MAXIMA DE 175 V, CORRENTE MAXIMA DE *30* KA (TIPO AC) | UN | CR | 69,87
39467 | DISPOSITIVO DPS CLASSE II, 1 POLO, TENSAO MAXIMA DE 175 V, CORRENTE MAXIMA DE *45* KA (TIPO AC) | UN | CR | 89,38
39468 | DISPOSITIVO DPS CLASSE II, 1 POLO, TENSAO MAXIMA DE 175 V, CORRENTE MAXIMA DE *90* KA (TIPO AC) | UN | CR | 158,86
39469 | DISPOSITIVO DPS CLASSE II, 1 POLO, TENSAO MAXIMA DE 275 V, CORRENTE MAXIMA DE *20* KA (TIPO AC) | UN | CR | 64,71
39470 | DISPOSITIVO DPS CLASSE II, 1 POLO, TENSAO MAXIMA DE 275 V, CORRENTE MAXIMA DE *30* KA (TIPO AC) | UN | CR | 79,51
39471 | DISPOSITIVO DPS CLASSE II, 1 POLO, TENSAO MAXIMA DE 275 V, CORRENTE MAXIMA DE *45* KA (TIPO AC) | UN | CR | 95,55
39472 | DISPOSITIVO DPS CLASSE II, 1 POLO, TENSAO MAXIMA DE 275 V, CORRENTE MAXIMA DE *90* KA (TIPO AC) | UN | CR | 166,02
39473 | DISPOSITIVO DPS CLASSE II, 1 POLO, TENSAO MAXIMA DE 385 V, CORRENTE MAXIMA DE *20* KA (TIPO AC) | UN | CR | 107,25
39474 | DISPOSITIVO DPS CLASSE II, 1 POLO, TENSAO MAXIMA DE 385 V, CORRENTE MAXIMA DE *30* KA (TIPO AC) | UN | CR | 114,33
39475 | DISPOSITIVO DPS CLASSE II, 1 POLO, TENSAO MAXIMA DE 385 V, CORRENTE MAXIMA DE *45* KA (TIPO AC) | UN | CR | 129,72
39476 | DISPOSITIVO DPS CLASSE II, 1 POLO, TENSAO MAXIMA DE 385 V, CORRENTE MAXIMA DE *90* KA (TIPO AC) | UN | CR | 244,20
39477 | DISPOSITIVO DPS CLASSE II, 1 POLO, TENSAO MAXIMA DE 460 V, CORRENTE MAXIMA DE *20* KA (TIPO AC) | UN | CR | 119,65
39478 | DISPOSITIVO DPS CLASSE II, 1 POLO, TENSAO MAXIMA DE 460 V, CORRENTE MAXIMA DE *30* KA (TIPO AC) | UN | CR | 123,35
39479 | DISPOSITIVO DPS CLASSE II, 1 POLO, TENSAO MAXIMA DE 460 V, CORRENTE MAXIMA DE *45* KA (TIPO AC) | UN | CR | 145,34
39480 | DISPOSITIVO DPS CLASSE II, 1 POLO, TENSAO MAXIMA DE 460 V, CORRENTE MAXIMA DE *90* KA (TIPO AC) | UN | CR | 299,90
39481 | ESPACADOR OU DISTANCIADOR, EM PLASTICO, TIPO APOIO DE CORDOALHA (CARANGUEJO), PARA ARMADURA NEGATIVA E PROTENSAO, COBRIMENTO 50 MM | UN | AS | 1,16
39482 | KIT PORTA PRONTA DE MADEIRA, FOLHA LEVE (NBR 15930) DE 60 X 210 CM, E = *35* MM, COM MARCO EM ACO, NUCLEO COLMEIA, CAPA LISA EM HDF, ACABAMENTO MELAMINICO BRANCO (INCLUI MARCO, ALIZARES, DOBRADICAS E FECHADURA) | UN | CR | 329,16
39483 | KIT PORTA PRONTA DE MADEIRA, FOLHA LEVE (NBR 15930) DE 70 X 210 CM, E = *35* MM, COM MARCO EM ACO, NUCLEO COLMEIA, CAPA LISA EM HDF, ACABAMENTO MELAMINICO BRANCO (INCLUI MARCO, ALIZARES, DOBRADICAS E FECHADURA) | UN | CR | 313,94
39484 | KIT PORTA PRONTA DE MADEIRA, FOLHA LEVE (NBR 15930) DE 80 X 210 CM, E = *35* MM, COM MARCO EM ACO, NUCLEO COLMEIA, CAPA LISA EM HDF, ACABAMENTO MELAMINICO BRANCO (INCLUI MARCO, ALIZARES, DOBRADICAS E FECHADURA) | UN | CR | 316,94
39485 | KIT PORTA PRONTA DE MADEIRA, FOLHA LEVE (NBR 15930) DE 90 X 210 CM, E = *35* MM, COM MARCO EM ACO, NUCLEO COLMEIA, CAPA LISA EM HDF, ACABAMENTO MELAMINICO BRANCO (INCLUI MARCO, ALIZARES, DOBRADICAS E FECHADURA) | UN | CR | 331,91
39486 | KIT PORTA PRONTA DE MADEIRA, FOLHA LEVE (NBR 15930) DE 60 X 210 CM, E = 35 MM, NUCLEO COLMEIA, ESTRUTURA USINADA PARA FECHADURA, CAPA LISA EM HDF, ACABAMENTO EM PRIMER PARA PINTURA (INCLUI MARCO, ALIZARES E DOBRADICAS) | UN | CR | 290,00
39487 | KIT PORTA PRONTA DE MADEIRA, FOLHA LEVE (NBR 15930) DE 70 X 210 CM, E = 35 MM, NUCLEO COLMEIA, ESTRUTURA USINADA PARA FECHADURA, CAPA LISA EM HDF, ACABAMENTO EM PRIMER PARA PINTURA (INCLUI MARCO, ALIZARES E DOBRADICAS) | UN | CR | 293,00
39488 | KIT PORTA PRONTA DE MADEIRA, FOLHA LEVE (NBR 15930) DE 80 X 210 CM, E = 35 MM, NUCLEO COLMEIA, ESTRUTURA USINADA PARA FECHADURA, CAPA LISA EM HDF, ACABAMENTO EM PRIMER PARA PINTURA (INCLUI MARCO, ALIZARES E DOBRADICAS) | UN | CR | 295,99
39489 | KIT PORTA PRONTA DE MADEIRA, FOLHA LEVE (NBR 15930) DE 90 X 210 CM, E = 35 MM, NUCLEO COLMEIA, ESTRUTURA USINADA PARA FECHADURA, CAPA LISA EM HDF, ACABAMENTO EM PRIMER PARA PINTURA (INCLUI MARCO, ALIZARES E DOBRADICAS) | UN | CR | 310,97
39490 | KIT PORTA PRONTA DE MADEIRA, FOLHA MEDIA (NBR 15930) DE 60 X 210 CM, E = 35 MM, NUCLEO SARRAFEADO, ESTRUTURA USINADA PARA FECHADURA, CAPA LISA EM HDF, ACABAMENTO MELAMINICO BRANCO (INCLUI MARCO, ALIZARES E DOBRADICAS) | UN | CR | 359,56
39491 | KIT PORTA PRONTA DE MADEIRA, FOLHA MEDIA (NBR 15930) DE 70 X 210 CM, E = 35 MM, NUCLEO SARRAFEADO, ESTRUTURA USINADA PARA FECHADURA, CAPA LISA EM HDF, ACABAMENTO MELAMINICO BRANCO (INCLUI MARCO, ALIZARES E DOBRADICAS) | UN | CR | 371,06
39492 | KIT PORTA PRONTA DE MADEIRA, FOLHA MEDIA (NBR 15930) DE 80 X 210 CM, E = 35 MM, NUCLEO SARRAFEADO, ESTRUTURA USINADA PARA FECHADURA, CAPA LISA EM HDF, ACABAMENTO MELAMINICO BRANCO (INCLUI MARCO, ALIZARES E DOBRADICAS) | UN | CR | 373,33
39493 | KIT PORTA PRONTA DE MADEIRA, FOLHA MEDIA (NBR 15930) DE 90 X 210 CM, E = 35 MM, NUCLEO SARRAFEADO, ESTRUTURA USINADA PARA FECHADURA, CAPA LISA EM HDF, ACABAMENTO MELAMINICO BRANCO (INCLUI MARCO, ALIZARES E DOBRADICAS) | UN | CR | 394,99
39494 | KIT PORTA PRONTA DE MADEIRA, FOLHA MEDIA (NBR 15930) DE 60 X 210 CM, E = 35 MM, NUCLEO SARRAFEADO, ESTRUTURA USINADA PARA FECHADURA, CAPA LISA EM HDF, ACABAMENTO EM PRIMER PARA PINTURA (INCLUI MARCO, ALIZARES E DOBRADICAS) | UN | CR | 317,19
39495 | KIT PORTA PRONTA DE MADEIRA, FOLHA MEDIA (NBR 15930) DE 70 X 210 CM, E = 35 MM, NUCLEO SARRAFEADO, ESTRUTURA USINADA PARA FECHADURA, CAPA LISA EM HDF, ACABAMENTO EM PRIMER PARA PINTURA (INCLUI MARCO, ALIZARES E DOBRADICAS) | UN | CR | 329,16
39496 | KIT PORTA PRONTA DE MADEIRA, FOLHA MEDIA (NBR 15930) DE 80 X 210 CM, E = 35 MM, NUCLEO SARRAFEADO, ESTRUTURA USINADA PARA FECHADURA, CAPA LISA EM HDF, ACABAMENTO EM PRIMER PARA PINTURA (INCLUI MARCO, ALIZARES E DOBRADICAS) | UN | CR | 341,01
39497 | KIT PORTA PRONTA DE MADEIRA, FOLHA MEDIA (NBR 15930) DE 90 X 210 CM, E = 35 MM, NUCLEO SARRAFEADO, ESTRUTURA USINADA PARA FECHADURA, CAPA LISA EM HDF, ACABAMENTO EM PRIMER PARA PINTURA (INCLUI MARCO, ALIZARES E DOBRADICAS) | UN | CR | 352,98
39498 | KIT PORTA PRONTA DE MADEIRA, FOLHA PESADA (NBR 15930) DE 80 X 210 CM, E = 35 MM, NUCLEO SOLIDO, ESTRUTURA USINADA PARA FECHADURA, CAPA LISA EM HDF, ACABAMENTO EM LAMINADO NATURAL COM VERNIZ (INCLUI MARCO, ALIZARES E DOBRADICAS) | UN | CR | 440,66
39499 | KIT PORTA PRONTA DE MADEIRA, FOLHA PESADA (NBR 15930) DE 90 X 210 CM, E = 35 MM, NUCLEO SOLIDO, ESTRUTURA USINADA PARA FECHADURA, CAPA LISA EM HDF, ACABAMENTO EM LAMINADO NATURAL COM VERNIZ (INCLUI MARCO, ALIZARES E DOBRADICAS) | UN | CR | 478,03
39500 | KIT PORTA PRONTA DE MADEIRA, FOLHA PESADA (NBR 15930) DE 80 X 210 CM, E = 35 MM, NUCLEO SOLIDO, CAPA LISA EM HDF, ACABAMENTO MELAMINICO BRANCO (INCLUI MARCO, ALIZARES, DOBRADICAS E FECHADURA EXTERNA) | UN | CR | 396,29
39501 | KIT PORTA PRONTA DE MADEIRA, FOLHA PESADA (NBR 15930) DE 90 X 210 CM, E = 35 MM, NUCLEO SOLIDO, CAPA LISA EM HDF, ACABAMENTO MELAMINICO BRANCO (INCLUI MARCO, ALIZARES, DOBRADICAS E FECHADURA EXTERNA) | UN | CR | 406,61
39502 | PORTA DE MADEIRA, FOLHA PESADA (NBR 15930) DE 80 X 210 CM, E = 35 MM, NUCLEO SOLIDO, CAPA LISA EM HDF, ACABAMENTO EM LAMINADO NATURAL PARA VERNIZ | UN | CR | 263,33
39503 | PORTA DE MADEIRA, FOLHA PESADA (NBR 15930) DE 90 X 210 CM, E = 35 MM, NUCLEO SOLIDO, CAPA LISA EM HDF, ACABAMENTO EM LAMINADO NATURAL PARA VERNIZ | UN | CR | 286,07
39504 | PORTA DE MADEIRA, FOLHA PESADA (NBR 15930) DE 80 X 210 CM, E = 35 MM, NUCLEO SOLIDO, CAPA LISA EM HDF, ACABAMENTO EM PRIMER PARA PINTURA | UN | CR | 186,72
39505 | PORTA DE MADEIRA, FOLHA PESADA (NBR 15930) DE 90 X 210 CM, E = 35 MM, NUCLEO SOLIDO, CAPA LISA EM HDF, ACABAMENTO EM PRIMER PARA PINTURA | UN | CR | 203,48
39507 | TELA DE ACO SOLDADA NERVURADA, CA-60, Q-113, (1,8 KG/M2), DIAMETRO DO FIO = 3,8 MM, LARGURA = 2,45 M, ESPACAMENTO DA MALHA = 10 X 10 CM | M2 | AS | 8,72
39508 | TELA DE ACO SOLDADA NERVURADA, CA-60, L-159, (1,69 KG/M2), DIAMETRO DO FIO = 4,5 MM, LARGURA = 2,45 M, ESPACAMENTO DA MALHA = 30 X 10 CM | M2 | AS | 8,90
39509 | TELA DE ACO SOLDADA NERVURADA, CA-60, T-196, (2,11 KG/M2), DIAMETRO DO FIO = 5,0 MM, LARGURA = 2,45 M, ESPACAMENTO DA MALHA = 30 X 10 CM | M2 | AS | 7,02
39510 | LUMINARIA DE EMBUTIR EM CHAPA DE ACO PARA 2 LAMPADAS FLUORESCENTES DE 14 W COM REFLETOR E ALETAS EM ALUMINIO, COMPLETA (INCLUI REATOR E LAMPADAS) | UN | CR | 112,35
39511 | FORRO DE FIBRA MINERAL EM PLACAS DE 625 X 625 MM, E = 15 MM, BORDA RETA, COM PINTURA ANTIMOFO, APOIADO EM PERFIL DE ACO GALVANIZADO COM 24 MM DE BASE - INSTALADO | M2 | CR | 83,72
39512 | FORRO DE FIBRA MINERAL EM PLACAS DE 1250 X 625 MM, E = 15 MM, BORDA RETA, COM PINTURA ANTIMOFO, APOIADO EM PERFIL DE ACO GALVANIZADO COM 24 MM DE BASE - INSTALADO | M2 | CR | 76,76
39513 | FORRO DE FIBRA MINERAL EM PLACAS DE 625 X 625 MM, E = 15/16 MM, BORDA REBAIXADA, COM PINTURA ANTIMOFO, APOIADO EM PERFIL DE ACO GALVANIZADO COM 24 MM DE BASE - INSTALADO | M2 | CR | 89,80
39514 | PLACA DE FIBRA MINERAL PARA FORRO, DE 625 X 625 MM, E = 15 MM, BORDA RETA, COM PINTURA ANTIMOFO (NAO INCLUI PERFIS) | UN | C | 18,65
39515 | PLACA DE FIBRA MINERAL PARA FORRO, DE 1250 X 625 MM, E = 15 MM, BORDA RETA, COM PINTURA ANTIMOFO (NAO INCLUI PERFIS) | UN | CR | 35,55
39516 | PLACA DE FIBRA MINERAL PARA FORRO, DE 625 X 625 MM, E = 15 MM, BORDA REBAIXADA PARA PERFIL 24 MM, COM PINTURA ANTIMOFO (NAO INCLUI PERFIS) | UN | CR | 29,97
39517 | PAINEL ISOLANTE REVESTIDO EM ACO GALVALUME *0,5* MM COM PRE-PINTURA NAS DUAS FACES, NUCLEO EM POLIURETANO (PUR), E = 40/50 MM, PARA FECHAMENTOS VERTICAIS (INCLUI PARAFUSOS DE FIXACAO) | M2 | CR | 129,44
39518 | PAINEL ISOLANTE REVESTIDO EM ACO GALVALUME *0,5* MM COM PRE-PINTURA NAS DUAS FACES, NUCLEO EM POLIURETANO (PUR), E = 70/80 MM, PARA FECHAMENTOS VERTICAIS (INCLUI PARAFUSOS DE FIXACAO) | M2 | CR | 153,10
39520 | TELHA ISOLANTE COM NUCLEO EM POLIESTIRENO (EPS), E = 30 MM, REVESTIDA EM ACO ZINCADO *0,5* MM COM PRE-PINTURA NAS DUAS FACES, FACE SUPERIOR EM TELHA TRAPEZOIDAL E FACE INFERIOR EM CHAPA PLANA (NAO INCLUI ACESSORIOS DE FIXACAO) | M2 | CR | 102,00
39521 | TELHA ISOLANTE COM NUCLEO EM POLIESTIRENO (EPS), E = 50 MM, REVESTIDA EM ACO ZINCADO *0,5* MM COM PRE-PINTURA NAS DUAS FACES, FACE SUPERIOR EM TELHA TRAPEZOIDAL E FACE INFERIOR EM CHAPA PLANA (NAO INCLUI ACESSORIOS DE FIXACAO) | M2 | CR | 109,25
39522 | TELHA ISOLANTE COM NUCLEO EM POLIESTIRENO (EPS), E = 50 MM, REVESTIDA EM TELHA TRAPEZOIDAL DE ACO ZINCADO *0,5* MM COM PRE-PINTURA NAS DUAS FACES (NAO INCLUI ACESSORIOS DE FIXACAO) | M2 | CR | 87,35
39523 | DISPOSITIVO DR, 2 POLOS, SENSIBILIDADE DE 300 MA, CORRENTE DE 80 A, TIPO AC | UN | CR | 265,72
39548 | AR-CONDICIONADO QUENTE/FRIO SPLIT HI-WALL (PAREDE) 18000 BTU/H | UN | CR | 2.494,03
39550 | AR-CONDICIONADO QUENTE/FRIO SPLIT HI-WALL (PAREDE) 7000 BTU/H | UN | CR | 1.207,25
39551 | AR-CONDICIONADO QUENTE/FRIO SPLIT HI-WALL (PAREDE) 9000 BTU/H | UN | CR | 1.511,79
39554 | AR-CONDICIONADO QUENTE/FRIO SPLIT HI-WALL (PAREDE) 24000 BTU/H | UN | CR | 3.095,70
39555 | AR-CONDICIONADO QUENTE/FRIO SPLIT HI-WALL (PAREDE) 12000 BTU/H | UN | CR | 1.724,25
39556 | AR-CONDICIONADO QUENTE/FRIO SPLIT CASSETE (TETO) 4 VIAS 18000 BTU/H | UN | CR | 5.499,04
39557 | AR-CONDICIONADO QUENTE/FRIO SPLIT CASSETE (TETO) 4 VIAS 24000 BTU/H | UN | CR | 5.969,65
39558 | AR-CONDICIONADO QUENTE/FRIO SPLIT CASSETE (TETO) 4 VIAS 30000 BTU/H | UN | CR | 6.008,42
39559 | AR-CONDICIONADO QUENTE/FRIO SPLIT CASSETE (TETO) 4 VIAS 36000 BTU/H | UN | CR | 6.235,12
39560 | AR-CONDICIONADO QUENTE/FRIO SPLIT CASSETE (TETO) 4 VIAS 48000 BTU/H | UN | CR | 7.170,09
39561 | AR-CONDICIONADO QUENTE/FRIO SPLIT CASSETE (TETO) 4 VIAS 60000 BTU/H | UN | CR | 8.327,08
39566 | PLACA / CHAPA DE GESSO ACARTONADO, ACABAMENTO VINILICO LISO EM UMA DAS FACES, COR BRANCA, BORDA QUADRADA, E = 9,5 MM, 625 X 625 MM (L X C), PARA FORRO REMOVIVEL | M2 | CR | 56,89
39567 | PLACA / CHAPA DE GESSO ACARTONADO, ACABAMENTO VINILICO LISO EM UMA DAS FACES, COR BRANCA, BORDA QUADRADA, E = 9,5 MM, 625 X 1250 MM (L X C), PARA FORRO REMOVIVEL | M2 | CR | 49,26
39569 | PERFIL TRAVESSA (SECUNDARIO), T CLICADO, EM ACO GALVANIZADO, BRANCO, PARA FORRO REMOVIVEL, 24 X 625 MM (L X C) | M | CR | 2,43
39570 | PERFIL TRAVESSA (SECUNDARIO), T CLICADO, EM ACO GALVANIZADO , BRANCO, PARA FORRO REMOVIVEL, 24 X 1250 MM (L X C) | M | CR | 2,46
39571 | PERFIL LONGARINA (PRINCIPAL), T CLICADO, EM ACO, BRANCO, PARA FORRO REMOVIVEL, 24 X 3750 MM (L X C) | M | CR | 2,50
39572 | PERFIL TIPO CANTONEIRA EM L, EM ACO GALVANIZADO, BRANCO, PARA FORRO REMOVIVEL, *23* X 3000 MM (L X C) | M | CR | 2,32
39573 | PENDURAL OU REGULADOR, COM MOLA, EM ACO GALVANIZADO, PARA PERFIL TIPO T CLICADO DE FORROS REMOVIVEL | UN | CR | 1,02
39574 | TIRANTE COM ELO, EM ARAME GALVANIZADO RIGIDO, NUMERO 10, COMPRIMENTO 2000 MM, PARA PENDURAL DE FORRO REMOVIVEL | UN | CR | 2,33
39577 | AR-CONDICIONADO FRIO SPLITAO MODULAR 10 TR | UN | CR | 27.660,58
39578 | AR-CONDICIONADO FRIO SPLITAO MODULAR 15 TR | UN | CR | 33.444,42
39579 | AR-CONDICIONADO FRIO SPLITAO MODULAR 20 TR | UN | CR | 41.573,54
39580 | AR-CONDICIONADO FRIO SPLITAO INVERTER 30 TR | UN | CR | 64.270,38
39584 | GRUPO GERADOR DIESEL, COM CARENAGEM, POTENCIA STANDART ENTRE 50 E 55 KVA, VELOCIDADE DE 1800 RPM, FREQUENCIA DE 60 HZ | UN | CR | 60.404,40
39585 | GRUPO GERADOR DIESEL, COM CARENAGEM, POTENCIA STANDART ENTRE 100 E 110 KVA, VELOCIDADE DE 1800 RPM, FREQUENCIA DE 60 HZ | UN | CR | 67.830,00
39586 | GRUPO GERADOR DIESEL, COM CARENAGEM, POTENCIA STANDART ENTRE 140 E 150 KVA, VELOCIDADE DE 1800 RPM, FREQUENCIA DE 60 HZ | UN | CR | 79.559,99
39587 | GRUPO GERADOR DIESEL, COM CARENAGEM, POTENCIA STANDART ENTRE 210 E 220 KVA, VELOCIDADE DE 1800 RPM, FREQUENCIA DE 60 HZ | UN | CR | 96.900,00
39588 | GRUPO GERADOR DIESEL, COM CARENAGEM, POTENCIA STANDART ENTRE 250 E 260 KVA, VELOCIDADE DE 1800 RPM, FREQUENCIA DE 60 HZ | UN | CR | 112.199,99
39590 | GRUPO GERADOR DIESEL, SEM CARENAGEM, POTENCIA STANDART ENTRE 100 E 110 KVA, VELOCIDADE DE 1800 RPM, FREQUENCIA DE 60 HZ | UN | CR | 58.956,00
39592 | GRUPO GERADOR DIESEL, SEM CARENAGEM, POTENCIA STANDART ENTRE 210 E 220 KVA, VELOCIDADE DE 1800 RPM, FREQUENCIA DE 60 HZ | UN | CR | 84.721,19
39593 | GRUPO GERADOR DIESEL, SEM CARENAGEM, POTENCIA STANDART ENTRE 250 E 260 KVA, VELOCIDADE DE 1800 RPM, FREQUENCIA DE 60 HZ | UN | CR | 96.900,00
39594 | PATCH PANEL, 24 PORTAS, CATEGORIA 5E, COM RACKS DE 19" E 1 U DE ALTURA | UN | C | 169,00
39595 | PATCH PANEL, 48 PORTAS, CATEGORIA 5E, COM RACKS DE 19" E 2 U DE ALTURA | UN | CR | 247,26
39596 | PATCH PANEL, 24 PORTAS, CATEGORIA 6, COM RACKS DE 19" E 1 U DE ALTURA | UN | CR | 294,56
39597 | PATCH PANEL, 48 PORTAS, CATEGORIA 6, COM RACKS DE 19" E 2 U DE ALTURA | UN | CR | 397,22
39598 | CABO DE PAR TRANCADO UTP, 4 PARES, CATEGORIA 5E | M | CR | 1,04
39599 | CABO DE PAR TRANCADO UTP, 4 PARES, CATEGORIA 6 | M | CR | 1,58
39600 | CONECTOR FEMEA RJ - 45, CATEGORIA 5 E | UN | CR | 8,93
39601 | CONECTOR FEMEA RJ - 45, CATEGORIA 6 | UN | CR | 15,54
39602 | CONECTOR MACHO RJ - 45, CATEGORIA 5 E | UN | CR | 1,02
39603 | CONECTOR MACHO RJ - 45, CATEGORIA 6 | UN | CR | 1,75
39604 | PATCH CORD, CATEGORIA 5 E, EXTENSAO DE 1,50 M | UN | CR | 8,83
39605 | PATCH CORD, CATEGORIA 5 E, EXTENSAO DE 2,50 M | UN | CR | 12,25
39606 | PATCH CORD, CATEGORIA 6, EXTENSAO DE 1,50 M | UN | CR | 15,56
39607 | PATCH CORD, CATEGORIA 6, EXTENSAO DE 2,50 M | UN | CR | 17,85
39615 | BARRA ANTIPANICO SIMPLES, CEGA LADO OPOSTO, COR CINZA | UN | CR | 378,60
39620 | BARRA ANTIPANICO SIMPLES, COM FECHADURA LADO OPOSTO, COR CINZA | UN | CR | 578,78
39621 | BARRA ANTIPANICO DUPLA, CEGA LADO OPOSTO, COR CINZA | PAR | CR | 1.085,21
39623 | BARRA ANTIPANICO SIMPLES, PARA PORTA DE VIDRO, COR CINZA | UN | CR | 560,45
39624 | BARRA ANTIPANICO DUPLA, PARA PORTA DE VIDRO, COR CINZA | PAR | CR | 1.098,16
39628 | MOTOR A DIESEL PARA VIBRADOR DE IMERSAO, DE *4,7* CV | UN | CR | 2.573,75
39630 | CHAPA DE ACO GALVANIZADA BITOLA GSG 20, E = 0,95 MM (7,60 KG/M2) | M2 | CR | 56,76
39632 | CHAPA DE ACO GALVANIZADA BITOLA GSG 24, E = 0,65 MM (5,20 KG/M2) | M2 | CR | 39,60
39634 | FITA ADESIVA ANTICORROSIVA DE PVC FLEXIVEL, COR PRETA, PARA PROTECAO TUBULACAO, 50 MM X 30 M (L X C), E= *0,25* MM | M | CR | 5,73
39635 | CARPETE DE POLIPROPILENO EM MANTA PARA TRAFEGO COMERCIAL MEDIO, E = 5 A 6 MM (INSTALADO) | M2 | CR | 79,02
39636 | CARPETE DE NYLON EM PLACAS 50 X 50 CM PARA TRAFEGO COMERCIAL PESADO, E = 6,5 MM (INSTALADO) | M2 | CR | 150,42
39637 | PAINEL ESTRUTURAL PARA LAJE SECA REVESTIDO EM PLACA CIMENTICIA, DE 1,20 X 2,50 M, E = 23 MM | M2 | CR | 56,99
39638 | PAINEL ESTRUTURAL PARA LAJE SECA REVESTIDO EM PLACA CIMENTICIA, DE 1,20 X 2,50 M, E = 40 MM | M2 | CR | 106,12
39639 | PAINEL ESTRUTURAL PARA LAJE SECA REVESTIDO EM PLACA CIMENTICIA, DE 1,20 X 2,50 M, E = 55 MM | M2 | CR | 139,92
39640 | CUMEEIRA ARTICULADA (ABA INFERIOR) PARA TELHA ONDULADA DE FIBROCIMENTO E = 4 MM, ABA *330* MM, COMPRIMENTO 500 MM (SEM AMIANTO) | UN | CR | 5,10
39641 | ANEL DE BORRACHA PARA VEDACAO DE DUTO PEAD CORRUGADO PARA ELETRICA, DN 1 1/4" | UN | CR | 0,67
39642 | ANEL DE BORRACHA PARA VEDACAO DE DUTO PEAD CORRUGADO PARA ELETRICA, DN 1 1/2" | UN | CR | 0,96
39643 | ANEL DE BORRACHA PARA VEDACAO DE DUTO PEAD CORRUGADO PARA ELETRICA, DN 2" | UN | CR | 2,67
39644 | ANEL DE BORRACHA PARA VEDACAO DE DUTO PEAD CORRUGADO PARA ELETRICA, DN 3" | UN | CR | 3,45
39645 | ANEL DE BORRACHA PARA VEDACAO DE DUTO PEAD CORRUGADO PARA ELETRICA, DN 4" | UN | CR | 4,46
39660 | TUBO DE COBRE FLEXIVEL, D = 1/2 ", E = 0,79 MM, PARA AR-CONDICIONADO/ INSTALACOES GAS RESIDENCIAIS E COMERCIAIS | M | CR | 17,12
39661 | TUBO DE COBRE FLEXIVEL, D = 3/16 ", E = 0,79 MM, PARA AR-CONDICIONADO/ INSTALACOES GAS RESIDENCIAIS E COMERCIAIS | M | CR | 5,59
39662 | TUBO DE COBRE FLEXIVEL, D = 1/4 ", E = 0,79 MM, PARA AR-CONDICIONADO/ INSTALACOES GAS RESIDENCIAIS E COMERCIAIS | M | CR | 8,21
39663 | TUBO DE COBRE FLEXIVEL, D = 5/16 ", E = 0,79 MM, PARA AR-CONDICIONADO/ INSTALACOES GAS RESIDENCIAIS E COMERCIAIS | M | CR | 10,09
39664 | TUBO DE COBRE FLEXIVEL, D = 3/8 ", E = 0,79 MM, PARA AR-CONDICIONADO/ INSTALACOES GAS RESIDENCIAIS E COMERCIAIS | M | CR | 12,62
39665 | TUBO DE COBRE FLEXIVEL, D = 5/8 ", E = 0,79 MM, PARA AR-CONDICIONADO/ INSTALACOES GAS RESIDENCIAIS E COMERCIAIS | M | CR | 21,30
39666 | TUBO DE COBRE FLEXIVEL, D = 3/4 ", E = 0,79 MM, PARA AR-CONDICIONADO/ INSTALACOES GAS RESIDENCIAIS E COMERCIAIS | M | CR | 25,76
39678 | CABECOTE PARA ENTRADA DE LINHA DE ALIMENTACAO PARA ELETRODUTO, EM LIGA DE ALUMINIO COM ACABAMENTO ANTI CORROSIVO, COM FIXACAO POR ENCAIXE LISO DE 360 GRAUS, DE 1/2" | UN | CR | 1,66
39679 | CABECOTE PARA ENTRADA DE LINHA DE ALIMENTACAO PARA ELETRODUTO, EM LIGA DE ALUMINIO COM ACABAMENTO ANTI CORROSIVO, COM FIXACAO POR ENCAIXE LISO DE 360 GRAUS, DE 3 1/2" | UN | CR | 35,47
39680 | CAIXA DE PROTECAO PARA 1 MEDIDOR MONOFASICO, EM CHAPA DE ACO 20 USG (PADRAO DA CONCESSIONARIA LOCAL) | UN | CR | 66,07
39681 | CAIXA DE PROTECAO PARA 1 MEDIDOR BIFASICO, EM CHAPA DE ACO 20 USG (PADRAO DA CONCESSIONARIA LOCAL) | UN | CR | 128,26
39682 | CAIXA DE PROTECAO PARA 1 MEDIDOR TRIFASICO, EM CHAPA DE ACO 20 USG (PADRAO DA CONCESSIONARIA LOCAL) | UN | CR | 129,55
39683 | CAIXA INTERNA/EXTERNA DE MEDICAO PARA 1 MEDIDOR MONOFASICO, COM VISOR, EM CHAPA DE ACO 18 USG (PADRAO DA CONCESSIONARIA LOCAL) | UN | CR | 40,44
39685 | CAIXA EXTERNA DE MEDICAO PARA 1 MEDIDOR TRIFASICO, COM VISOR, EM CHAPA DE ACO 18 USG (PADRAO DA CONCESSIONARIA LOCAL) | UN | CR | 109,90
39686 | CAIXA INTERNA DE MEDICAO PARA 4 MEDIDORES MONOFASICOS, COM VISOR, EM CHAPA DE ACO 18 USG (PADRAO DA CONCESSIONARIA LOCAL) | UN | CR | 198,89
39687 | CAIXA EXTERNA DE MEDICAO PARA 4 MEDIDORES MONOFASICOS, COM VISOR, EM CHAPA DE ACO 18 USG (PADRAO DA CONCESSIONARIA LOCAL) | UN | CR | 207,18
39688 | CAIXA PARA MEDICAO COLETIVA TIPO K, PADRAO BIFASICO OU TRIFASICO, PARA ATE 2 MEDIDORES (PADRAO DA CONCESSIONARIA LOCAL) | UN | CR | 374,41
39689 | CAIXA PARA MEDICAO COLETIVA TIPO H, PADRAO BIFASICO OU TRIFASICO, PARA ATE 6 MEDIDORES (PADRAO DA CONCESSIONARIA LOCAL) | UN | CR | 2.591,11
39690 | CAIXA PARA MEDICAO COLETIVA TIPO M, PADRAO BIFASICO OU TRIFASICO, PARA ATE 8 MEDIDORES (PADRAO DA CONCESSIONARIA LOCAL) | UN | CR | 3.517,43
39691 | CAIXA PARA MEDICAO COLETIVA TIPO N, PADRAO BIFASICO OU TRIFASICO, PARA ATE 12 MEDIDORES (PADRAO DA CONCESSIONARIA LOCAL) | UN | CR | 3.932,01
39692 | CAIXA DE PROTECAO PARA TRANSFORMADOR CORRENTE, EM CHAPA DE ACO 18 USG (PADRAO DA CONCESSIONARIA LOCAL) | UN | CR | 227,14
39693 | CAIXA DE PROTECAO EXTERNA PARA MEDIDOR HOROSAZONAL, DE BAIXA TENSAO, COM MODULO, EM CHAPA DE ACO (PADRAO DA CONCESSIONARIA LOCAL) | UN | CR | 1.349,34
39694 | PISO ELEVADO COM 2 PLACAS DE ACO COM ENCHIMENTO DE CONCRETO CELULAR, INCLUSO BASE/HASTE/CRUZETAS, 60 X 60 CM, H = *28* CM, RESISTENCIA CARGA CONCENTRADA 496 KG (COM COLOCACAO) | M2 | AS | 223,03
39696 | MANTA ALUMINIZADA 1 FACE PARA SUBCOBERTURA, E = *1* MM | M2 | C | 3,38
39699 | MANTA DE BORRACHA ANTIRRUIDO 5 MM | M2 | CR | 13,04
39700 | MANTA ANTIRRUIDO DE POLIESTER (PET) PARA CONTRAPISO E = *8* MM | M2 | CR | 12,48
39701 | FITA ADESIVA ASFALTICA ALUMINIZADA MULTIUSO, L = 10 CM, ROLO DE 10 M | UN | CR | 46,08
39707 | TUBO DE ESPUMA DE POLIETILENO EXPANDIDO FLEXIVEL PARA ISOLAMENTO TERMICO DE TUBULACAO DE AR CONDICIONADO, AGUA QUENTE, DN 1 1/2", E= 10 MM | M | AS | 2,36
39708 | TUBO DE ESPUMA DE POLIETILENO EXPANDIDO FLEXIVEL PARA ISOLAMENTO TERMICO DE TUBULACAO DE AR CONDICIONADO, AGUA QUENTE, DN 1 1/4", E= 10 MM | M | AS | 2,29
39709 | TUBO DE ESPUMA DE POLIETILENO EXPANDIDO FLEXIVEL PARA ISOLAMENTO TERMICO DE TUBULACAO DE AR CONDICIONADO, AGUA QUENTE, DN 1 3/8", E= 10 MM | M | AS | 2,23
39710 | TUBO DE ESPUMA DE POLIETILENO EXPANDIDO FLEXIVEL PARA ISOLAMENTO TERMICO DE TUBULACAO DE AR CONDICIONADO, AGUA QUENTE, DN 1 1/8", E= 10 MM | M | AS | 1,61
39711 | TUBO DE ESPUMA DE POLIETILENO EXPANDIDO FLEXIVEL PARA ISOLAMENTO TERMICO DE TUBULACAO DE AR CONDICIONADO, AGUA QUENTE, DN 1 5/8", E= 10 MM | M | AS | 2,51
39712 | TUBO DE ESPUMA DE POLIETILENO EXPANDIDO FLEXIVEL PARA ISOLAMENTO TERMICO DE TUBULACAO DE AR CONDICIONADO, AGUA QUENTE, DN 1/2", E= 10 MM | M | AS | 0,88
39713 | TUBO DE ESPUMA DE POLIETILENO EXPANDIDO FLEXIVEL PARA ISOLAMENTO TERMICO DE TUBULACAO DE AR CONDICIONADO, AGUA QUENTE, DN 1/4", E= 10 MM | M | AS | 0,69
39714 | TUBO DE ESPUMA DE POLIETILENO EXPANDIDO FLEXIVEL PARA ISOLAMENTO TERMICO DE TUBULACAO DE AR CONDICIONADO, AGUA QUENTE, DN 1", E= 10 MM | M | AS | 1,59
39715 | TUBO DE ESPUMA DE POLIETILENO EXPANDIDO FLEXIVEL PARA ISOLAMENTO TERMICO DE TUBULACAO DE AR CONDICIONADO, AGUA QUENTE, DN 3/4", E= 10 MM | M | AS | 1,13
39716 | TUBO DE ESPUMA DE POLIETILENO EXPANDIDO FLEXIVEL PARA ISOLAMENTO TERMICO DE TUBULACAO DE AR CONDICIONADO, AGUA QUENTE, DN 3/8", E= 10 MM | M | AS | 0,86
39718 | TUBO DE ESPUMA DE POLIETILENO EXPANDIDO FLEXIVEL PARA ISOLAMENTO TERMICO DE TUBULACAO DE AR CONDICIONADO, AGUA QUENTE, DN 7/8", E= 10 MM | M | AS | 1,46
39719 | ADESIVO LIQUIDO A BASE DE RESINAS PARA COLAGEM DE ESPUMA DE ISOLAMENTO TERMICO FLEXIVEL | L | CR | 59,15
39724 | TUBO DE COBRE CLASSE "I", DN = 1/2 " (15 MM), PARA INSTALACOES INDUSTRIAIS DE ALTA PRESSAO E VAPOR | M | CR | 24,17
39725 | TUBO DE COBRE CLASSE "I", DN = 3/4 " (22 MM), PARA INSTALACOES INDUSTRIAIS DE ALTA PRESSAO E VAPOR | M | CR | 39,40
39726 | TUBO DE COBRE CLASSE "I", DN = 1 " (28 MM), PARA INSTALACOES INDUSTRIAIS DE ALTA PRESSAO E VAPOR | M | CR | 54,60
39727 | TUBO DE COBRE CLASSE "I", DN = 1 1/4 " (35 MM), PARA INSTALACOES INDUSTRIAIS DE ALTA PRESSAO E VAPOR | M | CR | 78,97
39728 | TUBO DE COBRE CLASSE "I", DN = 1 1/2 " (42 MM), PARA INSTALACOES INDUSTRIAIS DE ALTA PRESSAO E VAPOR | M | CR | 95,96
39729 | TUBO DE COBRE CLASSE "I", DN = 2 " (54 MM), PARA INSTALACOES INDUSTRIAIS DE ALTA PRESSAO E VAPOR | M | CR | 132,88
39730 | TUBO DE COBRE CLASSE "I", DN = 2 1/2 " (66 MM), PARA INSTALACOES INDUSTRIAIS DE ALTA PRESSAO E VAPOR | M | CR | 172,41
39731 | TUBO DE COBRE CLASSE "I", DN = 3 " (79 MM), PARA INSTALACOES INDUSTRIAIS DE ALTA PRESSAO E VAPOR | M | CR | 255,36
39732 | TUBO DE COBRE CLASSE "I", DN = 4" (104 MM), PARA INSTALACOES INDUSTRIAIS DE ALTA PRESSAO E VAPOR | M | CR | 375,87
39733 | TUBO DE BORRACHA ELASTOMERICA FLEXIVEL, PRETA, PARA ISOLAMENTO TERMICO DE TUBULACAO, DN 2 1/8" (54 MM), E= 32 MM, COEFICIENTE DE CONDUTIVIDADE TERMICA 0,036W/mK, VAPOR DE AGUA MAIOR OU IGUAL A 10.000 | M | AS | 95,81
39734 | TUBO DE BORRACHA ELASTOMERICA FLEXIVEL, PRETA, PARA ISOLAMENTO TERMICO DE TUBULACAO, DN 1 3/8" (35 MM), E= 32 MM, COEFICIENTE DE CONDUTIVIDADE TERMICA 0,036W/mK, VAPOR DE AGUA MAIOR OU IGUAL A 10.000 | M | AS | 70,15
39735 | TUBO DE BORRACHA ELASTOMERICA FLEXIVEL, PRETA, PARA ISOLAMENTO TERMICO DE TUBULACAO, DN 1 1/8" (28 MM), E= 32 MM, COEFICIENTE DE CONDUTIVIDADE TERMICA 0,036W/mK, VAPOR DE AGUA MAIOR OU IGUAL A 10.000 | M | AS | 59,14
39736 | TUBO DE BORRACHA ELASTOMERICA FLEXIVEL, PRETA, PARA ISOLAMENTO TERMICO DE TUBULACAO, DN 1 5/8" (42 MM), E= 32 MM, COEFICIENTE DE CONDUTIVIDADE TERMICA 0,036W/mK, VAPOR DE AGUA MAIOR OU IGUAL A 10.000 | M | AS | 80,06
39737 | TUBO DE BORRACHA ELASTOMERICA FLEXIVEL, PRETA, PARA ISOLAMENTO TERMICO DE TUBULACAO, DN 1/2" (12 MM), E= 19 MM, COEFICIENTE DE CONDUTIVIDADE TERMICA 0,036W/mK, VAPOR DE AGUA MAIOR OU IGUAL A 10.000 | M | AS | 10,77
39738 | TUBO DE BORRACHA ELASTOMERICA FLEXIVEL, PRETA, PARA ISOLAMENTO TERMICO DE TUBULACAO, DN 1/4" (6 MM), E= 9 MM, COEFICIENTE DE CONDUTIVIDADE TERMICA 0,036W/mK, VAPOR DE AGUA MAIOR OU IGUAL A 10.000 | M | AS | 3,89
39739 | TUBO DE BORRACHA ELASTOMERICA FLEXIVEL, PRETA, PARA ISOLAMENTO TERMICO DE TUBULACAO, DN 1" (25 MM), E= 32 MM, COEFICIENTE DE CONDUTIVIDADE TERMICA 0,036W/mK, VAPOR DE AGUA MAIOR OU IGUAL A 10.000 | M | AS | 55,36
39740 | TUBO DE BORRACHA ELASTOMERICA FLEXIVEL, PRETA, PARA ISOLAMENTO TERMICO DE TUBULACAO, DN 3/4" (18 MM), E= 32 MM, COEFICIENTE DE CONDUTIVIDADE TERMICA 0,036W/mK, VAPOR DE AGUA MAIOR OU IGUAL A 10.000 | M | AS | 53,16
39741 | TUBO DE BORRACHA ELASTOMERICA FLEXIVEL, PRETA, PARA ISOLAMENTO TERMICO DE TUBULACAO, DN 3/8" (10 MM), E= 19 MM, COEFICIENTE DE CONDUTIVIDADE TERMICA 0,036W/mK, VAPOR DE AGUA MAIOR OU IGUAL A 10.000 | M | AS | 9,79
39742 | TUBO DE BORRACHA ELASTOMERICA FLEXIVEL, PRETA, PARA ISOLAMENTO TERMICO DE TUBULACAO, DN 7/8" (22 MM), E= 32 MM, COEFICIENTE DE CONDUTIVIDADE TERMICA 0,036W/mK, VAPOR DE AGUA MAIOR OU IGUAL A 10.000 | M | AS | 42,73
39744 | PAINEL DE LA DE VIDRO SEM REVESTIMENTO PSI 40, E = 25 MM, DE 1200 X 600 MM | M2 | AS | 28,10
39745 | PAINEL DE LA DE VIDRO SEM REVESTIMENTO PSI 40, E = 50 MM, DE 1200 X 600 MM | M2 | AS | 59,30
39746 | CHUMBADOR DE ACO, 1" X 600 MM, PARA POSTES DE ACO COM BASE, INCLUSO PORCA E ARRUELA | UN | CR | 175,22
39747 | TUBO DE COBRE CLASSE "A", DN = 1/2 " (15 MM), PARA INSTALACOES DE MEDIA PRESSAO PARA GASES COMBUSTIVEIS E MEDICINAIS | M | CR | 20,12
39748 | TUBO DE COBRE CLASSE "A", DN = 3/4 " (22 MM), PARA INSTALACOES DE MEDIA PRESSAO PARA GASES COMBUSTIVEIS E MEDICINAIS | M | CR | 32,56
39749 | TUBO DE COBRE CLASSE "A", DN = 1 " (28 MM), PARA INSTALACOES DE MEDIA PRESSAO PARA GASES COMBUSTIVEIS E MEDICINAIS | M | CR | 41,43
39750 | TUBO DE COBRE CLASSE "A", DN = 1 1/4 " (35 MM), PARA INSTALACOES DE MEDIA PRESSAO PARA GASES COMBUSTIVEIS E MEDICINAIS | M | CR | 62,57
39751 | TUBO DE COBRE CLASSE "A", DN = 1 1/2 " (42 MM), PARA INSTALACOES DE MEDIA PRESSAO PARA GASES COMBUSTIVEIS E MEDICINAIS | M | CR | 75,28
39752 | TUBO DE COBRE, CLASSE "A", DN = 2" (54 MM), PARA INSTALACOES DE MEDIA PRESSAO PARA GASES COMBUSTIVEIS E MEDICINAIS | M | CR | 107,12
39753 | TUBO DE COBRE CLASSE "A", DN = 2 1/2 " (66 MM), PARA INSTALACOES DE MEDIA PRESSAO PARA GASES COMBUSTIVEIS E MEDICINAIS | M | CR | 138,57
39754 | TUBO DE COBRE CLASSE "A", DN = 3 " (79 MM), PARA INSTALACOES DE MEDIA PRESSAO PARA GASES COMBUSTIVEIS E MEDICINAIS | M | CR | 204,16
39755 | TUBO DE COBRE CLASSE "A", DN = 4 " (104 MM), PARA INSTALACOES DE MEDIA PRESSAO PARA GASES COMBUSTIVEIS E MEDICINAIS | M | CR | 309,55
39756 | QUADRO DE DISTRIBUICAO COM BARRAMENTO TRIFASICO, DE SOBREPOR, EM CHAPA DE ACO GALVANIZADO, PARA 12 DISJUNTORES DIN, 100 A | UN | CR | 234,89
39757 | QUADRO DE DISTRIBUICAO COM BARRAMENTO TRIFASICO, DE SOBREPOR, EM CHAPA DE ACO GALVANIZADO, PARA 28 DISJUNTORES DIN, 100 A | UN | CR | 358,28
39758 | QUADRO DE DISTRIBUICAO COM BARRAMENTO TRIFASICO, DE SOBREPOR, EM CHAPA DE ACO GALVANIZADO, PARA 30 DISJUNTORES DIN, 100 A | UN | CR | 465,07
39759 | QUADRO DE DISTRIBUICAO COM BARRAMENTO TRIFASICO, DE SOBREPOR, EM CHAPA DE ACO GALVANIZADO, PARA 36 DISJUNTORES DIN, 100 A | UN | CR | 635,42
39760 | QUADRO DE DISTRIBUICAO COM BARRAMENTO TRIFASICO, DE SOBREPOR, EM CHAPA DE ACO GALVANIZADO, PARA 40 DISJUNTORES DIN, 100 A | UN | CR | 638,33
39761 | QUADRO DE DISTRIBUICAO COM BARRAMENTO TRIFASICO, DE SOBREPOR, EM CHAPA DE ACO GALVANIZADO, PARA 48 DISJUNTORES DIN, 100 A | UN | CR | 816,97
39762 | QUADRO DE DISTRIBUICAO COM BARRAMENTO TRIFASICO, DE EMBUTIR, EM CHAPA DE ACO GALVANIZADO, PARA 36 DISJUNTORES DIN, 100 A | UN | CR | 513,36
39763 | QUADRO DE DISTRIBUICAO COM BARRAMENTO TRIFASICO, DE EMBUTIR, EM CHAPA DE ACO GALVANIZADO, PARA 48 DISJUNTORES DIN, 100 A | UN | CR | 774,76
39764 | QUADRO DE DISTRIBUICAO SEM BARRAMENTO, COM PORTA, DE EMBUTIR, EM CHAPA DE ACO GALVANIZADO, PARA 6 DISJUNTORES NEMA | UN | CR | 28,37
39765 | QUADRO DE DISTRIBUICAO SEM BARRAMENTO, COM PORTA, DE EMBUTIR, EM CHAPA DE ACO GALVANIZADO, PARA 12 DISJUNTORES NEMA | UN | CR | 36,27
39766 | CAIXA DE PASSAGEM N 2, DE SOBREPOR, PADRAO TELEBRAS, DIMENSOES 20 X 20 X *12* CM, EM CHAPA DE ACO GALVANIZADO | UN | CR | 45,08
39767 | CAIXA DE PASSAGEM N 3, DE SOBREPOR, PADRAO TELEBRAS, DIMENSOES 40 X 40 X *12* CM, EM CHAPA DE ACO GALVANIZADO | UN | CR | 102,34
39768 | CAIXA DE PASSAGEM N 6, DE SOBREPOR, PADRAO TELEBRAS, DIMENSOES 120 X 120 X *12* CM, EM CHAPA DE ACO GALVANIZADO | UN | CR | 538,79
39769 | CAIXA DE PASSAGEM N 7, DE SOBREPOR, PADRAO TELEBRAS, DIMENSOES 150 X 150 X *15* CM, EM CHAPA DE ACO GALVANIZADO | UN | CR | 876,98
39770 | CAIXA DE PASSAGEM N 8, DE SOBREPOR, PADRAO TELEBRAS, DIMENSOES 200 X 200 X *20* CM, EM CHAPA DE ACO GALVANIZADO | UN | CR | 3.074,61
39771 | CAIXA DE PASSAGEM METALICA DE SOBREPOR COM TAMPA PARAFUSADA, DIMENSOES 20 X 20 X 10 CM | UN | CR | 20,63
39772 | CAIXA DE PASSAGEM METALICA DE SOBREPOR COM TAMPA PARAFUSADA, DIMENSOES 30 X 30 X 10 CM | UN | CR | 40,87
39773 | CAIXA DE PASSAGEM METALICA DE SOBREPOR COM TAMPA PARAFUSADA, DIMENSOES 40 X 40 X 15 CM | UN | CR | 74,01
39774 | CAIXA DE PASSAGEM METALICA DE SOBREPOR COM TAMPA PARAFUSADA, DIMENSOES 50 X 50 X 15 CM | UN | CR | 96,16
39775 | CAIXA DE PASSAGEM METALICA DE SOBREPOR COM TAMPA PARAFUSADA, DIMENSOES 60 X 60 X 20 CM | UN | CR | 168,42
39776 | CAIXA DE PASSAGEM METALICA DE SOBREPOR COM TAMPA PARAFUSADA, DIMENSOES 70 X 70 X 20 CM | UN | CR | 207,28
39777 | CAIXA DE PASSAGEM METALICA DE SOBREPOR COM TAMPA PARAFUSADA, DIMENSOES 80 X 80 X 20 CM | UN | CR | 248,74
39794 | QUADRO DE DISTRIBUICAO, SEM BARRAMENTO, EM PVC, DE EMBUTIR, PARA 4 DISJUNTORES DIN | UN | CR | 18,58
39795 | QUADRO DE DISTRIBUICAO, SEM BARRAMENTO, EM PVC, DE EMBUTIR, PARA 8 DISJUNTORES DIN | UN | CR | 26,02
39796 | QUADRO DE DISTRIBUICAO, SEM BARRAMENTO, EM PVC, DE EMBUTIR, PARA 16 DISJUNTORES DIN | UN | CR | 59,05
39797 | QUADRO DE DISTRIBUICAO, SEM BARRAMENTO, EM PVC, DE EMBUTIR, PARA 24 DISJUNTORES DIN | UN | C | 78,41
39798 | QUADRO DE DISTRIBUICAO, SEM BARRAMENTO, EM PVC, DE EMBUTIR, PARA 36 DISJUNTORES DIN | UN | CR | 130,72
39799 | QUADRO DE DISTRIBUICAO, SEM BARRAMENTO, EM PVC, DE SOBREPOR, PARA 4 DISJUNTORES DIN | UN | CR | 25,17
39800 | QUADRO DE DISTRIBUICAO, SEM BARRAMENTO, EM PVC, DE SOBREPOR, PARA 8 DISJUNTORES DIN | UN | CR | 42,35
39801 | QUADRO DE DISTRIBUICAO, SEM BARRAMENTO, EM PVC, DE SOBREPOR, PARA 16 DISJUNTORES DIN | UN | CR | 66,57
39802 | QUADRO DE DISTRIBUICAO, SEM BARRAMENTO, EM PVC, DE SOBREPOR, PARA 24 DISJUNTORES DIN | UN | CR | 110,55
39803 | QUADRO DE DISTRIBUICAO, SEM BARRAMENTO, EM PVC, DE SOBREPOR, PARA 36 DISJUNTORES DIN | UN | CR | 153,19
39804 | QUADRO DE DISTRIBUICAO, COM BARRAMENTO TERRA / NEUTRO, DE EMBUTIR, PARA 8 DISJUNTORES DIN | UN | CR | 57,94
39805 | QUADRO DE DISTRIBUICAO, COM BARRAMENTO TERRA / NEUTRO, DE EMBUTIR, PARA 16 DISJUNTORES DIN | UN | CR | 103,19
39806 | QUADRO DE DISTRIBUICAO, COM BARRAMENTO TERRA / NEUTRO, DE EMBUTIR, PARA 24 DISJUNTORES DIN | UN | CR | 194,88
39807 | QUADRO DE DISTRIBUICAO, COM BARRAMENTO TERRA / NEUTRO, DE EMBUTIR, PARA 36 DISJUNTORES DIN | UN | CR | 274,73
39808 | CAIXA PARA MEDIDOR MONOFASICO, EM POLICARBONATO (TERMOPLASTICO), COM DISJUNTOR | UN | CR | 52,27
39809 | CAIXA PARA MEDIDOR POLIFASICO, EM POLICARBONATO (TERMOPLASTICO), COM DISJUNTOR | UN | CR | 144,29
39810 | CAIXA DE PASSAGEM DE PAREDE, DE EMBUTIR, EM PVC, DIMENSOES *120 X 120 X 75* MM | UN | CR | 14,16
39811 | CAIXA DE PASSAGEM DE PAREDE, DE EMBUTIR, EM PVC, DIMENSOES *150 X 150 X 75* MM | UN | CR | 17,93
39812 | CAIXA DE PASSAGEM DE PAREDE, DE EMBUTIR, EM PVC, DIMENSOES *200 X 200 X 90* MM | UN | CR | 27,36
39813 | MAQUINA TIPO VASO / TANQUE / JATO DE PRESSAO PORTATIL PARA JATEAMENTO, CONTROLE AUTOMATICO E REMOTO, COM CAMARA DE 1 SAIDA, CAPACIDADE 280 LITROS, DIAMETRO *670* MM, BICO DE JATO CURTO VENTURI DE 5/16", MANGUEIRA DE 1" DE 10 M, COMPLETA ( VALVULAS POP UP E DOSADORA, FUNDO CONICO, ETC) | UN | AS | 14.256,33
39814 | LOCACAO DE ELEVADOR DE CREMALHEIRA CABINE SIMPLES FECHADA 1,5 X 2,5 X 2,35 M (UMA POR TORRE), CAPACIDADE DE CARGA *1200* KG (15 PESSOAS), TORRE DE 24 M (16 MODULOS), 16 PARADAS, FREIO DE SEGURANCA, LIMITADOR DE CARGA | H | AS | 48,93
39826 | AR-CONDICIONADO QUENTE/FRIO SPLIT PISO-TETO 24000 BTU/H | UN | CR | 4.091,10
39828 | PROJETOR PNEUMATICO DE ARGAMASSA PARA CHAPISCO E REBOCO COM RECIPIENTE ACOPLADO, TIPO CANEQUNHA, COM VOLUME DE 1,50 L, SEM COMPRESSOR | UN | CR | 432,38
39829 | RODAPE EM POLIESTIRENO, BRANCO, H = *5* CM, E = *1,5* CM | M | C | 12,87
39830 | GUARNICAO/ALIZAR/VISTA, E = *1,3* CM, L = *7,0* CM, EM POLIESTIRENO, BRANCO | JG | CR | 104,91
39831 | GUARNICAO/ALIZAR/VISTA, E = *1,5* CM, L = *5,0* CM, EM POLIESTIRENO, BRANCO | JG | CR | 104,68
39833 | LOCACAO DE GRUPO GERADOR DE *260* KVA, DIESEL REBOCAVEL, ACIONAMENTO MANUAL | H | AS | 19,17
39834 | LOCACAO DE GRUPO GERADOR DE *400* KVA, DIESEL REBOCAVEL, ACIONAMENTO MANUAL | H | AS | 32,90
39835 | LOCACAO DE GRUPO GERADOR DE *550* KVA, DIESEL REBOCAVEL, ACIONAMENTO MANUAL | H | AS | 40,11
39836 | GUARNICAO/ALIZAR/VISTA, E = *1,3* CM, L = *5,0* CM HASTE REGULAVEL = *35* MM, EM MDF/PVC WOOD/ POLIESTIRENO OU MADEIRA LAMINADA, PRIMER BRANCO | JG | CR | 91,98
39837 | BATENTE/PORTAL/ADUELA/MARCO, EM MDF/PVC WOOD/POLIESTIRENO OU MADEIRA LAMINADA, L = *9,0* CM COM GUARNICAO REGULAVEL 2 FACES = *35* MM, PRIMER | JG | CR | 133,76
39838 | AR-CONDICIONADO FRIO SPLIT PISO-TETO 18000 BTU/H | UN | CR | 3.744,00
39839 | AR-CONDICIONADO FRIO SPLIT PISO-TETO 24000 BTU/H | UN | CR | 3.911,63
39840 | AR-CONDICIONADO FRIO SPLIT PISO-TETO 30000 BTU/H | UN | CR | 4.984,82
39841 | AR-CONDICIONADO FRIO SPLIT PISO-TETO 36000 BTU/H | UN | CR | 5.300,46
39842 | AR-CONDICIONADO FRIO SPLIT PISO-TETO 48000 BTU/H | UN | CR | 6.733,57
39843 | AR-CONDICIONADO FRIO SPLIT PISO-TETO 60000 BTU/H | UN | CR | 7.433,10
39844 | AR-CONDICIONADO FRIO SPLIT HI-WALL (PAREDE) 18000 BTU/H | UN | C | 2.210,90
39845 | AR-CONDICIONADO FRIO SPLIT HI-WALL (PAREDE) 7000 BTU/H | UN | CR | 1.279,64
39846 | AR-CONDICIONADO FRIO SPLIT HI-WALL (PAREDE) 9000 BTU/H | UN | CR | 1.350,81
39847 | AR-CONDICIONADO FRIO SPLIT HI-WALL (PAREDE) 12000 BTU/H | UN | CR | 1.498,10
39848 | TUBO / MANGUEIRA PRETA EM POLIETILENO, LINHA PESADA OU REFORCADA, TIPO ESPAGUETE, PARA INJECAO DE CALDA DE CIMENTO, D = 1/2", ESPESSURA 1,5 MM | M | AS | 1,10
39849 | CONCRETO USINADO BOMBEAVEL, CLASSE DE RESISTENCIA C20, COM BRITA 0 E 1, SLUMP = 190 +/- 20 MM, INCLUI SERVICO DE BOMBEAMENTO (NBR 8953) | M3 | CR | 258,03
39853 | TUBO DE BORRACHA ELASTOMERICA FLEXIVEL, PRETA, PARA ISOLAMENTO TERMICO DE TUBULACAO, DN 5/8" (15 MM), E= 19 MM, COEFICIENTE DE CONDUTIVIDADE TERMICA 0,036W/MK, VAPOR DE AGUA MAIOR OU IGUAL A 10.000 | M | AS | 12,87
39854 | TUBO DE BORRACHA ELASTOMERICA FLEXIVEL, PRETA, PARA ISOLAMENTO TERMICO DE TUBULACAO, DN 2 5/8" (*64* MM), E= *32* MM, COEFICIENTE DE CONDUTIVIDADE TERMICA 0,036W/MK, VAPOR DE AGUA MAIOR OU IGUAL A 10.000 | M | AS | 97,16
39855 | LUVA PASSANTE DE COBRE (REF 601) SEM ANEL DE SOLDA, BOLSA 15 MM | UN | CR | 1,22
39856 | LUVA PASSANTE DE COBRE (REF 601) SEM ANEL DE SOLDA, BOLSA 22 MM | UN | CR | 2,89
39857 | LUVA PASSANTE DE COBRE (REF 601) SEM ANEL DE SOLDA, BOLSA 28 MM | UN | CR | 4,68
39858 | LUVA PASSANTE DE COBRE (REF 601) SEM ANEL DE SOLDA, BOLSA 35 MM | UN | CR | 10,39
39859 | LUVA PASSANTE DE COBRE (REF 601) SEM ANEL DE SOLDA, BOLSA 42 MM | UN | CR | 16,01
39860 | LUVA PASSANTE DE COBRE (REF 601) SEM ANEL DE SOLDA, BOLSA 54 MM | UN | CR | 24,58
39861 | LUVA PASSANTE DE COBRE (REF 601) SEM ANEL DE SOLDA, BOLSA 66 MM | UN | CR | 70,18
39862 | CONECTOR BRONZE/LATAO (REF 603) SEM ANEL DE SOLDA, BOLSA X ROSCA F, 15 MM X 1/2" | UN | CR | 5,87
39863 | CONECTOR BRONZE/LATAO (REF 603) SEM ANEL DE SOLDA, BOLSA X ROSCA F, 22 MM X 1/2" | UN | CR | 5,95
39864 | CONECTOR BRONZE/LATAO (REF 603) SEM ANEL DE SOLDA, BOLSA X ROSCA F, 22 MM X 3/4" | UN | CR | 7,38
39865 | CONECTOR BRONZE/LATAO (REF 603) SEM ANEL DE SOLDA, BOLSA X ROSCA F, 28 MM X 1/2" | UN | CR | 10,41
39866 | CURVA DE TRANSPOSICAO BRONZE/LATAO (REF 736) SEM ANEL DE SOLDA, BOLSA X BOLSA, 15 MM | UN | CR | 7,72
39867 | CURVA DE TRANSPOSICAO BRONZE/LATAO (REF 736) SEM ANEL DE SOLDA, BOLSA X BOLSA, 22 MM | UN | CR | 17,16
39868 | CURVA DE TRANSPOSICAO BRONZE/LATAO (REF 736) SEM ANEL DE SOLDA, BOLSA X BOLSA, 28 MM | UN | CR | 30,92
39869 | COTOVELO BRONZE/LATAO (REF 707-3) SEM ANEL DE SOLDA, BOLSA X ROSCA F, 15MM X 1/2" | UN | CR | 5,83
39870 | COTOVELO BRONZE/LATAO (REF 707-3) SEM ANEL DE SOLDA, BOLSA X ROSCA F, 22MM X 1/2" | UN | CR | 8,91
39871 | COTOVELO BRONZE/LATAO (REF 707-3) SEM ANEL DE SOLDA, BOLSA X ROSCA F, 22MM X 3/4" | UN | CR | 9,99
39872 | JUNTA DE EXPANSAO DE COBRE (REF 900), PONTA X PONTA, 15 MM | UN | CR | 188,28
39873 | JUNTA DE EXPANSAO DE COBRE (REF 900), PONTA X PONTA, 22 MM | UN | CR | 218,39
39874 | JUNTA DE EXPANSAO DE COBRE (REF 900), PONTA X PONTA, 28 MM | UN | CR | 239,87
39875 | JUNTA DE EXPANSAO BRONZE/LATAO (REF 900), PONTA X PONTA, 35 MM | UN | CR | 274,55
39876 | JUNTA DE EXPANSAO BRONZE/LATAO (REF 900), PONTA X PONTA, 42 MM | UN | CR | 343,73
39877 | JUNTA DE EXPANSAO BRONZE/LATAO (REF 900), PONTA X PONTA, 54 MM | UN | CR | 476,74
39878 | JUNTA DE EXPANSAO BRONZE/LATAO (REF 900), PONTA X PONTA, 66 MM | UN | CR | 629,70
39879 | CURVA 45 GRAUS DE COBRE (REF 606) SEM ANEL DE SOLDA, BOLSA X BOLSA, 15 MM | UN | CR | 2,17
39880 | CURVA 45 GRAUS DE COBRE (REF 606) SEM ANEL DE SOLDA, BOLSA X BOLSA, 22 MM | UN | CR | 4,80
39881 | CURVA 45 GRAUS DE COBRE (REF 606) SEM ANEL DE SOLDA, BOLSA X BOLSA, 28 MM | UN | CR | 7,71
39882 | CURVA 45 GRAUS DE COBRE (REF 606) SEM ANEL DE SOLDA, BOLSA X BOLSA, 35 MM | UN | CR | 20,32
39883 | CURVA 45 GRAUS DE COBRE (REF 606) SEM ANEL DE SOLDA, BOLSA X BOLSA, 42 MM | UN | CR | 32,44
39884 | CURVA 45 GRAUS DE COBRE (REF 606) SEM ANEL DE SOLDA, BOLSA X BOLSA, 54 MM | UN | CR | 48,19
39885 | CURVA 45 GRAUS DE COBRE (REF 606) SEM ANEL DE SOLDA, BOLSA X BOLSA, 66 MM | UN | CR | 114,54
39886 | BUCHA DE REDUCAO DE COBRE (REF 600-2) SEM ANEL DE SOLDA, PONTA X BOLSA, 22 X 15 MM | UN | CR | 2,51
39887 | BUCHA DE REDUCAO DE COBRE (REF 600-2) SEM ANEL DE SOLDA, PONTA X BOLSA, 28 X 22 MM | UN | CR | 3,76
39888 | BUCHA DE REDUCAO DE COBRE (REF 600-2) SEM ANEL DE SOLDA, PONTA X BOLSA, 35 X 28 MM | UN | CR | 8,61
39890 | BUCHA DE REDUCAO DE COBRE (REF 600-2) SEM ANEL DE SOLDA, PONTA X BOLSA, 42 X 35 MM | UN | CR | 14,70
39891 | BUCHA DE REDUCAO DE COBRE (REF 600-2) SEM ANEL DE SOLDA, PONTA X BOLSA, 54 X 42 MM | UN | CR | 20,73
39892 | BUCHA DE REDUCAO DE COBRE (REF 600-2) SEM ANEL DE SOLDA, PONTA X BOLSA, 66 X 54 MM | UN | CR | 64,63
39895 | TE DUPLA CURVA BRONZE/LATAO (REF 764) SEM ANEL DE SOLDA, ROSCA F X BOLSA X ROSCA F, 1/2" X 15 X 1/2" | UN | CR | 21,44
39896 | TE DUPLA CURVA BRONZE/LATAO (REF 764) SEM ANEL DE SOLDA, ROSCA F X BOLSA X ROSCA F, 3/4" X 22 X 3/4" | UN | CR | 31,42
39897 | PASTA PARA SOLDA DE TUBOS E CONEXOES DE COBRE | 250G | CR | 22,53
39914 | SOLDA EM VARETA FOSCOPER, D = *2,5* MM X COMPRIMENTO 500 MM | KG | CR | 106,52
39917 | BOMBA TRIPLEX, PARA INJECAO DE CALDA DE CIMENTO, VAZAO MAXIMA DE *100* LITROS/MINUTO, PRESSAO MAXIMA DE *70* BAR, POTENCIA DE 15 CV | UN | CR | 62.446,63
39919 | MISTURADOR DUPLO HORIZONTAL DE ALTA TURBULENCIA, CAPACIDADE / VOLUME 2 X 500 LITROS, MOTORES ELETRICOS MINIMO 5 CV CADA, PARA NATA CIMENTO, ARGAMASSA E OUTROS | UN | CR | 41.832,20
39920 | BUCHA DE REDUCAO EM ALUMINIO, COM ROSCA, DE 3/4" X 1/2", PARA ELETRODUTO | UN | CR | 3,13
39925 | BOMBA CENTRIFUGA MONOESTAGIO COM MOTOR ELETRICO MONOFASICO, POTENCIA 15 HP, DIAMETRO DO ROTOR *173* MM, HM/Q = *30* MCA / *90* M3/H A *45* MCA / *55* M3/H | UN | CR | 6.574,71
39961 | SILICONE ACETICO USO GERAL INCOLOR 280 G | UN | CR | 9,66
39964 | SISTEMA DE FORMAS MANUSEAVEIS DE ALUMINIO, PARA EDIFICACAO RESIDENCIAL UNIFAMILIAR COM PAREDES DE CONCRETO MOLDADAS IN LOCO, EM CONFORMIDADE COM O ORCAMENTO REFERENCIAL 9658: NIDADE HABITACIONAL TERREA COM 38 M2, COM SALA, CIRCULACAO, 2 QUARTOS, BANHEIRO, COZINHA E TANQUE EXTERNO (SEM COBERTURA) (COLETADO CAIXA) | M2 | AS | 988,95
39965 | SISTEMA DE FORMAS MANUSEAVEIS DE ALUMINIO, PARA BLOCO RESID. COM PAREDES DE CONCRETO MOLDADAS IN LOCO, EM CONFORMIDADE COM O ORCAMENTO REF. 9672: BLOCO COM 4 PAV. E 4 UNIDADES POR PAV., UNIDADE HABITACIONALCOM 48 M2 E 2 QUARTOS; TELHA DE FIBROCIMENTO (COLETADO CAIXA) | M2 | AS | 1.201,92
39995 | POLIESTIRENO EXPANDIDO/EPS (ISOPOR), TIPO 2F, BLOCO | M3 | AS | 347,14
39996 | VERGALHAO ZINCADO ROSCA TOTAL, 1/4 " (6,3 MM) | M | CR | 1,75
39997 | PORCA ZINCADA, SEXTAVADA, DIAMETRO 1/4" | UN | CR | 0,20
40269 | SERRA CIRCULAR DE BANCADA, MODELO PICA-PAU, DIAMETRO DE 350 MM. CARACTERISTICAS DO MOTOR: TRIFASICO, POTENCIA DE 5 HP, FREQUENCIA DE 60 HZ | UN | CR | 4.362,59
40270 | VIGA DE ESCORAMAENTO H20, DE MADEIRA, PESO DE 5,00 A 5,20 KG/M, COM EXTREMIDADES PLASTICAS | M | AS | 45,38
40271 | LOCACAO DE APRUMADOR METALICO DE PILAR, COM ALTURA E ANGULO REGULAVEIS, EXTENSAO DE *1,50* A *2,80* M | MES | CR | 6,50
40275 | LOCACAO DE VIGA SANDUICHE METALICA VAZADA PARA TRAVAMENTO DE PILARES, ALTURA DE *8* CM, LARGURA DE *6* CM E EXTENSAO DE 2 M | MES | CR | 10,00
40287 | LOCACAO DE BARRA DE ANCORAGEM DE 0,80 A 1,20 M DE EXTENSAO, COM ROSCA DE 5/8", INCLUINDO PORCA E FLANGE | MES | CR | 2,50
40290 | LOCACAO DE FORMA PLASTICA PARA LAJE NERVURADA, DIMENSOES *60* X *60* X *16* CM | MES | CR | 6,60
40291 | LOCACAO DE TORRE METALICA COMPLETA PARA UMA CARGA DE 8 TF (80 KN) E PE DIREITO DE 6 M, INCLUINDO MODULOS , DIAGONAIS, SAPATAS E FORCADOS | MES | CR | 348,84
40293 | LOCACAO DE BOMBA SUBMERSIVEL PARA DRENAGEM E ESGOTAMENTO, MOTOR ELETRICO TRIFASICO, POTENCIA DE 2 CV, DIAMETRO DE RECALQUE DE 3". FAIXA DE OPERACAO: Q=70 M3/H (+ OU - 2 M3/H) E AMT=2 M; Q=9,5 M3/H (+ OU - 3,5 M3/H) E AMT = 10 M (+ OU - 2 M) | H | CR | 1,72
40294 | LOCACAO DE BOMBA SUBMERSIVEL PARA DRENAGEM E ESGOTAMENTO, MOTOR ELETRICO TRIFASICO, POTENCIA DE 3 CV, DIAMETRO DE RECALQUE DE 2". FAIXA DE OPERACAO: Q=84 M3/H (+ OU - 2,5 M3/H) E AMT=2 M; Q=9,1 M3/H (+ OU - 2 M3/H) E AMT = 12 M (+ OU - 2 M) | H | CR | 1,44
40295 | LOCACAO DE BOMBA MANUAL PARA TESTE HIDROSTATICO ATE 30 BAR | H | AS | 2,45
40304 | PREGO DE ACO POLIDO COM CABECA DUPLA 17 X 27 (2 1/2 X 11) | KG | CR | 11,52
40311 | FECHADURA TUBULAR, ACABAMENTO CROMADO, DISTANCIA DE BROCA 90 MM, CILINDRO CENTRAL COM CHAVE EXTERNA E BOTAO INTERNO, MACANETA FORMATO TULIPA/TACA/BOLA - COMPLETA | CJ | CR | 42,32
40313 | PERFIL "I" DE ACO LAMINADO, W 250 X 38,50 | KG | C | 8,38
40329 | TORNEIRA PLASTICA DE BOIA CONVENCIONAL PARA CAIXA DE AGUA, 3/4 ", COM HASTE METALICA E COM BALAO PLASTICO (PADRAO POPULAR) | UN | C | 16,19
40331 | ASSENTADOR DE MANILHAS | H | CR | 16,60
40334 | TUBO CONCRETO ARMADO, CLASSE PA-1, PB, DN 300 MM, PARA AGUAS PLUVIAIS (NBR 8890) | M | CR | 40,08
40335 | TUBO CONCRETO ARMADO, CLASSE EA-2, PB JE, DN 300 MM, PARA ESGOTO SANITARIO (NBR 8890) | M | CR | 56,28
40339 | LOCACAO DE CRUZETA PARA ESCORA METALICA | MES | CR | 2,50
40340 | ANEL DE VEDACAO/JUNTA ELASTICA, H = *16* MM, PARA TUBO DE CONCRETO DN 300 MM | UN | CR | 37,34
40341 | ANEL DE VEDACAO/JUNTA ELASTICA, H = *16* MM, PARA TUBO DE CONCRETO DN 400 MM | UN | CR | 44,21
40342 | ANEL DE VEDACAO/JUNTA ELASTICA, H = *16* MM, PARA TUBO DE CONCRETO DN 500 MM | UN | CR | 56,05
40343 | ANEL DE VEDACAO/JUNTA ELASTICA, H = *16* MM, PARA TUBO DE CONCRETO DN 600 MM | UN | CR | 68,76
40344 | ANEL DE VEDACAO/JUNTA ELASTICA, H = *18* MM, PARA TUBO DE CONCRETO DN 700 MM | UN | CR | 72,70
40345 | ANEL DE VEDACAO/JUNTA ELASTICA, H = *19* MM, PARA TUBO DE CONCRETO DN 800 MM | UN | CR | 90,78
40346 | ANEL DE VEDACAO/JUNTA ELASTICA, H = *19* MM, PARA TUBO DE CONCRETO DN 900 MM | UN | CR | 85,39
40347 | ANEL DE VEDACAO/JUNTA ELASTICA, H = *21* MM, PARA TUBO DE CONCRETO DN 1000 MM | UN | CR | 105,59
40354 | LUVA EM ACO CARBONO, SOLDAVEL, PRESSAO 3.000 LBS, DN 15 MM (1/2") | UN | AS | 6,05
40355 | LUVA DE REDUCAO EM ACO CARBONO, COM ENCAIXE PARA SOLDA (SW), PRESSAO 3.000 LBS, DN 20 X 15 MM (3/4 " X 1/2") | UN | AS | 4,86
40356 | NIPLE SEXTAVADO EM ACO PRETO, COM ROSCA BSP, PRESSAO 3.000 LBS, DN 15 MM (1/2") | UN | AS | 5,01
40357 | LUVA EM ACO CARBONO, SOLDAVEL, PRESSAO 3.000 LBS, DN 20 MM (3/4") | UN | AS | 6,79
40358 | LUVA DE REDUCAO EM ACO CARBONO, COM ENCAIXE PARA SOLDA (SW), PRESSAO 3.000 LBS, DN 25 X 20 MM (1" X 3/4") | UN | AS | 6,79
40359 | NIPLE SEXTAVADO EM ACO PRETO, COM ROSCA BSP, PRESSAO 3.000 LBS, DN 20 MM (3/4") | UN | AS | 6,48
40360 | LUVA EM ACO CARBONO, SOLDAVEL, PRESSAO 3.000 LBS, DN 25 MM (1") | UN | AS | 9,11
40361 | LUVA DE REDUCAO EM ACO CARBONO, COM ENCAIXE PARA SOLDA (SW), PRESSAO 3.000 LBS, DN 32 X 25 MM (1 1/4" X 1") | UN | AS | 17,81
40362 | NIPLE SEXTAVADO EM ACO PRETO, COM ROSCA BSP, PRESSAO 3.000 LBS, DN 25 MM (1") | UN | AS | 9,72
40363 | LUVA EM ACO CARBONO, SOLDAVEL, PRESSAO 3.000 LBS, DN 32 MM (1 1/4") | UN | AS | 13,89
40364 | LUVA DE REDUCAO EM ACO CARBONO, COM ENCAIXE PARA SOLDA (SW), PRESSAO 3.000 LBS, DN 40 X 32 MM (1 1/2" X 1 1/4") | UN | AS | 22,77
40365 | NIPLE SEXTAVADO EM ACO PRETO, COM ROSCA BSP, PRESSAO 3.000 LBS, DN 32 MM (1 1/4") | UN | AS | 14,68
40366 | LUVA EM ACO CARBONO, SOLDAVEL, PRESSAO 3.000 LBS, DN 40 MM (1 1/2") | UN | AS | 17,76
40367 | LUVA DE REDUCAO EM ACO CARBONO, COM ENCAIXE PARA SOLDA (SW), PRESSAO 3.000 LBS, DN 50 X 40 MM (2" X 1 1/2") | UN | AS | 35,92
40368 | NIPLE SEXTAVADO EM ACO PRETO, COM ROSCA BSP, PRESSAO 3.000 LBS, DN 40 MM (1 1/2") | UN | AS | 21,76
40369 | LUVA EM ACO CARBONO, SOLDAVEL, PRESSAO 3.000 LBS, DN 50 MM (2") | UN | AS | 28,00
40370 | LUVA DE REDUCAO EM ACO CARBONO, COM ENCAIXE PARA SOLDA (SW), PRESSAO 3.000 LBS, DN 60 X 50 MM (2 1/2" X 2") | UN | AS | 72,27
40371 | NIPLE SEXTAVADO EM ACO PRETO, COM ROSCA BSP, PRESSAO 3.000 LBS, DN 50 MM (2") | UN | AS | 35,81
40372 | LUVA EM ACO CARBONO, SOLDAVEL, PRESSAO 3.000 LBS, DN 65 MM (2 1/2") | UN | AS | 56,26
40373 | LUVA DE REDUCAO EM ACO CARBONO, COM ENCAIXE PARA SOLDA (SW), PRESSAO 3.000 LBS, DN 80 X 65 MM (3" X 2 1/2") | UN | AS | 97,73
40374 | NIPLE SEXTAVADO EM ACO PRETO, COM ROSCA BSP, PRESSAO 3.000 LBS, DN 65 MM (2 1/2") | UN | AS | 56,89
40375 | LUVA EM ACO CARBONO, SOLDAVEL, PRESSAO 3.000 LBS, DN 80 MM (3") | UN | AS | 76,16
40378 | CURVA 90 GRAUS EM ACO PRETO, RAIO CURTO, SOLDAVEL, PRESSAO 3.000 LBS, DN 15 MM (1/2") | UN | AS | 8,11
40379 | CURVA 45 GRAUS EM ACO PRETO, SOLDAVEL, PRESSAO 3.000 LBS, DN 15 MM (1/2") | UN | AS | 8,11
40380 | CURVA 90 GRAUS EM ACO PRETO, RAIO CURTO, SOLDAVEL, PRESSAO 3.000 LBS, DN 20 MM (3/4") | UN | AS | 10,82
40381 | CURVA 45 GRAUS EM ACO PRETO, SOLDAVEL, PRESSAO 3.000 LBS, DN 20 MM (3/4") | UN | AS | 10,82
40382 | CURVA 90 GRAUS EM ACO PRETO, RAIO CURTO, SOLDAVEL, PRESSAO 3.000 LBS, DN 25 MM (1") | UN | AS | 15,36
40383 | CURVA 90 GRAUS EM ACO PRETO, RAIO CURTO, SOLDAVEL, PRESSAO 3.000 LBS, DN 32 MM (1 1/4") | UN | AS | 23,48
40384 | CURVA 45 GRAUS EM ACO PRETO, SOLDAVEL, PRESSAO 3.000 LBS, DN 32 MM (1 1/4") | UN | AS | 23,48
40385 | CURVA 90 GRAUS EM ACO PRETO, RAIO CURTO, SOLDAVEL, PRESSAO 3.000 LBS, DN 40 MM (1 1/2") | UN | AS | 34,29
40386 | CURVA 45 GRAUS EM ACO PRETO, SOLDAVEL, PRESSAO 3.000 LBS, DN 40 MM (1 1/2") | UN | AS | 34,29
40387 | CURVA 90 GRAUS EM ACO PRETO, RAIO CURTO, SOLDAVEL, PRESSAO 3.000 LBS, DN 50 MM (2") | UN | AS | 53,28
40388 | CURVA 45 GRAUS EM ACO PRETO, SOLDAVEL, PRESSAO 3.000 LBS, DN 50 MM (2") | UN | AS | 48,75
40389 | CURVA 45 GRAUS EM ACO PRETO, SOLDAVEL, PRESSAO 3.000 LBS, DN 65 MM (2 1/2") | UN | AS | 97,41
40390 | CURVA 90 GRAUS EM ACO PRETO, RAIO CURTO, SOLDAVEL, PRESSAO 3.000 LBS, DN 80 MM (3") | UN | AS | 220,39
40391 | CURVA 45 GRAUS EM ACO PRETO, SOLDAVEL, PRESSAO 3.000 LBS, DN 80 MM (3") | UN | AS | 252,83
40392 | TE 90 GRAUS EM ACO PRETO, SOLDAVEL, PRESSAO 3.000 LBS, DN 15 MM (1/2") | UN | AS | 12,48
40393 | TE 90 GRAUS EM ACO PRETO, SOLDAVEL, PRESSAO 3.000 LBS, DN 20 MM (3/4") | UN | AS | 16,08
40394 | TE 90 GRAUS EM ACO PRETO, SOLDAVEL, PRESSAO 3.000 LBS, DN 25 MM (1") | UN | AS | 25,26
40395 | TE 90 GRAUS EM ACO PRETO, SOLDAVEL, PRESSAO 3.000 LBS, DN 32 MM (1 1/4") | UN | AS | 38,80
40396 | TE 90 GRAUS EM ACO PRETO, SOLDAVEL, PRESSAO 3.000 LBS, DN 40 MM (1 1/2") | UN | AS | 50,55
40397 | TE 90 GRAUS EM ACO PRETO, SOLDAVEL, PRESSAO 3.000 LBS, DN 50 MM (2") | UN | AS | 83,06
40398 | TE 90 GRAUS EM ACO PRETO, SOLDAVEL, PRESSAO 3.000 LBS, DN 65 MM (2 1/2") | UN | AS | 162,19
40399 | TE 90 GRAUS EM ACO PRETO, SOLDAVEL, PRESSAO 3.000 LBS, DN 80 MM (3") | UN | AS | 265,35
40400 | ELETRODUTO FLEXIVEL PLANO EM PEAD, COR PRETA E LARANJA, DIAMETRO 25 MM | M | AS | 0,98
40401 | ELETRODUTO FLEXIVEL PLANO EM PEAD, COR PRETA E LARANJA, DIAMETRO 32 MM | M | AS | 1,44
40402 | ELETRODUTO FLEXIVEL PLANO EM PEAD, COR PRETA E LARANJA, DIAMETRO 40 MM | M | AS | 1,85
40406 | PERFURATRIZ MANUAL, TORQUE MAXIMO 55 KGF.M, POTENCIA 5 CV, COM DIAMETRO MAXIMO 8 1/2" (INCLUI SUPORTE/CHASSI TIPO MESA) | UN | CR | 52.422,98
40408 | CURVA 180 GRAUS, DE PVC RIGIDO ROSCAVEL, DE 1 1/4", PARA ELETRODUTO | UN | CR | 4,74
40409 | CURVA 180 GRAUS, DE PVC RIGIDO ROSCAVEL, DE 1/2", PARA ELETRODUTO | UN | CR | 1,67
40410 | ACOPLAMENTO RIGIDO EM FERRO FUNDIDO PARA SISTEMA DE TUBULACAO RANHURADA, DN 50 MM (2") | UN | AS | 16,98
40411 | ACOPLAMENTO RIGIDO EM FERRO FUNDIDO PARA SISTEMA DE TUBULACAO RANHURADA, DN 65 MM (2 1/2") | UN | AS | 18,42
40412 | ACOPLAMENTO RIGIDO EMFERRO FUNDIDO PARA SISTEMA DE TUBULACAO RANHURADA, DN 80 MM (3") | UN | AS | 20,68
40413 | CURVA 90 GRAUS RANHURADA EM FERRO FUNDIDO, DN 50 MM (2") | UN | AS | 16,15
40414 | CURVA 45 GRAUS RANHURADA EM FERRO FUNDIDO, DN 50 MM (2") | UN | AS | 14,86
40415 | CURVA 90 GRAUS RANHURADA EM FERRO FUNDIDO, DN 65 MM (2 1/2") | UN | AS | 23,01
40416 | CURVA 45 GRAUS RANHURADA EM FERRO FUNDIDO, DN 65 MM (2 1/2") | UN | AS | 20,55
40417 | CURVA 90 GRAUS RANHURADA EM FERRO FUNDIDO, DN 80 MM (3") | UN | AS | 27,14
40418 | CURVA 45 GRAUS RANHURADA EM FERRO FUNDIDO, DN 80 MM (3") | UN | AS | 24,51
40419 | TE RANHURADO EM FERRO FUNDIDO, DN 50 (2") | UN | AS | 26,45
40420 | TE RANHURADO EM FERRO FUNDIDO, DN 65 (2 1/2") | UN | AS | 38,59
40421 | TE RANHURADO EM FERRO FUNDIDO, DN 80 (3") | UN | AS | 41,08
40422 | CURVA 90 GRAUS EM ACO PRETO, RAIO CURTO, SOLDAVEL, PRESSAO 3.000 LBS, DN 65 MM (2 1/2") | UN | AS | 104,64
40423 | CURVA 45 GRAUS EM ACO PRETO, SOLDAVEL, PRESSAO 3.000 LBS, DN 25 MM (1") | UN | AS | 15,36
40424 | CHAPA DE ACO CARBONO LAMINADO A QUENTE, QUALIDADE ESTRUTURAL, BITOLA 3/16", E =4,75 MM (37,29 KG/M2) | KG | CR | 5,21
40425 | CHAPA DE ACO GROSSA, SAE 1020, BITOLA 1/4", E = 6,35 MM (49,85 KG/M2) | KG | CR | 5,24
40432 | ESPACADOR / SEPARADOR DE BARRA , METALICO, TIPO CARAMBOLA, PARA TIRANTES, 25 X 84 MM | UN | AS | 1,85
40433 | ESPACADOR/SEPARADOR DE CORDOALHA TIPO DISCO 12 FUROS DE 14 MM, PARA TIRANTES | UN | AS | 1,03
40435 | PERFURATRIZ SOBRE ESTEIRA, TORQUE MAXIMO DE 600 KGF, POTENCIA ENTRE 50 E 60 HP, DIAMETRO MAXIMO DE 10" | UN | CR | 422.812,50
40436 | GABIAO TIPO CAIXA, MALHA HEXAGONAL 8 X 10 CM (ZN/AL), FIO DE 2,7 MM, DIMENSOES 5,0 X 1,0 X 1,0 M (C X L X A) | M3 | AS | 254,14
40438 | GABIAO TIPO CAIXA, MALHA HEXAGONAL 8 X 10 CM (ZN/AL), FIO DE 2,7 MM, DIMENSOES 2,0 X 1,0 X 1,0 M (C X L X A) | M3 | AS | 203,82
40440 | GABIAO TIPO CAIXA PARA SOLO REFORCADO, MALHA HEXAGONAL 8 X 10 CM (ZN/ AL + PVC), FIO 2,7 MM, DIMENSOES 2,0 X 1,0 X 0,5 M, COM CAUDA DE 4,0 M | M3 | AS | 455,82
40441 | GABIAO TIPO CAIXA PARA SOLO REFORCADO, MALHA HEXAGONAL 8 X 10 CM (ZN/ AL + PVC), FIO 2,7 MM, DIMENSOES 2,0 X 1,0 X 1,0 M, COM CAUDA DE 4,0 M | M3 | AS | 291,01
40449 | GABIAO TIPO CAIXA TRAPEZOIDAL, MALHA HEXAGONAL 10 X 12 CM (ZN/AL + PVC) FIO 2,7 MM, FACE COM 65 GRAUS, DIMENSOES 2,0 X 1,5 X 1,0 M (C X L X A) | M3 | AS | 244,65
40451 | GABIAO MANTA (COLCHAO) MALHA HEXAGONAL 6 X 8 CM (ZN/AL + PVC), FIO 2,0 MM, DIMENSOES 5,0 X 2,0 X 0,17 M (C X L X A) | M2 | AS | 91,56
40452 | GABIAO MANTA (COLCHAO) MALHA HEXAGONAL 6 X 8 CM (ZN/AL + PVC), FIO 2,0 MM, DIMENSOES 5,0 X 2,0 X 0,30 M (C X L X A) | M2 | AS | 108,66
40453 | GABIAO MANTA (COLCHAO) MALHA HEXAGONAL 6 X 8 CM (ZN/AL + PVC), FIO 2,0 MM, DIMENSOES 5,0 X 2,0 X 0,23 M (C X L X A) | M2 | AS | 99,07
40514 | VERNIZ POLIURETANO BRILHANTE PARA MADEIRA, SEM FILTRO SOLAR, USO INTERNO E EXTERNO | L | C | 20,52
40515 | BLOQUETE/PISO DE CONCRETO - MODELO PISOGRAMA/CONCREGRAMA/PAVI-GRADE/GRAMEIRO, *60 CM X 45* CM, E = *7* CM, COR NATURAL | M2 | CR | 47,37
40516 | BLOQUETE/PISO DE CONCRETO - MODELO PISOGRAMA/CONCREGRAMA/PAVI-GRADE/GRAMEIRO, *60 CM X 45* CM, E = *9* CM, COR NATURAL | M2 | CR | 56,42
40517 | BLOQUETE/PISO DE CONCRETO - MODELO BLOCO PISOGRAMA/CONCREGRAMA 2 FUROS, *35 CM X 15* CM, E = *6* CM, COR NATURAL | M2 | CR | 37,45
40519 | CORTADEIRA HIDRAULICA DE VERGALHAO, PARA ACO DE DIAMETRO ATE 50 MM, MOTOR ELETRICO TRIFASICO, POTENCIA DE 5,5 HP A 7,5 HP | UN | CR | 81.956,92
40520 | BLOQUETE/PISO DE CONCRETO - MODELO BLOCO PISOGRAMA/CONCREGRAMA 2 FUROS, *35 CM X 15* CM, E = *8* CM, COR NATURAL | M2 | CR | 39,24
40521 | DOBRADEIRA ELETROMECANICA DE VERGALHAO, PARA ACO DE DIAMETRO ATE 1 1/2 "Â, MOTOR ELETRICO TRIFASICO, POTENCIA DE 3 HP ATE 5 HP | UN | CR | 86.861,16
40524 | BLOQUETE/PISO INTERTRAVADO DE CONCRETO - MODELO RETANGULAR/TIJOLINHO/PAVER/HOLANDES/PARALELEPIPEDO, 20 CM X 10 CM, E = 10 CM, RESISTENCIA DE 35 MPA (NBR 9781), COR NATURAL | M2 | CR | 40,13
40525 | BLOQUETE/PISO INTERTRAVADO DE CONCRETO - MODELO ONDA/16 FACES/UNISTEIN/PAVIS, *22 CM X *11 CM, E = 10 CM, RESISTENCIA DE 35 MPA (NBR 9781), COR NATURAL | M2 | CR | 40,13
40527 | GUINCHO DE ALAVANCA MANUAL, CAPACIDADE DE 1,6 T, COM 20 M DE CABO DE ACO (AQUISICAO) | UN | AS | 2.135,90
40529 | BLOQUETE/PISO INTERTRAVADO DE CONCRETO - MODELO ONDA/16 FACES/UNISTEIN/PAVIS, *22 CM X *11 CM, E = 10 CM, RESISTENCIA DE 50 MPA (NBR 9781), COR NATURAL | M2 | CR | 44,05
40534 | MONTANTE EM BARRA CHATA ACO GALVANIZADO, *65 X 8* MM, ALTURA *1420* MM, PINTURA ELETROSTATICA, COR PRETA | UN | CR | 405,53
40535 | PERFIL "U" SIMPLES DE ACO GALVANIZADO DOBRADO 75 X *40* MM, E = 2,65 MM | KG | CR | 9,26
40536 | PERFIL "U" ENRIJECIDO DE ACO GALVANIZADO, DOBRADO, 150 X 60 X 20 MM, E = 3,00 MM | KG | CR | 9,26
40537 | PERFIL "U" ENRIJECIDO DE ACO GALVANIZADO, DOBRADO, 200 X 75 X 25 MM, E = 3,75 MM | KG | CR | 9,26
40547 | PARAFUSO ZINCADO, AUTOBROCANTE, FLANGEADO, 4,2 X 19" | CENTO | CR | 18,30
40549 | PARAFUSO, COMUM, ASTM A307, SEXTAVADO, DIAMETRO 1/2" (12,7 MM), COMPRIMENTO 1" (25,4 MM) | CENTO | CR | 124,23
40552 | PARAFUSO, AUTO ATARRACHANTE, CABECA CHATA, FENDA SIMPLES, 1/4 (6,35 MM) X 25 MM | CENTO | CR | 31,38
40553 | AGREGADO RECICLADO (RCD), CLASSE A, CINZA, TIPO RACHAO RECICLADO | M3 | C | 25,00
40568 | PREGO DE ACO POLIDO COM CABECA 22 X 48 (4 1/4 X 5) | KG | CR | 9,40
40598 | PERFIL UDC ("U" DOBRADO DE CHAPA) SIMPLES DE ACO LAMINADO, GALVANIZADO, ASTM A36, 127 X 50 MM, E= 3 MM | KG | CR | 9,26
40607 | CANOPLA ACABAMENTO CROMADO PARA INSTALACAO DE SPRINKLER, SOB FORRO, 15 MM | UN | CR | 4,41
40623 | CHAPA PARA EMENDA DE VIGA, EM ACO GROSSO, QUALIDADE ESTRUTURAL, BITOLA 3/16 ", E= 4,75 MM, 4 FUROS, LARGURA 45 MM, COMPRIMENTO 500 MM | PAR | CR | 33,09
40624 | TUBO ACO PRETO SEM COSTURA 1 1/2", E= *3,68 MM, SCHEDULE 40, 4,05 KG/M | M | CR | 37,16
40626 | TUBO ACO GALVANIZADO COM COSTURA, CLASSE MEDIA, DN 1", E = 3,38 MM, PESO 2,50 KG/M (NBR 5580) | M | CR | 19,95
40635 | ESCAVADEIRA HIDRAULICA SOBRE ESTEIRA, COM GARRA GIRATORIA DE MANDIBULAS, PESO OPERACIONAL ENTRE 22,00 E 25,50 TON, POTENCIA LIQUIDA ENTRE 150 E 160 HP | UN | CR | 483.668,62
40636 | ESCAVADEIRA HIDRAULICA SOBRE ESTEIRAS, CAPACIDADE DA CACAMBA ENTRE 1,20 E 1,50 M3, PESO OPERACIONAL ENTRE 20,00 E 22,00 TON, POTENCIA LIQUIDA ENTRE 150 E 155 HP, EQUIPADA COM CLAMSHELL | UN | CR | 465.621,75
40637 | MAQUINA DEMARCADORA DE FAIXA DE TRAFEGO A FRIO, AUTOPROPELIDA, MOTOR DIESEL 38 HP | UN | AS | 444.393,80
40647 | PISO INDUSTRIAL EM CONCRETO ARMADO DE ACABAMENTO POLIDO, ESPESSURA 12 CM (CIMENTO QUEIMADO) (INCLUSO EXECUCAO) | M2 | CR | 116,65
40648 | PISO EPOXI AUTONIVELANTE, ESPESSURA *4* MM (INCLUSO EXECUCAO) | M2 | CR | 142,84
40649 | PISO EPOXI MULTILAYER, ESPESSURA *2* MM (INCLUSO EXECUCAO) | M2 | CR | 83,20
40650 | PISO FULGET (GRANITO LAVADO) EM PLACAS DE *40 X 40* CM (SEM COLOCACAO) | M2 | CR | 107,13
40651 | PISO FULGET (GRANITO LAVADO) EM PLACAS DE *75 X 75* CM (SEM COLOCACAO) | M2 | CR | 197,60
40652 | PISO FULGET (GRANITO LAVADO) MOLDADO IN LOCO (INCLUSO EXECUCAO) | M2 | CR | 105,94
40653 | PISO KORODUR (INCLUSO EXECUCAO) | M2 | CR | 89,28
40654 | PISO URETANO, VERSAO REVESTIMENTO AUTONIVELANTE, ESPESSURA VARIÁVEL DE 3 A 4 MM (INCLUSO EXECUCAO) | M2 | CR | 138,68
40659 | JANELA DE 6 FOLHAS DE CORRER EM MADEIRA CEDRINHO/ ANGELIM COMERCIAL/ CURUPIXA/ CUMARU OU EQUIVALENTE DA REGIAO, CAIXA DO BATENTE/MARCO *10* CM, 2 FOLHAS DE CORRER VENEZIANA, 2 FOLHAS FIXAS VENEZIANA E 2 FOLHAS DE CORRER PARA VIDRO, COM FERRAGENS (SEM VIDRO, SEM ACABAMENTO E SEM GUARNICAO/ALIZAR) | M2 | CR | 515,07
40660 | JANELA DE 6 FOLHAS DE CORRER EM MADEIRA IMBUIA/CEDRO ARANA/CEDRO ROSA OU EQUIVALENTE DA REGIAO, CAIXA DO BATENTE/MARCO *10* CM, 2 FOLHAS DE CORRER VENEZIANA, 2 FOLHAS FIXAS VENEZIANA E 2 FOLHAS DE CORRER PARA VIDRO, COM FERRAGENS (SEM VIDRO, SEM ACABAMENTO E SEM GUARNICAO/ALIZAR) | M2 | CR | 652,79
40661 | JANELA DE 6 FOLHAS DE CORRER EM MADEIRA PINUS/ EUCALIPTO/ TAUARI/ VIROLA OU EQUIVALENTE DA REGIAO, CAIXA DO BATENTE/MARCO *10* CM, 2 FOLHAS DE CORRER VENEZIANA, 2 FOLHAS FIXAS VENEZIANA E 2 FOLHAS DE CORRER PARA VIDRO, COM FERRAGENS (SEM VIDRO, SEM ACABAMENTO E SEM GUARNICAO/ALIZAR) | M2 | CR | 401,35
40662 | JANELA BASCULANTE EM MADEIRA PINUS/ EUCALIPTO/ TAUARI/ VIROLA OU EQUIVALENTE DA REGIAO, *60 X 60*, CAIXA DO BATENTE/ MARCO E = *10* CM, 2 BASCULAS PARA VIDRO, COM FERRAGENS (SEM VIDRO, SEM GUARNICAO/ALIZAR E SEM ACABAMENTO) | UN | CR | 131,05
40664 | PERFIL CARTOLA DE ACO GALVANIZADO, *20 X 30 X 10* MM, E = 0,8 MM | KG | CR | 7,94
40671 | PLACA/PISO DE CONCRETO POROSO/ PAVIMENTO PERMEAVEL/BLOCO DRENANTE DE CONCRETO, 40 CM X 40 CM, E = 6 CM, COR NATURAL | M2 | CR | 35,58
40699 | COMPACTADOR DE SOLO, TIPO PLACA VIBRATORIA NAO REVERSIVEL, COM MOTOR A GASOLINA DE 4 TEMPOS, PESO ENTRE 80 E 120 KG, FORCA CENTRIFUGA ENTRE 1300 E 2000 KGF, LARGURA DE TRABALHO ENTRE 400 E 500 MM, FREQUENCIA DE VIBRACAO ENTRE 4800 E 6000 RPM, VELOCIDADEDE TRABALHO ENTRE 20 E 30 M/MIN, POTENCIA ENTRE 5,0 E 6,0 HP | UN | CR | 6.150,69
40700 | COMPACTADOR DE SOLO, TIPO PLACA VIBRATORIA REVERSIVEL, COM MOTOR A GASOLINA DE 4 TEMPOS, PESO ENTRE 160 E 265 KG, FORCA CENTRIFUGA ENTRE 2750 E 4000 KGF, LARGURA DE TRABALHO ENTRE 430 E 550 MM, FREQUENCIA DE VIBRACAO ENTRE 4000 E 5500 RPM, VELOCIDADE DETRABALHO ENTRE 20 E 25 M/MIN, POTENCIA ENTRE 7,5 E 9,0 HP | UN | CR | 14.318,01
40701 | COMPACTADOR DE SOLO, TIPO PLACA VIBRATORIA REVERSIVEL, COM MOTOR A DIESEL, PESO ENTRE 700 E 820 KG, FORCA CENTRIFUGA ENTRE 6.200 E 10.000 KGF, LARGURA DE TRABALHO ENTRE 650 E 720 MM, FREQUENCIA DE VIBRACAO ENTRE 3.000 E 3.500 RPM, VELOCIDADE DE TRABALHOENTRE 25 E 30 M/MIN, POTENCIA ENTRE 13,0 E 15,0 HP | UN | CR | 108.752,67
40703 | MARTELO DEMOLIDOR ELETRICO, COM POTENCIA DE 2.000 W, FREQUENCIA DE 1.000 IMPACTOS POR MINUTO, FORÇA DE IMPACTO ENTRE 60 E 65 J, PESO DE 30 KG | UN | C | 7.784,55
40706 | TELA DE ARAME GALV REVESTIDO EM PVC, QUADRANGULAR / LOSANGULAR, FIO 1,24 MM (18 BWG), BITOLA = *1,9* MM, MALHA 1,9 X 1,9 CM, H = 2 M | M2 | CR | 31,89
40707 | TELA DE ARAME GALV REVESTIDO EM PVC, QUADRANGULAR/LOSANGULAR, FIO 2,77 MM (12 BWG), MALHA 3 X 3 CM, H = 2 M | M2 | CR | 63,39
40789 | PERFURATRIZ MANUAL, TORQUE MAXIMO 83 N.M, POTENCIA 5 CV, COM DIAMETRO MAXIMO 4" (NAO INCLUI SUPORTE / CHASSI) | UN | CR | 7.554,69
40791 | PERFURATRIZ MANUAL, TORQUE MAXIMO 83 N.M, POTENCIA 5 CV, COM DIAMETRO MAXIMO 4", PARA SOLO GRAMPEADO (INCLUI SUPORTE OU CHASSI TIPO MESA) | UN | CR | 23.649,46
40805 | DESENHISTA DETALHISTA (MENSALISTA) | MES | CR | 4.113,10
40806 | DESENHISTA COPISTA (MENSALISTA) | MES | CR | 2.567,87
40807 | DESENHISTA PROJETISTA (MENSALISTA) | MES | CR | 3.619,51
40808 | DESENHISTA TECNICO AUXILIAR (MENSALISTA) | MES | CR | 3.987,86
40809 | ALMOXARIFE (MENSALISTA) | MES | CR | 3.148,99
40810 | APONTADOR OU APROPRIADOR DE MAO DE OBRA (MENSALISTA) | MES | CR | 2.677,86
40811 | ENGENHEIRO CIVIL DE OBRA JUNIOR (MENSALISTA) | MES | CR | 14.665,97
40812 | AUXILIAR DE ESCRITORIO (MENSALISTA) | MES | CR | 2.431,17
40813 | ENGENHEIRO CIVIL DE OBRA PLENO (MENSALISTA) | MES | CR | 16.692,89
40814 | ENGENHEIRO CIVIL DE OBRA SENIOR (MENSALISTA) | MES | CR | 22.818,73
40815 | ARQUITETO JUNIOR (MENSALISTA) | MES | CR | 10.810,29
40816 | ARQUITETO PLENO (MENSALISTA) | MES | CR | 15.355,11
40817 | ARQUITETO SENIOR (MENSALISTA) | MES | CR | 20.300,84
40818 | ENCARREGADO GERAL DE OBRAS (MENSALISTA) | MES | CR | 5.119,50
40819 | MESTRE DE OBRAS (MENSALISTA) | MES | CR | 7.770,11
40820 | TOPOGRAFO (MENSALISTA) | MES | CR | 3.148,99
40839 | PARAFUSO, ASTM A307 - GRAU A, SEXTAVADO, ZINCADO, DIAMETRO 3/8" (9,52 MM), COMPRIMENTO 1 " (25,4 MM) | CENTO | CR | 75,84
40861 | TRANSPORTE - MENSALISTA (ENCARGOS COMPLEMENTARES) (COLETADO CAIXA) | MES | C | 132,44
40862 | ALIMENTACAO - MENSALISTA (ENCARGOS COMPLEMENTARES) (COLETADO CAIXA) | MES | C | 515,18
40863 | EXAMES - MENSALISTA (ENCARGOS COMPLEMENTARES) (COLETADO CAIXA) | MES | C | 69,24
40864 | SEGURO - MENSALISTA (ENCARGOS COMPLEMENTARES) (COLETADO CAIXA) | MES | C | 3,94
40865 | TELHA DE CONCRETO TIPO CLASSICA, COR CINZA, COMPRIMENTO DE *42* CM, RENDIMENTO DE *10* TELHAS/M2 (COLETADO CAIXA) | UN | CR | 2,81
40866 | CUMEEIRA PARA TELHA DE CONCRETO, PARA 2 AGUAS DE TELHADO, COR CINZA, RENDIMENTO DE *3* TELHAS/M (COLETADO CAIXA) | UN | CR | 8,25
40869 | CALHA QUADRADA DE CHAPA DE ACO GALVANIZADA NUM 24, CORTE 33 CM (COLETADO CAIXA) | M | CR | 21,31
40870 | CALHA QUADRADA DE CHAPA DE ACO GALVANIZADA NUM 24, CORTE 50 CM (COLETADO CAIXA) | M | CR | 28,89
40871 | CALHA QUADRADA DE CHAPA DE ACO GALVANIZADA NUM 24, CORTE 100 CM (COLETADO CAIXA) | M | CR | 57,37
40872 | RUFO INTERNO/EXTERNO DE CHAPA DE ACO GALVANIZADA NUM 24, CORTE 25 CM (COLETADO CAIXA) | M | CR | 15,29
40908 | AUXILIAR DE ALMOXARIFE (MENSALISTA) | MES | CR | 2.412,91
40909 | AJUDANTE DE SERRALHEIRO (MENSALISTA) | MES | CR | 2.356,12
40910 | SERRALHEIRO (MENSALISTA) | MES | CR | 3.148,99
40911 | ARMADOR (MENSALISTA) | MES | CR | 3.148,99
40912 | AJUDANTE DE ARMADOR (MENSALISTA) | MES | CR | 2.196,64
40913 | CARPINTEIRO AUXILIAR (MENSALISTA) | MES | CR | 3.071,80
40914 | CARPINTEIRO DE FORMAS (MENSALISTA) | MES | CR | 3.148,99
40915 | CARPINTEIRO DE ESQUADRIAS (MENSALISTA) | MES | CR | 2.631,16
40916 | MARCENEIRO (MENSALISTA) | MES | CR | 2.060,72
40918 | ELETRICISTA (MENSALISTA) | MES | CR | 3.148,99
40919 | AJUDANTE DE ELETRICISTA (MENSALISTA) | MES | CR | 2.215,14
40920 | BLASTER, DINAMITADOR OU CABO DE FOGO (MENSALISTA) | MES | CR | 2.804,21
40921 | MONTADOR DE MAQUINAS (MENSALISTA) | MES | CR | 3.627,65
40922 | ELETROTECNICO (MENSALISTA) | MES | CR | 3.990,36
40923 | ELETRICISTA DE MANUTENCAO INDUSTRIAL (MENSALISTA) | MES | CR | 3.187,46
40924 | MONTADOR DE ELETROELETRONICOS (MENSALISTA) | MES | CR | 2.581,09
40925 | MECANICO DE REFRIGERACAO (MENSALISTA) | MES | CR | 3.099,39
40927 | AUXILIAR DE ENCANADOR OU BOMBEIRO HIDRAULICO (MENSALISTA) | MES | CR | 2.232,59
40928 | ENCANADOR OU BOMBEIRO HIDRAULICO (MENSALISTA) | MES | CR | 3.148,99
40929 | INSTALADOR DE TUBULACOES (TUBOS/EQUIPAMENTOS) (MENSALISTA) | MES | CR | 3.670,23
40930 | ASSENTADOR DE MANILHAS (MENSALISTA) | MES | CR | 2.924,18
40931 | AUXILIAR TECNICO / ASSISTENTE DE ENGENHARIA (MENSALISTA) | MES | CR | 5.086,37
40932 | LEITURISTA OU CADASTRISTA DE REDES DE AGUA E ESGOTO (MENSALISTA) | MES | CR | 2.170,36
40934 | COORDENADOR / GERENTE DE OBRA (MENSALISTA) | MES | CR | 8.277,13
40935 | ARQUITETO PAISAGISTA (MENSALISTA) | MES | CR | 10.464,74
40936 | ENGENHEIRO CIVIL JUNIOR (MENSALISTA) | MES | CR | 14.879,91
40937 | ENGENHEIRO CIVIL PLENO (MENSALISTA) | MES | CR | 16.787,48
40938 | ENGENHEIRO CIVIL SENIOR (MENSALISTA) | MES | CR | 23.005,66
40939 | ENGENHEIRO ELETRICISTA (MENSALISTA) | MES | CR | 14.458,21
40940 | ENGENHEIRO SANITARISTA (MENSALISTA) | MES | CR | 10.023,67
40943 | TECNICO EM SEGURANCA DO TRABALHO | H | CR | 24,68
40944 | TECNICO EM SEGURANCA DO TRABALHO (MENSALISTA) | MES | CR | 4.349,06
40945 | TECNICO DE EDIFICACOES | H | CR | 25,03
40946 | TECNICO DE EDIFICACOES (MENSALISTA) | MES | CR | 4.408,03
40974 | MECANICO DE EQUIPAMENTOS PESADOS (MENSALISTA) | MES | CR | 3.681,48
40975 | AUXILIAR DE MECANICO (MENSALISTA) | MES | CR | 2.106,10
40976 | CAVOUQUEIRO OU OPERADOR DE PERFURATRIZ / ROMPEDOR (MENSALISTA) | MES | CR | 2.072,11
40977 | MACARIQUEIRO (MENSALISTA) | MES | CR | 2.018,01
40978 | OPERADOR DE COMPRESSOR DE AR OU COMPRESSORISTA (MENSALISTA) | MES | CR | 2.626,45
40979 | OPERADOR DE JATO ABRASIVO OU JATISTA (MENSALISTA) | MES | CR | 3.690,84
40980 | OPERADOR DE BATE-ESTACAS (MENSALISTA) | MES | CR | 2.911,80
40981 | OPERADOR DE GUINCHO OU GUINCHEIRO (MENSALISTA) | MES | CR | 2.984,17
40982 | OPERADOR DE MARTELETE OU MARTELETEIRO (MENSALISTA) | MES | CR | 2.571,75
40983 | MONTADOR DE ESTRUTURAS METALICAS (MENSALISTA) | MES | CR | 2.975,92
40984 | AJUDANTE DE ESTRUTURAS METALICAS (MENSALISTA) | MES | CR | 2.114,06
40985 | RASTELEIRO (MENSALISTA) | MES | CR | 2.106,10
40986 | OPERADOR DE BETONEIRA ESTACIONARIA / MISTURADOR (MENSALISTA) | MES | CR | 2.325,15
40987 | OPERADOR DE ESCAVADEIRA (MENSALISTA) | MES | CR | 3.248,47
40988 | MOTORISTA DE CAMINHAO-CARRETA (MENSALISTA) | MES | CR | 3.568,59
40990 | MOTORISTA DE CARRO DE PASSEIO (MENSALISTA) | MES | CR | 2.913,96
40992 | MOTORISTA OPERADOR DE CAMINHAO COM MUNCK (MENSALISTA) | MES | CR | 3.101,56
40994 | MOTORISTA DE ONIBUS / MICRO-ONIBUS (MENSALISTA) | MES | CR | 3.021,65
40998 | OPERADOR DE MAQUINAS E TRATORES DIVERSOS (TERRAPLANAGEM) (MENSALISTA) | MES | CR | 3.195,50
41001 | OPERADOR DE USINA DE ASFALTO, DE SOLOS OU DE CONCRETO (MENSALISTA) | MES | CR | 2.673,91
41002 | OPERADOR DE TRATOR - EXCLUSIVE AGROPECUARIA (MENSALISTA) | MES | CR | 3.426,53
41012 | OPERADOR DE ROLO COMPACTADOR (MENSALISTA) | MES | CR | 2.714,24
41024 | OPERADOR DE MOTONIVELADORA (MENSALISTA) | MES | CR | 3.700,02
41026 | OPERADOR DE MOTO SCRAPER (MENSALISTA) | MES | CR | 3.015,94
41029 | OPERADOR DE MESA VIBROACABADORA (MENSALISTA) | MES | CR | 2.751,08
41031 | OPERADOR DE BETONEIRA (CAMINHAO) (MENSALISTA) | MES | CR | 2.409,38
41033 | OPERADOR DE PA CARREGADEIRA (MENSALISTA) | MES | CR | 3.059,14
41036 | OPERADOR DE GUINDASTE (MENSALISTA) | MES | CR | 3.506,12
41038 | MOTORISTA DE CAMINHAO-BASCULANTE (MENSALISTA) | MES | CR | 2.520,58
41040 | OPERADOR DE PAVIMENTADORA/MESA VIBROACABADORA (MENSALISTA) | MES | CR | 3.113,67
41043 | OPERADOR DE DEMARCADORA DE FAIXAS DE TRAFEGO (MENSALISTA) | MES | CR | 2.965,40
41065 | PEDREIRO (MENSALISTA) | MES | CR | 3.148,99
41066 | PASTILHEIRO (MENSALISTA) | MES | CR | 3.148,99
41067 | MARMORISTA / GRANITEIRO (MENSALISTA) | MES | CR | 3.814,67
41068 | CALCETEIRO (MENSALISTA) | MES | CR | 2.699,30
41069 | AZULEJISTA OU LADRILHEIRO (MENSALISTA) | MES | CR | 3.148,99
41070 | TAQUEADOR OU TAQUEIRO (MENSALISTA) | MES | CR | 3.864,25
41071 | AUXILIAR DE SERVICOS GERAIS (MENSALISTA) | MES | CR | 3.390,18
41072 | AUXILIAR DE PEDREIRO (MENSALISTA) | MES | CR | 2.231,18
41073 | VIDRACEIRO (MENSALISTA) | MES | CR | 3.757,85
41074 | ESTUCADOR (MENSALISTA) | MES | CR | 3.303,95
41075 | GESSEIRO (MENSALISTA) | MES | CR | 3.148,99
41076 | IMPERMEABILIZADOR (MENSALISTA) | MES | CR | 3.228,11
41077 | JARDINEIRO (MENSALISTA) | MES | CR | 3.047,91
41078 | AUXILIAR DE AZULEJISTA (MENSALISTA) | MES | CR | 2.295,48
41079 | PINTOR (MENSALISTA) | MES | CR | 3.148,99
41080 | CALAFETADOR / CALAFATE (MENSALISTA) | MES | CR | 3.836,29
41081 | PINTOR PARA TINTA EPOXI (MENSALISTA) | MES | CR | 3.387,07
41082 | PINTOR DE LETREIROS (MENSALISTA) | MES | CR | 3.234,52
41083 | AJUDANTE DE PINTOR (MENSALISTA) | MES | CR | 2.273,01
41084 | SERVENTE DE OBRAS (MENSALISTA) | MES | CR | 2.230,69
41085 | AJUDANTE ESPECIALIZADO (MENSALISTA) | MES | CR | 4.086,98
41086 | AJUDANTE DE OPERACAO EM GERAL (MENSALISTA) | MES | CR | 2.273,01
41087 | SOLDADOR (MENSALISTA) | MES | CR | 3.248,47
41088 | SOLDADOR ELETRICO (PARA SOLDA A SER TESTADA COM RAIOS "X") (MENSALISTA) | MES | CR | 2.613,56
41089 | TECNICO EM LABORATORIO E CAMPO DE CONSTRUCAO CIVIL (MENSALISTA) | MES | CR | 4.845,84
41090 | AUXILIAR DE LABORATORISTA DE SOLOS E DE CONCRETO (MENSALISTA) | MES | CR | 3.939,21
41091 | POCEIRO / ESCAVADOR DE VALAS E TUBULOES (MENSALISTA) | MES | CR | 2.341,38
41092 | TECNICO EM SONDAGEM (MENSALISTA) | MES | CR | 2.291,96
41093 | AUXILIAR DE TOPOGRAFO (MENSALISTA) | MES | CR | 1.286,31
41094 | NIVELADOR (MENSALISTA) | MES | CR | 1.620,43
41096 | VIGIA DIURNO (MENSALISTA) | MES | CR | 2.325,60
41097 | TELHADOR ( MENSALISTA ) | MES | CR | 2.907,49
41757 | PULVERIZADOR DE TINTA ELETRICO / MAQUINA DE PINTURA AIRLESS, VAZAO *2* L/MIN (COLETADO CAIXA) | UN | CR | 6.599,26
41758 | CADEADO EM ACO INOX, LARGURA DE *50* MM, COM HASTE EM ACO TEMPERADO, SEM MOLA - CHAVES INCLUIDAS | UN | CR | 117,84
41776 | VIGIA NOTURNO, HORA EFETIVAMENTE TRABALHADA DE 22 H AS 5 H (COM ADICIONAL NOTURNO) | H | CR | 16,25
41779 | TUBO CORRUGADO PEAD, PAREDE DUPLA, INTERNA LISA, JEI, DN/DI 250 MM, PARA SANEAMENTO | M | AS | 66,34
41780 | TUBO CORRUGADO PEAD, PAREDE DUPLA, INTERNA LISA, JEI, DN/DI 300 MM, PARA SANEAMENTO | M | AS | 98,18
41781 | TUBO CORRUGADO PEAD, PAREDE DUPLA, INTERNA LISA, JEI, DN/DI *400* MM, PARA SANEAMENTO | M | AS | 195,48
41782 | TUBO CORRUGADO PEAD, PAREDE DUPLA, INTERNA LISA, JEI, DN/DI 600 MM, PARA SANEAMENTO | M | AS | 382,13
41783 | TUBO CORRUGADO PEAD, PAREDE DUPLA, INTERNA LISA, JEI, DN/DI *800* MM, PARA SANEAMENTO | M | AS | 566,74
41785 | TUBO CORRUGADO PEAD, PAREDE DUPLA, INTERNA LISA, JEI, DN/DI *1000* MM, PARA SANEAMENTO | M | AS | 858,81
41786 | TUBO CORRUGADO PEAD, PAREDE DUPLA, INTERNA LISA, JEI, DN/DI 1200 MM, PARA SANEAMENTO | M | AS | 1.229,87
41805 | LOCACAO DE ANDAIME SUSPENSO OU BALANCIM MANUAL, CAPACIDADE DE CARGA TOTAL DE APROXIMADAMENTE 250 KG/M2, PLATAFORMA DE 1,50 M X 0,80 M (C X L), CABO DE 45 M | MES | C | 400,00
41892 | TE, PVC PBA, BBB, 90 GRAUS, DN 100 / DE 110 MM, PARA REDE AGUA (NBR 10351) | UN | AS | 86,11
41893 | TE, PVC, 90 GRAUS, BBB, JE, DN 250 MM, PARA REDE COLETORA ESGOTO (NBR 10569) | UN | AS | 689,32
41894 | TE, PVC, 90 GRAUS, BBB, JE, DN 300 MM, PARA REDE COLETORA ESGOTO (NBR 10569) | UN | AS | 1.057,79
41895 | TE, PVC, 90 GRAUS, BBB, JE, DN 400 MM, PARA REDE COLETORA ESGOTO (NBR 10569) | UN | AS | 1.169,65
41896 | TE DE REDUCAO, PVC, BBB, JE, 90 GRAUS, DN 200 X 150 MM, PARA REDE COLETORA ESGOTO (NBR 10569) | UN | AS | 211,73
41898 | MARTELO DEMOLIDOR PNEUMATICO MANUAL, PESO DE 28 KG, COM SILENCIADOR | UN | CR | 17.747,87
41899 | CIMENTO ASFALTICO DE PETROLEO A GRANEL (CAP) 50/70 (COLETADO CAIXA NA ANP ACRESCIDO DE ICMS) | T | C | 1.992,61
41900 | CIMENTO ASFALTICO DE PETROLEO A GRANEL (CAP) 30/45 (COLETADO CAIXA NA ANP ACRESCIDO DE ICMS) | KG | C | 1,96
41901 | ASFALTO DILUIDO DE PETROLEO CM-30 (COLETADO CAIXA NA ANP ACRESCIDO DE ICMS) | KG | C | 3,21
41902 | EMULSAO ASFALTICA CATIONICA RM-1C PARA USO EM PAVIMENTACAO ASFALTICA (COLETADO CAIXA NA ANP ACRESCIDO DE ICMS) | KG | C | 1,65
41903 | EMULSAO ASFALTICA CATIONICA RR-2C PARA USO EM PAVIMENTACAO ASFALTICA (COLETADO CAIXA NA ANP ACRESCIDO DE ICMS) | KG | C | 1,70
41904 | EMULSAO ASFALTICA CATIONICA RL-1C PARA USO EM PAVIMENTACAO ASFALTICA (COLETADO CAIXA NA ANP ACRESCIDO DE ICMS) | T | C | 1.560,25
41905 | EMULSAO ASFALTICA CATIONICA RR-1C PARA USO EM PAVIMENTACAO ASFALTICA (COLETADO CAIXA NA ANP ACRESCIDO DE ICMS) | KG | C | 1,56
41930 | TUBO COLETOR DE ESGOTO PVC, JEI, DN 200 MM (NBR 7362) | M | AS | 54,58
41931 | TUBO COLETOR DE ESGOTO PVC, JEI, DN 250 MM (NBR 7362) | M | AS | 92,51
41932 | TUBO COLETOR DE ESGOTO PVC, JEI, DN 300 MM (NBR 7362) | M | AS | 149,92
41933 | TUBO COLETOR DE ESGOTO PVC, JEI, DN 350 MM (NBR 7362) | M | AS | 185,90
41934 | TUBO COLETOR DE ESGOTO PVC, JEI, DN 400 MM (NBR 7362) | M | AS | 241,94
41936 | TUBO COLETOR DE ESGOTO, PVC, JEI, DN 150 MM (NBR 7362) | M | AS | 34,96
41965 | CONCRETO BETUMINOSO USINADO A QUENTE (CBUQ) PARA PAVIMENTACAO ASFALTICA, PADRAO DNIT, PARA BINDER, COM CAP 50/70 - AQUISICAO POSTO USINA | T | CR | 203,44
41967 | CERA LIQUIDA | L | CR | 4,65
41975 | PEITORIL PRE-MOLDADO EM GRANILITE, MARMORITE OU GRANITINA, L = *15* CM | M2 | CR | 64,69
41991 | COMPRESSOR DE AR, VAZAO DE 10 PCM, RESERVATORIO 100 L, PRESSAO DE TRABALHO ENTRE 6,9 E 9,7 BAR, POTENCIA 2 HP, TENSAO 110/220 V (COLETADO CAIXA) | UN | AS | 1.786,17
41992 | CAVALO MECANICO TRACAO 4X2, PESO BRUTO TOTAL 16000 KG, CAPACIDADE MAXIMA DE TRACAO *80000* KG, POTENCIA *380* CV (INCLUI CABINE E CHASSI, NAO INCLUI SEMIRREBOQUE) | UN | C | 346.262,40
41998 | TUBO DE REVESTIMENTO, EM ACO, CORPO SCHEDULE 40, PONTEIRA SCHEDULE 80, ROSQUEAVEL E SEGMENTADO PARA PERFURACAO, DIAMETRO 10'' (310 MM) (COLETADO CAIXA) | M | CR | 784,92
41999 | TUBO DE REVESTIMENTO, EM ACO, CORPO SCHEDULE 40, PONTEIRA SCHEDULE 80, ROSQUEAVEL E SEGMENTADO PARA PERFURACAO, DIAMETRO 14'' (400 MM) (COLETADO CAIXA) | M | CR | 1.439,85
42000 | TUBO DE REVESTIMENTO, EM ACO, CORPO SCHEDULE 40, PONTEIRA SCHEDULE 80, ROSQUEAVEL E SEGMENTADO PARA PERFURACAO, DIAMETRO 16'' (450 MM) (COLETADO CAIXA) | M | CR | 2.458,81
42001 | TUBO DE REVESTIMENTO, EM ACO, CORPO SCHEDULE 40, PONTEIRA SCHEDULE 80, ROSQUEAVEL E SEGMENTADO PARA PERFURACAO, DIAMETRO 6'' (200 MM) (COLETADO CAIXA) | M | CR | 318,51
42002 | PERFURATRIZ ROTATIVA SOBRE ESTEIRA, TORQUE MAXIMO 2500 KGM, POTENCIA 110 HP, MOTOR DIESEL (COLETADO CAIXA) | UN | CR | 660.105,84
42006 | ESTICADOR FORJADO PARA CABO DE ACO DE DIAMETRO 12,7 MM (1/2"), TIPO GANCHO X OLHAL (DIN 1480) (COLETADO CAIXA) | UN | CR | 10,23
42007 | ESTICADOR FORJADO PARA CABO DE ACO DE DIAMETRO 9,53 MM (3/8"), TIPO GANCHO X OLHAL (DIN 1480) (COLETADO CAIXA) | UN | CR | 7,20
42008 | GRAMPO LEVE REFORCADO EM ACO MALEAVEL 1020 GALVANIZADO (CLIP'S) PARA CABO DE ACO DE DIAMETRO 9,53 MM (3/8") (DIN 741) (COLETADO CAIXA) | UN | CR | 0,96
42009 | GRAMPO PESADO FORJADO EM ACO CARBONO 1045 GALVANIZADO (CLIP'S) PARA CABO DE ACO DE DIAMETRO 12,7 MM (1/2") (FS FF-C-450D, TIPO 1, CLASSE 1) (COLETADO CAIXA) | UN | CR | 7,40
42010 | GRAMPO PESADO FORJADO EM ACO CARBONO 1045 GALVANIZADO (CLIP'S) PARA CABO DE ACO DE DIAMETRO 9,53 MM (3/8") (FS FF-C-450D, TIPO 1, CLASSE 1) (COLETADO CAIXA) | UN | CR | 5,28
42011 | MANILHA RETA PESADA PADRAO "D", CORPO EM ACO CARBONO 1045 E PINO REFORCADO EM ACO ALLOY, GALVANIZADO, ROSCADO, DIAMETRO 1/2" (COLETADO CAIXA) | UN | CR | 7,18
42012 | CABO DE ACO GALVANIZADO, DIAMETRO 12,7 MM (1/2"), COM ALMA DE FIBRA 6 X 25 F (COLETADO CAIXA) | KG | CR | 16,30
42013 | CABO DE ACO GALVANIZADO, DIAMETRO 9,53 MM (3/8"), COM ALMA DE FIBRA 6 X 25 F (COLETADO CAIXA) | KG | CR | 8,77
42014 | CABO DE ACO GALVANIZADO, DIAMETRO 12,7 MM (1/2"), COM ALMA DE ACO CABO INDEPENDENTE 6 X 25 F (COLETADO CAIXA) | KG | CR | 21,44
42015 | FITA PLASTICA ZEBRADA PARA DEMARCACAO DE AREAS, LARGURA = 7 CM, SEM ADESIVO (COLETADO CAIXA) | M | CR | 0,09
42172 | TELHA GALVALUME COM ISOLAMENTO TERMOACUSTICO EM ESPUMA RIGIDA DE POLIURETANO (PU) INJETADO, E = 30 MM, DENSIDADE 35 KG/M3, COM DUAS FACES TRAPEZOIDAIS (NAO INCLUI ACESSORIOS DE FIXACAO) (COLETADO CAIXA) | M2 | CR | 102,21
42250 | CARVAO ANTRACITO PARA FILTRO, GRAO VARIANDO DE 0,8 ATE 1,1 MM, COEFICIENTE DE UNIFORMIDADE MENOR QUE 1,7 MM | T | CR | 1.009,23
42251 | CACAMBA METALICA BASCULANTE COM CAPACIDADE DE 12 M3 (INCLUI MONTAGEM, NAO INCLUI CAMINHAO) | UN | CR | 41.130,12
42256 | CARVAO ANTRACITO PARA FILTRO, GRAO VARIANDO DE 0,8 ATE 1,1 MM, COEFICIENTE DE UNIFORMIDADE MENOR QUE 1,7 MM (DISTRIBUIDOR) | KG | CR | 2,11
42481 | FELTRO EM LA DE ROCHA, 1 FACE REVESTIDA COM PAPEL ALUMINIZADO, EM ROLO, DENSIDADE = 32 KG/M3, E=*50* MM (COLETADO CAIXA) | M2 | AS | 24,73
42482 | GANCHO L COM ROSCA, PARA FIXAR TELHA EM MADEIRA, 1/4" X 350 MM (COLETADO CAIXA) | UN | CR | 1,41
42527 | MANTA DE POLIETILENO EXPANDIDO, COM 1 FACE METALIZADA PARA SUBCOBERTURA, E = *5* MM | M2 | CR | 12,70
42528 | MANTA ALUMINIZADA NAS DUAS FACES, PARA SUBCOBERTURA, E = *2* MM | M2 | CR | 4,80
42529 | FITA ADESIVA ALUMINIZADA, PARA INSTALACAO DE MANTAS DE SUBCOBERTURA, L = *5* CM | M | CR | 0,71
88316 | SERVENTE COM ENCARGOS COMPLEMENTARES | H |  | 18.17
TOTAL DE INSUMOS : 5370
88264 | ELETRICISTA | H | C | 23.71
88247 | AJUDANTE DE ELETRICISTA | H | CR | 18.22